## Апрель 2020 г.
План график ремонтных работ на Апрель 2020 года
Наименование филиала(участка) | Дата/Время нач./окон. Работ | Объект отключения (наименование ВЛ/КЛ) | Наименование работ
Алейские МЭС
Плановые работы на электрооборудовании 6-35кВ с отключением потребителей
Наименование филиала (участка) | Дата/Время нач./окон.работ | Объект отключения (наименование ВЛ/КЛ) | Наименование работ
Алейские МЭС Алейский РЭС | с13-00 до 16-00 01.04.2020 | ЗТП 90-35-9 | Установка РВО, ОПН
Алейские МЭС Алейский РЭС | с10-00 до 16-00 03.04.2020 | ЗТП-90-рп/1в/ч-6 | Кап.ремонт
Алейские МЭС Алейский РЭС | с10-00 до 16-00 01.04.2020 | КТП 90-38-1 | Кап.ремонт
Алейские МЭС Алейский РЭС | с13-00 до 16-00 02.04.2020 | ЗТП-90-35-33 | Установка ОПН
Алейские МЭС Алейский РЭС | с13-00 до 16-00 02.04.2020 | ГКТП-90-35-3 | Кап.ремонт
Алейские МЭС Алейский РЭС | с13-00 до 16-00 03.04.2020 | ГКТП-90-45-44 | Установка ОПН
Алейские МЭС Алейский РЭС | с13-00 до 16-00 06.04.2020 | ВЛ-10 Л-90-38 | Установка РВО
Алейские МЭС Алейский РЭС | с10-00 до 16-00 06.04.2020 | ГКТП-90-45-56 | Кап.ремонт
Алейские МЭС Алейский РЭС | с10-00 до 16-00 06.04.2020 | ГКТП-95-5-60 | Кап.ремонт
Алейские МЭС Алейский РЭС | с13-00 до 16-00 07.04.2020 | ВЛ-10 кВ, Л-90-39 | Установка РВО
Алейские МЭС Алейский РЭС | с13-00 до 16-00 09.04.2020 | ВЛ-10 кВ, Л-90-40 | Установка РВО
Алейские МЭС Алейский РЭС | с13-00 до 16-00 10.04.2020 | ВЛ-10 кВ, Л-90-42 | Установка РВО
Алейские МЭС Алейский РЭС | с13-00 до 16-00 13.04.2020 | ВЛ-10 кВ, Л-90-42 | Установка РВО
Алейские МЭС Алейский РЭС | с13-00 до 16-00 14.04.2020 | ВЛ-10 кВ, Л-90-42 | Установка РВО
Алейские МЭС Алейский РЭС | с13-00 до 16-00 15.04.2020 | ВЛ-10 кВ, Л-90-42 | Установка РВО
Алейские МЭС Алейский РЭС | с13-00 до 16-00 16.04.2020 | ВЛ-10 кВ, Л-90-38-4 | Установка РВО
Алейские МЭС Алейский РЭС | с13-00 до 16-00 17.04.2020 | ВЛ-10 кВ, Л-90-38-4 | Установка РВО
Алейские МЭС Алейский РЭС | с13-00 до 16-00 20.04.2020 | ВЛ-10 кВ, Л-90-38-4 | Установка РВО
Алейские МЭС Алейский РЭС | с13-00 до 16-00 21.04.2020 | ВЛ-10 кВ, Л-90-40-6 | Установка РВО
Алейские МЭС Алейский РЭС | с13-00 до 16-00 22.04.2020 | ВЛ-10 кВ, Л-90-40-6 | Установка РВО
Алейские МЭС Топчихинский УЭС | с 09-00 до 17-00 16.04.2020 | КТП-81-9-20 | Капитальный ремонт
Алейские МЭС Усть-Пристанский УЭС | с 12-00 до 17-00 09.04.2020 | ВЛ-10 кВ, Л-11-6 | К.Р. КТП 11-6-5 замена РКТП
Алейские МЭС Усть-Пристанский УЭС | с 12-00 до 17-00 10.04.2020 | ВЛ-10 кВ, Л-11-15 | К.Р. Л-11-5 Замена ж/б притсавок
Алейские МЭС Усть-Пристанский УЭС | с 09-00 до 17-00 02.04.2020 | КТП-11-6-12 | К.Р. Ремонт контуров заземления
Алейские МЭС Усть-Пристанский УЭС | с 09-00 до 17-00 03.04.2020 | ЗТП-11-6-22 | К.Р. Замена проходного изолятора
Алейские МЭС Усть-Пристанский УЭС | с 12-00 до 17-00 24.04.2020 | ВЛ-10 кВ, Л-11-15 | К.Р. Л-11-5 Замена ж/б притсавок
Алейские МЭС Ребрихинский УЭС | с 10-00 до 16-00 20.04.2020 | ВЛ-10 кВ, Л-60-13 | Замена одностоечной опоры (ППР-2020)
Алейские МЭС Ребрихинский УЭС | с 9-00 до 16-00 21.04.2020 | ВЛ-10 кВ, Л-60-14 | Замена РЛНД-10 (ППР-2020)
Алейские МЭС Ребрихинский УЭС | с 9-00 до 17-00 28.04.2020 | ВЛ-10 кВ, Л-60-13 | Замена сложной А-образной опоры с РЛНД-10 (ППР-2020)
Алейские МЭС Ребрихинский УЭС | с 9-00 до 17-00 29.04.2020 | ВЛ-10 кВ, Л-60-13 | Замена сложной А-образной опоры с РЛНД-10 (ППР-2020)
Алейские МЭС Ребрихинский УЭС | с 9-00 до 17-00 07.04.2020 | КТП-60-14-20 | Кап.ремонт эл.оборудования(ППР-2020)
Алейские МЭС Ребрихинский УЭС | с 9-00 до 17-00 08.04.2020 | КТП-60-13-56 | Кап.ремонт эл.оборудования(ППР-2020)
Алейские МЭС Ребрихинский УЭС | с 9-00 до 15-00 09.04.2020 | ГКТП-60-12-52 | Тех.присоед. №2040/19
Алейские МЭС Ребрихинский УЭС | с 9-00 до 17-00 14.04.2020 | КТП-60-13-56 | Тех.присоед. №1809/19
Алейские МЭС Ребрихинский УЭС | с 9-00 до 17-00 16.04.2020 | ГКТП-60-14-24А | Тех.присоед. №1907/19
Алейские МЭС Ребрихинский УЭС | с 9-00 до 15-00 21.04.2020 | КТП-60-14-37 | Кап.ремонт эл.оборудования(ППР-2020)
Алейские МЭС Мамонтовский УЭС | с13-00 до 16-00 01.04.2020 | ГКТП-3-4-42 | Кап.ремонт
Алейские МЭС Мамонтовский УЭС | с10-00 до 16-00 03.04.2020 | КТП-3-14-28 | Кап.ремонт
Алейские МЭС Мамонтовский УЭС | с10-00 до 16-00 08.04.2020 | КТП-3-4-17 | Кап.ремонт
Алейские МЭС Романовский УЭС | с 13-00 до 15-00 07.04.2020 | КТП-7-15-19 | Тех обслуживание ТП
Алейские МЭС Романовский УЭС | с 13-00 до 17-00 28.04.2020 | ВЛ-10 кВ, Л-7-1 | Инвест программа Л-7-1
Алейские МЭС Романовский УЭС | с 09-00 до 12-00 08.04.2020 | КТП-7-15-5 | Тех обслуживание ТП
Плановые работы на электрооборудовании 0,4кВ с отключением потребителей
Наименование филиала (участка) | Дата/Время нач./окон.работ | Объект отключения (наименование КТП, № фидера) | Наименование работ
Алейские МЭС Алейский РЭС | с 09-00 до 17-00 23.04.2020 | ВЛ-0,4 кВ, КТП-90-38-1 ф.1,2,3 | Кап.ремонт
Алейские МЭС Алейский РЭС | с 09-00 до 17-00 24.04.2020 | ВЛ-0,4 кВ, КТП-90-38-1 ф.1,2,3 | Кап.ремонт
Алейские МЭС Алейский РЭС | с 09-00 до 17-00 27.04.2020 | ВЛ-0,4 кВ, ЗТП-90-рп/1в/ч-6 ф.7 | Кап.ремонт
Алейские МЭС Алейский РЭС | с 09-00 до 17-00 28.04.2020 | ВЛ-0,4 кВ, ЗТП-90-рп/1в/ч-6 ф.7 | Кап.ремонт
Алейские МЭС Алейский РЭС | с 09-00 до 17-00 29.04.2020 | ВЛ-0,4 кВ, ЗТП-90-35-30 ф.7,8 | Кап.ремонт
Алейские МЭС Алейский РЭС | с 09-00 до 17-00 30.04.2020 | ВЛ-0,4 кВ, КТП-90-45-57 ф.1 | Кап.ремонт
Алейские МЭС Алейский РЭС | с10-00 до 16-00 03.04.2020 | ЗТП-90-рп/1в/ч-6 ф.7 | Кап.ремонт
Алейские МЭС Усть-Пристанский УЭС | с 9-00 до 17-00 06.04.2020 | ВЛ-0,4 кВ, КТП-11-15-7 ф.1 | К.Р. Замена ж/б приставок
Алейские МЭС Усть-Пристанский УЭС | с 9-00 до 17-00 13.04.2020 | ВЛ-0,4 кВ, КТП-11-15-7 ф.1,ф.2,ф.3 | К.Р. Обрезка кроны деревьев
Алейские МЭС Ребрихинский УЭС | с 9-00 до 16-00 30.04.2020 | ВЛ-0,4 кВ, КТП-60-12-7 ф.1 | Обрезка кроны деревьев (ППР-2020)
Алейские МЭС Мамонтовский УЭС | с 09-00 до 17-00 06.04.2020 | ВЛ-0,4 кВ, ГКТП-3-4-35 ф.2,4 | Кап.ремонт
Алейские МЭС Романовский УЭС | с 09-00 до 12-00 07.04.2020 | ВЛ-0,4 кВ, КТП-7-1-24, ф.2 | Тех.присоединение Монтаж провода А-35 по существующим опорам
Белокурихинские МЭС
Плановые работы на электрооборудовании 6-35кВ с отключением потребителей
Наименование филиала (участка) | Дата/Время нач./окон.работ | Объект отключения. наименование (КТП, ВЛ/КЛ) | Наименование работ и организации, инициировавшей отключение.
Белокурихинский МЭС Белокурихинский УЭС | с 09-00 до 17-00 07.04.2020 | ВЛ-10 кВ,Л-37-6 от ПС-37 "Курортная" яч.6(Без напряжения 100% от Л-37-6 | установка РВО-10
Белокурихинский МЭС Белокурихинский УЭС | с 09-00 до 17-00 09.04.2020 | ВЛ-10 кВ, Л-37-8-8 от ПС-37 "Курортная" яч.6(Без напряжения 100% | установка РВО-10, Устранение замечаний согласно листа осмотра
Белокурихинский МЭС Белокурихинский УЭС | с 09-00 до 17-00 14.04.2020 | ВЛ-10 кВ, Л-37-РП-1-12 от "Курортная" яч.6(Без напряжения 100%) | проверка РВО-10,Устранение замечаний согласно листа осмотра
Белокурихинский МЭС Белокурихинский УЭС | с 09-00 до 17-00 16.04.2020 | ВЛ-10 кВ, Л-37-22-6 от ПС-37"Курортная" яч.20(Без напряжения 100% ) | проверка РВО-10,Устранение замечаний согласно листа осмотра
Белокурихинский МЭС Белокурихинский УЭС | с 09-00 до 17-00 21.04.2020 | ВЛ-10 кВ, Л-37-22-16от ПС-37"Курортная" яч.20(Без напряжения 100% ) | проверка РВО-10,Устранение замечаний согласно листа осмотра
Белокурихинский МЭС Белокурихинский УЭС | с 09-00 до 16-00 24.04.2020 | ВЛ-10 кВ, Л-36-1от ПС-36 "Курортная" яч.1(Без напряжения 100% ) | проверка РВО-10,Устранение замечаний согласно листа осмотра
Белокурихинский МЭС Белокурихинский УЭС | с 09-00 до 17-00 28.04.2020 | ВЛ-10 кВ, Л-36-12от ПС-36 "Курортная" яч.1(Без напряжения 100% ) | проверка РВО-10,Устранение замечаний согласно листа осмотра
Белокурихинский МЭС Смоленский УЭС | с 09-00 до 17-00 02.04.2020 | ВЛ-10 кВ, Л-33-15 от ПС-33 "Смоленская" яч.15 (Без напряжения 100% ) | ВЛ-10 кВ Подготовка к грозовому сезону; Текущий ремонт: очистка от нагара изоляторов ЛР 33-15-1, оп. 1/6, 2/35, 2/39 монтаж двойного крепления, оп.4/1, 4/2 регулировка зазора разрядника. (СК Алтайкрайэнерго)
Белокурихинский МЭС Смоленский УЭС | с 09-00 до 12-00 02.04.2020 | ВЛ-10 кВ, Л-33-8 от ПС-33 "Смоленская" яч.8 (Без напряжения 100%) | ВЛ-10 кВ Проверка грозозащиты
Белокурихинский МЭС Смоленский УЭС | с 09-00 до 12-00 07.04.2020 | ВЛ-10 кВ, Л-33-15 от ПС-33 "Смоленская" яч.15 (Без напряжения 1 КТП-4%) | КТП-33-15-27 Ревизия головного пункта учёта. (СК Алтайкрайэнерго)
Белокурихинский МЭС Смоленский УЭС | с 09-00 до 12-00 10.04.2020 | ВЛ-10 кВ, Л-33-8 от ПС-33 "Смоленская" яч.8 (Без напряжения 1 КТП-4%) | КТП-33-8-2 Устранение замечаний ТВК (СК Алтайкрайэнерго)
Белокурихинский МЭС Смоленский УЭС | с 09-00 до 12-00 12.04.2020 | ВЛ-10 кВ, Л-33-8 от ПС-33 "Смоленская" яч.8 (Без напряжения 1 КТП-4%) | КТП-33-8-4 Ревизия головного пункта учёта. (СК Алтайкрайэнерго)
Белокурихинский МЭС Смоленский УЭС | с 09-00 до 12-00 10.04.2020 | ВЛ-10 кВ, Л-33-15 от ПС-33 "Смоленская" яч.15 (Без напряжения 100 %) | ВЛ-10 кВ Устранение замечаний согласно листа осмотра
Белокурихинский МЭС Смоленский УЭС | с 09-00 до 12-00 17.04.2020 | ВЛ-10 кВ, Л-33-8 от ПС-33 "Смоленская" яч.8 (Без напряжения 100%) | ВЛ-10 кВ Устранение замечаний согласно листа осмотра
Белокурихинский МЭС Быстроистокский УЭС | с 09-00 до 17-00 07.04.2020 | ВЛ-10 кВ, Л-40-7 от ПС-40 "Быстроистокская" яч.7 (Без напряжения 15 КТП-100%) | ВЛ-10 кВ 1. Замена изолятора на оп № 10/8. 2. Спил отдельностоящих деревьев и кустарников в пролете опор №157-158 3. Регулировка зазора на разряднике РДИП | ,
Белокурихинский МЭС Быстроистокский УЭС | с 09-00 до 17-00 07.04.2020 | ВЛ-10 кВ, Л-40-10 от ПС-40 "Быстроистокская" яч.10 (Без напряжения 16 КТП-100%) | ВЛ-10 кВ 1. Выправка опоры № 71. 2. Спил отдельностоящих деревьев и кустарников в пролете опор №118-119,119-121,
Белокурихинский МЭС Быстроистокский УЭС | с 09-30 до 17-00 13.04.2020 | ВЛ-10 кВ, Л-40-7 от ПС-40 "Быстроистокская" яч.7 (Без напряжения 15 КТП-100%) | ВЛ-10 кВ 1.Проверка грозозащиты 2020 г. 2. Монтаж двойного крепления проводов на оп № 11,5/13,95,124,125,10/14,156 3. Демонтаж трубчатых разрядников оп № 3,5. 4. Замена колпачков и изоляторов на опорах № 1/3,126,128,10/10,10/12
Белокурихинский МЭС Быстроистокский УЭС | с 10-00 до 17-00 14.04.2020 | ВЛ-10 кВ, Л-40-10 от ПС-40 "Быстроистокская" яч.10 (Без напряжения 16 КТП-100%) | ВЛ-10 кВ 1.Проверка грозозащиты 2020 г. 2. Монтаж двойного крепления проводов на оп № 5,2/7,2/8,7/7,7/8,7/12,7/13. 3. Демонтаж трубчатых разрядников оп № 7/9. 4. Замена колпачков на опорах № 34,40,47,61,130,141.
Белокурихинский МЭС Быстроистокский УЭС | с 10-00 до 17-00 07.04.2020 | ВЛ-10 кВ, Л-40-5 от ПС-40 "Быстроистокская" яч.5 (Без напряжения 100%) | ВЛ-10 кВ Проверка грозозащиты
Белокурихинский МЭС Солонешенский УЭС | с 10-00 до 17-00 15.04.2020 | ВЛ-10 кВ, Л-45-9 от ПС-45 "Солонешенская" яч.9 (Без напряжения 28 КТП -100%) | ВЛ-10 кВ Регулировка линейных разъеденителей, ремонт РКТП 45-9-20
Белокурихинский МЭС Солонешенский УЭС | с 9-00 до 17-00 20.04.2020 | ВЛ-10 кВ, Л-45-9 от ПС-45 "Солонешенская" яч.9 (Без напряжения 28 КТП-100%) | ВЛ-10 кВ Устранение замечаний согласно листа осмотра
Белокурихинский МЭС Советский УЭС | с 10-00 до 17-00 13.04.2020 | ВЛ-10 кВ, Л-17-1 от ПС-17 "Шульгинская" яч 1, (Без напряжения 5 КТП -100%) | ВЛ-10 кВ, проверка грозозащиты
Белокурихинский МЭС Советский УЭС | с 10-00 до 17-00 06.04.2020 | ВЛ-10 кВ, Л-89-7 от ПС-89 Советская яч 7 (Без напряжения 35 КТП 100%) | ВЛ-10 кВ, проверка грозозащиты
Белокурихинский МЭС Советский УЭС | с 10-00 до 17-00 20.04.2020 | ВЛ-10 кВ, Л-89-7 от ПС-89 Советская яч 7 (Без напряжения 385 КТП 100%) | ВЛ-10 кВ, проверка грозозащиты
Белокурихинский МЭС Советский УЭС | с 09-00 до 17-00 07.04.2020 | ВЛ-10 кВ, Л-89-7. от ПС-89 "Советская" яч 7 (Без напряжения 1 КТП-1%) | КТП 89-7-18 Замена тех учета
Белокурихинский МЭС Советский УЭС | с 09-00 до 17-00 09.02.2020 | ВЛ-10 кВ, Л-89-7. от ПС-89 "Советская" яч 7 (Без напряжения 1 КТП-1%) | КТП 89-7-17 Замена тех учета
Белокурихинский МЭС Советский УЭС | с 09-00 до 17-00 13.04.2020 | ВЛ-10 кВ, Л-89-7. от ПС-89 "Советская" яч 7 (Без напряжения 1 КТП-1%) | КТП 89-7-19, Замена тех учета
Белокурихинский МЭС Советский УЭС | с 09-00 до 16-00 15.04.2020 | ВЛ-10 кВ, Л-89-7 от ПС-89 "Советская" яч 7 (Без напряжения 1 КТП-1%) | КТП 89-7-15, Замена тех учета
Белокурихинский МЭС Советское УЭС | с 09-00 до 17-00 16.04.2020 | ВЛ-10 кВ, Л-89-7. от ПС-89 "Советская" яч 7 (Без напряжения 1 КТП-1%) | КТП 89-7-29, Замена тех учета
Белокурихинский МЭС Советский УЭС | с 09-00 до 17-00 20.04.2020 | ВЛ-10 кВ, Л-89-7. от ПС-89 "Советская" яч 7 (Без напряжения 1 КТП-1%) | КТП 89-7-14, Замена тех учета
Белокурихинский МЭС Петропавловский УЭС | с 09-00 до 17-00 07.04.2020 | ВЛ-10 кВ, Л-42-13, от ПС-42 "Петропавловская" яч 14 (Без напряжения 100%) | КТП 42-13-7 Кап.ремонт КТП ,монтаж шин.
Белокурихинский МЭС Петропавловский УЭС | с 09-00 до 17-00 09.04.2020 | ВЛ-10 кВ, Л-42-13, от ПС-42 "Петропавловская" яч 14 (Без напряжения 1 КТП-1%) | КТП 42-13-7 Кап.ремонт КТП ,монтаж шин.
Белокурихинский МЭС Петропавловский УЭС | с 09-00 до 17-00 15.04.2020 | ВЛ-10 кВ, Л-42-13, от ПС-42 "Петропавловская" яч 14 (Без напряжения 100%) | ВЛ-10 кВ Устранение замечаний согласно листа осмотра
Белокурихинский МЭС Петропавловский УЭС | с 09-00 до 17-00 09.04.2020 | ВЛ-10 кВ, Л-42-17, от ПС-42 "Петропавловская" яч 17 (Без напряжения 100%) | ВЛ-10 кВ Устранение замечаний согласно листа осмотра
Белокурихинский МЭС Алтайский УЭС | с 9-00 до 16-30 01.04.2020 | ВЛ-10 кВ, Л-34-5 от ПС-34 "Предгорная" яч.16, (Без напряжения 26 КТП-100 % от Л-34-5) | ВЛ-10 кВ Л 34-5 Оп. № 85 Замена колпачков Ф - B,С; Оп № 99-110 спил деревьев кустарников в охранной зоне ВЛ (АО "СК АКЭ")
Белокурихинский МЭС Алтайский УЭС | с 9-00 до 16-30 09.04.2020 | ВЛ-10 кВ, Л-34-5 от ПС-34 "Предгорная" яч.17, (Без напряжения 26 КТП-100 %) | ВЛ-10 кВ Оп № 2/15; 2/16; 4/1;4/2 монтаж двойного крепления провода; Спил деревьев и кустарников в охранной зоне ВЛ (АО "СК АКЭ")
Белокурихинский МЭС Алтайский УЭС | с 9-00 до 17-00 23.04.2020 | ВЛ-10 кВ, Л-34-4; Л-34-5; Л 34-6 от ПС-34 "Предгорная" яч.10;(Без напряжения 100 % от Л-34-6,) (совместно с отключение ПП № 34 "Предгорная" МРСК | ВЛ-10 кВ оп № 108; 109 установка РВО; Проверка РВО на ВЛ, КТП (ТП)
Белокурихинский МЭС Алтайский УЭС | с 9-00 до 16-30 28.04.2020 | ВЛ-10 кВ, Л-34-6 от ПС-34 "Предгорная" яч.10, (Без напряжения 26 КТП -100 %) | ВЛ-10 кВ Устранение замечаний согласно листа осмотра
Белокурихинский МЭС Алтайский УЭС | с 9-00 до 16-30 29.04.2020 | ВЛ-10 кВ, Л-34-4 от ПС-34 "Предгорная" яч.17, (Без напряжения 15 КТП -100 % ) | ВЛ-10 кВ Устранение замечаний согласно листа осмотра
Плановые работы на электрооборудовании 0,4кВ с отключением потребителей
Наименование филиала (участка) | Дата/Время нач./окон.работ | Объект отключения (наименование КТП, № фидера) | Наименование работ
Белокурихинский МЭС Белокурихинский УЭС | с 09-00 до 17-00 02.04.2020 | ВЛ-0,4 кВ, КТПН 37-22-6-2, ф.1 | Технологическое присоединение 1987/19р
Белокурихинский МЭС Белокурихинский УЭС | с 09-00 до 17-00 07.04.2020 | ВЛ-0,4 кВ, КТПН 97-2-12, ф.2 | Технологическое присоединениеТ.П. 1943/19с
Белокурихинский МЭС Белокурихинский УЭС | с 09-00 до 17-00 08.04.2020 | ВЛ-0,4 кВ, КТПН 37-7/19-4,ф.2 | Технологическое присоединение1933/19р
Белокурихинский МЭС Белокурихинский УЭС | с 09-00 до 17-00 10.04.2020 | ВЛ-0,4 кВ, КТПН 37-7/19-4, ф.2 | Технологическое присоединение Т.П. 1933/19р
Белокурихинский МЭС Белокурихинский УЭС | с 09-00 до 17-00 11.04.2020 | ВЛ-0,4 кВ, КТПН 37-7/19-4 , ф.2 | Технологическое присоединение Т.П. 1933/19р
Белокурихинский МЭС Смоленский УЭС | с 09-00 до 17-00 20.04.2020 | ВЛ-0,4 кВ, КТП-33-15-3, ф.1 | ППР 2020. Пр.оп. 3-4, 4/1-4/2 регулировка провода, пр.оп. 1-1/2, 4/1-4/2, 5-3/2, 8-9 вырубка кустарника
Белокурихинский МЭС Смоленский УЭС | с 09-00 до 17-00 21.04.2020 | ВЛ-0,4 кВ, КТП-33-15-3, ф.2 | ППР 2020. Пр.оп. 3-4, регулировка провода, пр.оп. 2/1-2/2, 2/4-2/5, 5/1-5/2, 6/2-6/3, 7/1-7/2, 8-9, 11-12 вырубка кустарника.
Белокурихинский МЭС Смоленский УЭС | с 09-00 до 17-00 22.04.2020 | ВЛ-0,4 кВ, КТП-33-15-3, ф.3 | ППР 2020. Пр.оп. 1/1-1/3, 1/5-1/6, 14-15 вырубка кустарника.
Белокурихинский МЭС Быстроистокский УЭС | с 09-00 до 17-00 10.04.2020 | ВЛ-0,4 кВ, КТП 40-10-5, ф.1,2,3 | Выпилка кустарника и деревьев
Белокурихинский МЭС Быстроистокский УЭС | с 09-00 до 17-00 15.04.2020 | ВЛ-0,4 кВ, КТП 40-10-3, ф.4 | Выпилка кустарника и деревьев
Белокурихинский МЭС Быстроистокский УЭС | с 09-00 до 17-00 16.04.2020 | ВЛ-0,4 кВ, КТП 40-10-2, ф.1,2,3,4 | Выпилка кустарника и деревьев
Белокурихинский МЭС Быстроистокский УЭС | с 09-00 до 16-00 17.04.2020 | ВЛ-0,4 кВ, КТП 40-10-4, ф.2,3 | Выпилка кустарника и деревьев
Белокурихинский МЭС Быстроистокский УЭС | с 09-00 до 12-00 20.04.2020 | ВЛ-0,4 кВ, КТП 40-10-25, ф.1 | Выпилка кустарника и деревьев
Белокурихинский МЭС Быстроистокский УЭС | с 12-00 до 17-00 20.04.2020 | ВЛ-0,4 кВ, КТП 40-10-25, ф.2 | Перетяжка проводов
Белокурихинский МЭС Петропавловский УЭС | с 12-00 до 17-00 13.04.2020 | ВЛ-0.4кВ, КТП 42-13-7, ф-1 | Кап.ремонт КТП ,замена опор.
Белокурихинский МЭС Петропавловский УЭС | с 09-00 до 17-00 14.04.2020 | ВЛ-0.4кВ, КТП 42-13-7, ф-2 | Кап.ремонт КТП ,замена опор.
Белокурихинский МЭС Петропавловский УЭС | с 09-00 до 17-00 15.04.2020 | ВЛ-0.4кВ, КТП 42-13-7, ф-1 | Вырезка ДКР
Белокурихинский МЭС Петропавловский УЭС | с 09-00 до 17-00 16.04.2020 | ВЛ-0.4кВ, КТП 42-13-7, ф-2 | Кап.ремонт КТП ,замена опор.
Белокурихинский МЭС Петропавловский УЭС | с 09-00 до 15-00 17.04.2020 | ВЛ-0.4кВ, КТП 42-13-7, ф-3 | Вырезка деревьев и кустарников
Белокурихинский МЭС Солонешенский УЭС | с 09-00 до 17-00 10.03.2020 | ВЛ-0,4 кВ, КТП-45-9-21, ф.2 | Чистка контактов в РУ 0,4 кВ
Белокурихинский МЭС Солонешенский УЭС | с 09-00 до 17-00 11-12.03.2020 | ВЛ-0,4 кВ, КТП-45-9-5, ф.1,2, | Чистка контактов в РУ 0,4 кВ АВ ф-3
Белокурихинский МЭС Солонешенский УЭС | с 09-00 до 17-00 13.03.2020 | ВЛ-0,4 кВ, КТП-45-9-13, ф.1,2 | Регулировка проводаФ. 2, Ф3, Ф .1
Белокурихинский МЭС Алтайский УЭС | с 09-30 до 16-30 02.04.2020 | ВЛ-0,4 кВ, КТП-34-4-14, ф.2, | мероприятия по ТП объектов: договр 1575/19с от 01.10.2019, Снежко П.П., Алтайское, М.Горького, 12б
Белокурихинский МЭС Алтайский УЭС | с 09-30 до 15-30 03.04.2020 | ВЛ-0,4 кВ, КТП-34-5-21, ф.3,4 | Переключение абонентов
Белокурихинский МЭС Алтайский УЭС | с 09-30 до 16-30 06.04.2020 | ВЛ-0,4 кВ, КТП-34-6-8, ф.1,2 | Переключение абонентов
Белокурихинский МЭС Алтайский УЭС | с 09-30 до 16-30 07.04.2020 | ВЛ-0,4 кВ, КТП-34-6-8, ф.3,4 | Переключение абонентов
Белокурихинский МЭС Алтайский УЭС | с 09-30 до 16-30 08.04.2020 | ВЛ-0,4 кВ, КТП-34-6-1, ф.2 | мероприятия по ТП объектов: договор 1648/19с от 14.10.2019, Администрация Алтайского сельсовета Алтайское, Советская, 97/2
Белокурихинский МЭС Алтайский УЭС | с 09-30 до 15-30 10.04.2020 | ВЛ-0,4 кВ, КТП-34-6-1, ф.2 | мероприятия по ТП объектов: договор 1648/19с от 14.10.2019, Администрация Алтайского сельсовета Алтайское, Советская, 97/2
Белокурихинский МЭС Алтайский УЭС | с 09-30 до 16-30 13.04.2020 | ВЛ-0,4 кВ, КТП-34-5-8, ф.1,2 | Переключение абонентов
Белокурихинский МЭС Алтайский УЭС | с 09-30 до 16-30 14.04.2020 | ВЛ-0,4 кВ, КТП-34-4-1, ф.1 | мероприятия по ТП объектов: договор 1946/19с от 02.12.2019, Коровин А.И
Белокурихинский МЭС Алтайский УЭС | с 09-30 до 16-30 02.04.2020 | ВЛ-0,4 кВ, КТП-34-5-8, ф.1 | Переключение абонентов
Белокурихинский МЭС Алтайский УЭС | с 09-30 до 16-30 15.04.2020 | ВЛ-0,4 кВ, КТП-34-4-1, ф.1 | мероприятия по ТП объектов:договор 1946/19с от 02.12.2019, Коровин А.И
Белокурихинский МЭС Алтайский УЭС | с 09-30 до 16-30 16.04.2020 | ВЛ-0,4 кВ, КТП-34-4-9, ф.1 | Монтаж ВЩУ
Белокурихинский МЭС Алтайский УЭС | с 09-30 до 16-30 17.04.2020 | ВЛ-0,4 кВ, КТП-34-7-14, ф.2 | мероприятия по ТП объектов: договор 1904/19с от 25.11.2019, Казаков М.А., Алтайское, Заводская, 110
Белокурихинский МЭС Алтайский УЭС | с 09-30 до 16-30 20.04.2020 | ВЛ-0,4 кВ, КТП-34-4-9, ф.3 | Монтаж ВЩУ
Белокурихинский МЭС Алтайский УЭС | с 09-30 до 16-30 21.04.2020 | ВЛ-0,4 кВ, КТП-34-4-1, ф.1 | мероприятия по ТП объектов: договор 1946/19с от 02.12.2019, Коровин А.И
Белокурихинский МЭС Алтайский УЭС | с 09-30 до 16-30 22.04.2020 | ВЛ-0,4 кВ, КТП 34-4-13, ф.3,4 | Переключение абонентов
Белокурихинский МЭС Алтайский УЭС | с 09-30 до 15-30 24.04.2020 | ВЛ-0,4 кВ, КТП 34-4-10, ф.1,2 | Переключение абонентов
Белокурихинский МЭС Алтайский УЭС | с 09-30 до 16-30 27.04.2020 | ВЛ-0,4 кВ, КТП-34-6-10, ф.1,2,3 | Откл./подк. потребителей по списку задолженности
Белокурихинский МЭС Алтайский УЭС | с 09-30 до 16-30 28.04.2020 | ВЛ-0,4 кВ, КТП-34-5-13, ф.1,3 | Откл./подк. потребителей по списку задолженности
Белокурихинский МЭС Алтайский УЭС | с 09-30 до 16-30 29.04.2020 | ВЛ-0,4 кВ, КТП-34-6-14, ф-1,2,3 | Откл./подк. потребителей по списку задолженности
Белокурихинский МЭС Алтайский УЭС | с 09-30 до 16-30 30.04.2020 | ВЛ-0,4 кВ, КТП-34-5-1, ф.1,2,3 | Откл./подк. потребителей по списку задолженности
Бийские МЭС
Плановые работы на электрооборудовании 6-35 кВ с отключением потребителей
Наименование филиала (участка) | Дата/Время нач./окон.работ | Объект отключения (наименование ВЛ/КЛ) | Наименование работ
Бийские МЭС Бийский участок №5 | с 01.04.20 9-00 по 10.04.20 16-30 | Участок от ТП-210 до ТП-52 ВЛ-20 кВ Б-309 от ПС 4 "Северо-Западная" (с включением в ночь) | Капитальный ремонт
Бийские МЭС Бийский участок №4 | с 08.04.20 9-00 по 10.04.20 16-30 | Участок от ТП-424 до ТП-407 ВЛ-20 кВ Л-7-19 от ПС-7 "Заречная" яч.19 (с включением в ночь) | Капитальный ремонт
Бийские МЭС Бийский участок №4 | с 13.04.20 9-00 по 15.04.20 16-30 | Участок от ТП-36 до ТП-134 ВЛ-20 кВ Л-7-19 от ПС-7 "Заречная" яч.19 (с включением в ночь) | Расчистка трассы
Бийские МЭС Бийский участок №4 | с 15.04.20 9-00 по 17.04.20 16-30 | Участок от ТП-318 до ТП-39 ВЛ-10 кВ Л-7-16 от ПС 7 "Заречная" яч.16 (с включением в ночь) | Расчистка трассы
Бийские МЭС Бийский участок №1 | с 11.04.20 9-00 по 13.04.20 16-30 | Участок от КТП-303А до КТП-497 ВЛ-6 кВ от РП-11 яч.4 запитанной от ВЛ-35 кВ Б-307(с включением в ночь). | Подключение вновь построенной ВЛ-6 кВ к существующей магистрали
Плановые работы на электрооборудовании 0,4 кВ с отключением потребителей
Наименование филиала (участка) | Дата/Время нач./окон.работ | Объект отключения (наименование КТП, № фидера) | Наименование работ
Бийские МЭС Бийский участок №5 | с 13.04.20 9-00 по 30.04.20 16-30 | ВЛ-0,4 кВ от ТП-210 ф.2, ф.11 | Капитальный ремонт
Бийские МЭС Бийский участок №4 | с 20.04.20 9-00 по 24.04.20 16-30 | ВЛ-0,4 кВ от ТП-37 ф-7 | Установка ВЩУ
Бийские МЭС Бийский участок №4 | с 27.04.20 9-00 по 30.04.20 16-30 | ВЛ-0,4 кВ от ТП-427 ф-8 | Установка ВЩУ
Бийские МЭС Бийский участок №2 | с 01.04.20 9-00 по 03.04.20 16-30 | ВЛ-0,4 кВ от ТП-543 Ф-4 | Капитальный ремонт
Бийские МЭС Бийский участок №2 | с 06.04.20 9-00 по 10.04.20 16-30 | ВЛ-0,4 кВ от ТП-543 Ф-4 | Капитальный ремонт
Бийские МЭС Бийский участок №2 | с 13.04.20 9-00 по 17.04.20 16-30 | ВЛ-0,4 кВ от ТП-543 Ф-5 | Капитальный ремонт
Бийские МЭС Бийский участок №2 | с 20.04.20 9-00 по 30.04.20 16-30 | ВЛ-0,4 кВ от ТП-543 Ф-5 | Капитальный ремонт
Бийские МЭС Бийский участок №1 | с 13.04.20. 9-00 по 17.04.20. 16-30 | ВЛ-0,4 кВ от ТП-471 Ф-1 | Капитальный ремонт
Бийские МЭС Бийский участок №1 | с 20.04.20 9-00 по 30.04.20 16-30 | ВЛ-0,4 кВ от ТП-471 Ф-4 | Капитальный ремонт
Змеиногорские МЭС
Плановые работы на электрооборудовании 6-35кВ с отключением потребителей
Наименование филиала (участка) | Дата/Время нач./окон.работ | Объект отключения (наименование ВЛ/КЛ) | Наименование работ
Змеиногорские МЭС Староалейский УЭС | с 09-00 до 13-00 23.04.2020 | ВЛ-10 кВ, Л-50-12 | Проверка грозозащиты
Змеиногорские МЭС Староалейский УЭС | с 09-00 до 17-00 24.04.2020 | ВЛ-10 кВ, Л-50-9 | Проверка грозозащиты
Змеиногорские МЭС Староалейский УЭС | с 10-00 до 17-00 27.04.2020 | ВЛ-10 кВ, Л-43-5 | Проверка грозозащиты
Змеиногорские МЭС Староалейский УЭС | с 10-00 до 17-00 24.04.2020 | ВЛ-10 кВ, Л-50-3 | Проверка грозозащиты
Змеиногорские МЭС Курьинский УЭС | с 09-00 до 17-00 27.04.2020 | КТП-42-7-1 | Проверка грозозащиты
Змеиногорские МЭС Курьинский УЭС | с 09-00 до 16-00 15.04.2020 | ВЛ-10 кВ, Л-17-5 | ТО РЛНД-10
Змеиногорские МЭС Курьинский УЭС | с 09-00 до 16-00 16.04.2020 | ВЛ-10 кВ, Л-42-7 | ТО РЛНД-10
Змеиногорские МЭС Курьинский УЭС | с 09-00 до 16-00 17.04.2020 | ВЛ-10 кВ, Л-17-7 | ТО РЛНД-10
Змеиногорские МЭС Змеиногорский УЭС | с 09-00 до 12-00 03.04.2020 | КТП-1-1-2 | Лаб. испытания (грозозащита)
Змеиногорские МЭС Змеиногорский УЭС | с 13-00 до 16-00 03.04.2020 | ЗТП-1-1-37 | Лаб. испытания (грозозащита)
Змеиногорские МЭС Змеиногорский УЭС | с 09-00 до 12-00 06.04.2020 | КТП-16-11-31 | Лаб. испытания (грозозащита)
Змеиногорские МЭС Змеиногорский УЭС | с 13-00 до 16-00 06.04.2020 | ГКТП-16-9-66 | Лаб. испытания (грозозащита)
Змеиногорские МЭС Змеиногорский УЭС | с 09-00 до 12-00 07.04.2020 | ЗТП-1-1-5 | Лаб. испытания (грозозащита)
Змеиногорские МЭС Змеиногорский УЭС | с 13-00 до 16-00 10.04.2020 | ВЛ-10 кВ, Л-16-7 | Лаб. испытания (грозозащита)
Змеиногорские МЭС Змеиногорский УЭС | с 13-00 до 17-00 13.04.2020 | ЗТП-1-1-23 | Лаб. испытания (грозозащита)
Змеиногорские МЭС Змеиногорский УЭС | с 12-00 до 17-00 16.04.2020 | ВЛ-10 кВ, Л-16-6 | Лаб. испытания (грозозащита), график обслуживания РЛНД.
Змеиногорские МЭС Змеиногорский УЭС | с 12-00 до 17-00 20.04.2020 | ВЛ-10 кВ, Л-16-9 | Лаб. испытания (грозозащита), график обслуживания РЛНД.
Змеиногорские МЭС Краснощековский УЭС | с 10-00 до 17-00 16.04.2020 | ВЛ-10 кВ, Л-46-8 | Грозозащита
Змеиногорские МЭС Краснощековский УЭС | с 10-00 до 13-00 17.04.2020 | ВЛ-10 кВ, Л-46-3 | Регулировка РКТП 46-3-10
Змеиногорские МЭС Краснощековский УЭС | с 09-00 до 17-00 06.04.2020 | КТП-46-8-1 | Тех обслуживание
Змеиногорские МЭС Краснощековский УЭС | с 09-00 до 17-00 07.04.2020 | КТП-46-8-4 | Тех обслуживание
Змеиногорские МЭС Краснощековский УЭС | с 09-00 до 17-00 09.04.2020 | КТП-46-8-19 | Тех обслуживание
Змеиногорские МЭС Краснощековский УЭС | с 09-00 до 17-00 10.04.2020 | КТП-46-8-26 | Тех обслуживание
Змеиногорские МЭС Горняцкий УЭС | с 12-00 до17-00 07.04.2020 | ВЛ-6 кВ, Л-15-15 | Лабораторные испытания грозозащиты
Змеиногорские МЭС Горняцкий УЭС | с 12-00 до17-00 08.04.2020 | ВЛ-6 кВ, Л-15-33 | Лабораторные испытания грозозащиты
Змеиногорские МЭС Горняцкий УЭС | с 12-00 до17-00 09.04.2020 | ВЛ-6 кВ, Л-15-7 | Лабораторные испытания грозозащиты
Змеиногорские МЭС Горняцкий УЭС | с 12-00 до17-00 10.04.2020 | ВЛ-6 кВ, Л-15-30 | Лабораторные испытания грозозащиты
Змеиногорские МЭС Горняцкий УЭС | с 12-00 до17-00 14.04.2020 | ВЛ-10 кВ, Л-31-5 | Лабораторные испытания грозозащиты
Змеиногорские МЭС Горняцкий УЭС | с 12-00 до17-00 15.04.2020 | ВЛ-10 кВ, Л-38-1 | Лабораторные испытания грозозащиты
Змеиногорские МЭС Горняцкий УЭС | с 12-00 до17-00 16.04.2020 | ВЛ-10 кВ, Л-38-1 | Лабораторные испытания грозозащиты
Змеиногорские МЭС Горняцкий УЭС | с 12-00 до17-00 07.04.2020 | ГКТП-15-15-7 | Лабораторные испытания грозозащиты
Змеиногорские МЭС Горняцкий УЭС | с 12-00 до17-00 09.04.2020 | ГКТП-5-7-28. ЗТП-15-7-43 | Лабораторные испытания грозозащиты
Плановые работы на электрооборудовании 0,4кВ с отключением потребителей
Наименование филиала (участка) | Дата/Время нач./окон.работ | Объект отключения (наименование КТП, № фидера) | Наименование работ
Змеиногорские МЭС Староалейский УЭС | с 09-00 до 17-00 01.04.2020 | ВЛ-0,4 кВ Ф-3 от КТП 50-12-13 | Инвест программа Установка ВЩУ
Змеиногорские МЭС Староалейский УЭС | с 09-00 до 17-00 02.04.2020 | ВЛ-0,4 кВ Ф-4 от КТП 50-12-13 | Инвест программа Установка ВЩУ
Змеиногорские МЭС Староалейский УЭС | с 09-00 до 17-00 03.04.2020 | ВЛ-0,4 кВ Ф-5 от КТП 50-12-13 | ТП Журавлева монтаж СИП
Змеиногорские МЭС Староалейский УЭС | с 09-00 до 17-00 06.04.2020 | ВЛ-0,4 кВ Ф-3 от КТП 50-12-13 | Инвест программа Установка ВЩУ
Змеиногорские МЭС Староалейский УЭС | с 09-00 до 17-00 07.04.2020 | ВЛ-0,4 кВ Ф-4 от КТП 50-12-13 | Инвест программа Установка ВЩУ
Змеиногорские МЭС Староалейский УЭС | с 09-00 до 17-00 08.04.2020 | ВЛ-0,4 кВ Ф-2 от КТП 50-9-18 | Инвест программа Установка ВЩУ
Змеиногорские МЭС Староалейский УЭС | с 09-00 до 17-00 09.04.2020 | ВЛ-0,4 кВ Ф-1 от КТП 50-9-18 | Инвест программа Установка ВЩУ
Змеиногорские МЭС Староалейский УЭС | с 09-00 до 17-00 10.04.2020 | ВЛ-0,4 кВ Ф-2 от КТП 50-9-18 | Инвест программа Установка ВЩУ
Змеиногорские МЭС Староалейский УЭС | с 09-00 до 17-00 13.04.2020 | ВЛ-0,4 кВ Ф-1 от КТП 50-9-18 | Инвест программа Установка ВЩУ
Змеиногорские МЭС Староалейский УЭС | с 09-00 до 17-00 14.04.2020 | ВЛ-0,4 кВ Ф-2 от КТП 50-9-18 | Инвест программа Установка ВЩУ
Змеиногорские МЭС Староалейский УЭС | с 09-00 до 17-00 15.04.2020 | ВЛ-0,4 кВ Ф-1 от КТП 50-9-18 | Инвест программа Установка ВЩУ
Змеиногорские МЭС Староалейский УЭС | с 09-00 до 17-00 16.04.2020 | ВЛ-0,4 кВ Ф-2 от КТП 50-9-18 | Инвест программа Установка ВЩУ
Змеиногорские МЭС Староалейский УЭС | с 09-00 до 17-00 17.04.2020 | ВЛ-0,4 кВ Ф-1 от КТП 50-9-18 | Инвест программа Установка ВЩУ
Змеиногорские МЭС Староалейский УЭС | с 09-00 до 17-00 20.04.2020 | ВЛ-0,4 кВ Ф-1 от КТП 50-12-23 | ТП Акимов монтаж СИП
Змеиногорские МЭС Староалейский УЭС | с 09-00 до 17-00 21.04.2020 | ВЛ-0,4 кВ Ф-1 от КТП 50-9-8 | График ППР
Змеиногорские МЭС Староалейский УЭС | с 09-00 до 17-00 22.04.2020 | ВЛ-0,4 кВ Ф-2 от КТП 50-9-8 | График ППР
Змеиногорские МЭС Староалейский УЭС | с 09-00 до 17-00 23.04.2020 | ВЛ-0,4 кВ Ф-2 от КТП 50-12-4 | График ППР
Змеиногорские МЭС Староалейский УЭС | с 09-00 до 17-00 24.04.2020 | ВЛ-0,4 кВ Ф-1 от КТП 50-12-4 | График ППР
Змеиногорские МЭС Староалейский УЭС | с 09-00 до 17-00 27.04.2020 | ВЛ-0,4 кВ Ф-2 от КТП 50-12-4 | График ППР
Змеиногорские МЭС Староалейский УЭС | с 09-00 до 17-00 28.04.2020 | ВЛ-0,4 кВ Ф-1 от КТП 50-12-4 | График ППР
Змеиногорские МЭС Курьинский УЭС | с 09-00 до 17-00 01.04.2020 | ВЛ-0,4 кВ ф-3 от КТП 42-7-9 | Установка ВЩУ
Змеиногорские МЭС Курьинский УЭС | с 09-00 до 17-00 01.04.2020 | ВЛ-0,4 кВ ф-1 от КТП 17-7-5 | Установка ВЩУ
Змеиногорские МЭС Курьинский УЭС | с 09-00 до 17-00 02.04.2020 | ВЛ-0,4 кВ ф-3 от КТП 42-7-9 | Установка ВЩУ
Змеиногорские МЭС Курьинский УЭС | с 09-00 до 17-00 02.04.2020 | ВЛ-0,4 кВ ф-2 от КТП 17-7-5 | Установка ВЩУ
Змеиногорские МЭС Курьинский УЭС | с 09-00 до 17-00 03.04.2020 | ВЛ-0,4 кВ ф-1 от КТП 42-7-9 | Установка ВЩУ
Змеиногорские МЭС Курьинский УЭС | с 09-00 до 17-00 03.04.2020 | ВЛ-0,4 кВ ф-1 от КТП 17-7-5 | Установка ВЩУ
Змеиногорские МЭС Курьинский УЭС | с 09-00 до 17-00 06.04.2020 | ВЛ-0,4 кВ ф-3 от КТП 42-7-9 | Установка ВЩУ
Змеиногорские МЭС Курьинский УЭС | с 09-00 до 17-00 06.04.2020 | ВЛ-0,4 кВ ф-2 от КТП 17-7-5 | Установка ВЩУ
Змеиногорские МЭС Курьинский УЭС | с 09-00 до 17-00 07.04.2020 | ВЛ-0,4 кВ ф-3 от КТП 42-7-9 | Установка ВЩУ
Змеиногорские МЭС Курьинский УЭС | с 09-00 до 17-00 07.04.2020 | ВЛ-0,4 кВ ф-1 от КТП 17-7-5 | Установка ВЩУ
Змеиногорские МЭС Курьинский УЭС | с 09-00 до 17-00 08.04.2020 | ВЛ-0,4 кВ ф-3 от КТП 42-7-9 | Установка ВЩУ
Змеиногорские МЭС Курьинский УЭС | с 09-00 до 17-00 08.04.2020 | ВЛ-0,4 кВ ф-2 от КТП 17-7-5 | Установка ВЩУ
Змеиногорские МЭС Курьинский УЭС | с 09-00 до 17-00 09.04.2020 | ВЛ-0,4 кВ ф-1 от КТП 42-7-4 | Установка ВЩУ
Змеиногорские МЭС Курьинский УЭС | с 09-00 до 17-00 10.04.2020 | ВЛ-0,4 кВ ф-2 от КТП 42-7-4 | Установка ВЩУ
Змеиногорские МЭС Курьинский УЭС | с 09-00 до 17-00 13.04.2020 | ВЛ-0,4 кВ ф-1 от КТП 42-7-4 | Установка ВЩУ
Змеиногорские МЭС Курьинский УЭС | с 09-00 до 17-00 14.04.2020 | ВЛ-0,4 кВ ф-2 от КТП 42-7-4 | Установка ВЩУ
Змеиногорские МЭС Курьинский УЭС | с 09-00 до 17-00 15.04.2020 | ВЛ-0,4 кВ ф-3 от КТП 42-7-4 | Установка ВЩУ
Змеиногорские МЭС Курьинский УЭС | с 09-00 до 17-00 16.04.2020 | ВЛ-0,4 кВ ф-4 от КТП 42-7-4 | Установка ВЩУ
Змеиногорские МЭС Курьинский УЭС | с 09-00 до 17-00 17.04.2020 | ВЛ-0,4 кВ ф-3 от КТП 42-7-4 | Установка ВЩУ
Змеиногорские МЭС Курьинский УЭС | с 09-00 до 17-00 20.04.2020 | ВЛ-0,4 кВ ф-1 от КТП 42-7-1 | Установка ВЩУ
Змеиногорские МЭС Курьинский УЭС | с 09-00 до 17-00 21.04.2020 | ВЛ-0,4 кВ ф-2 от КТП 42-7-1 | Установка ВЩУ
Змеиногорские МЭС Курьинский УЭС | с 09-00 до 17-00 22.04.2020 | ВЛ-0,4 кВ ф-1 от КТП 42-7-1 | Установка ВЩУ
Змеиногорские МЭС Курьинский УЭС | с 09-00 до 17-00 23.04.2020 | ВЛ-0,4 кВ ф-1 от КТП 42-7-2 | Установка ВЩУ
Змеиногорские МЭС Курьинский УЭС | с 09-00 до 17-00 24.04.2020 | ВЛ-0,4 кВ ф-2 от КТП 42-7-2 | Установка ВЩУ
Змеиногорские МЭС Курьинский УЭС | с 09-00 до 17-00 27.04.2020 | ВЛ-0,4 кВ ф-1 от КТП 42-7-6 | Установка ВЩУ
Змеиногорские МЭС Курьинский УЭС | с 09-00 до 17-00 28.04.2020 | ВЛ-0,4 кВ ф-1 от КТП 42-7-8 | Установка ВЩУ
Змеиногорские МЭС Курьинский УЭС | с 09-00 до 17-00 29.04.2020 | ВЛ-0,4 кВ ф-1 от КТП 42-7-6 | Установка ВЩУ
Змеиногорские МЭС Курьинский УЭС | с 09-00 до 17-00 30.04.2020 | ВЛ-0,4 кВ ф-1 от КТП 42-7-8 | Установка ВЩУ
Змеиногорские МЭС Змеиногорский УЭС | с 09-00 до 16-00 03.04.2020 | ВЛ-0,4 кВ Ф-1 от КТП-1-1-2 | Установка ВЩУ
Змеиногорские МЭС Змеиногорский УЭС | с 09-00 до 17-00 06.04.2020 | ВЛ-0,4 кВ Ф-1 от КТП-16-11-31 | Установка ВЩУ
Змеиногорские МЭС Змеиногорский УЭС | с 09-00 до 17-00 07.04.2020 | ВЛ-0,4 кВ Ф-2 от ЗТП-1-1-5 | Установка ВЩУ
Змеиногорские МЭС Змеиногорский УЭС | с 12-00 до 16-00 10.04.2020 | ВЛ-0,4 кВ Ф-1 от КТП-16-11-31 | Установка ВЩУ
Змеиногорские МЭС Змеиногорский УЭС | с 09-00 до 17-00 13.04.2020 | ВЛ-0,4 кВ Ф-4 от ГКТП-16-9-36 | Установка ВЩУ
Змеиногорские МЭС Змеиногорский УЭС | с 09-00 до 17-00 14.04.2020 | ВЛ-0,4 кВ Ф-3 от ГКТП-16-9-36 | Установка ВЩУ
Змеиногорские МЭС Змеиногорский УЭС | с 09-00 до 17-00 15.04.2020 | ВЛ-0,4 кВ Ф-2 от КТП-16-6-49 | Установка ВЩУ
Змеиногорские МЭС Змеиногорский УЭС | с 09-00 до 12-00 16.04.2020 | ВЛ-0,4 кВ Ф-1 от ГКТП-1-1-4 | Установка ВЩУ
Змеиногорские МЭС Змеиногорский УЭС | с 13-00 до 17-00 16.04.2020 | ВЛ-0,4 кВ Ф-2 от ГКТП-1-1-4 | Установка ВЩУ
Змеиногорские МЭС Змеиногорский УЭС | с 09-00 до 17-00 17.04.2020 | ВЛ-0,4 кВ Ф-2 от ЗТП-1-1-5 | Установка ВЩУ
Змеиногорские МЭС Змеиногорский УЭС | с 09-00 до 17-00 20.04.2020 | ВЛ-0,4 кВ Ф-3 от КТП-16-7-56 | Установка ВЩУ
Змеиногорские МЭС Змеиногорский УЭС | с 09-00 до 17-00 21.04.2020 | ВЛ-0,4 кВ Ф-4 от ГКТП-16-9-36 | Установка ВЩУ
Змеиногорские МЭС Змеиногорский УЭС | с 09-00 до 17-00 22.04.2020 | ВЛ-0,4 кВ Ф-3 от ГКТП-16-9-36 | Установка ВЩУ
Змеиногорские МЭС Змеиногорский УЭС | с 09-00 до 17-00 23.04.2020 | ВЛ-0,4 кВ Ф-1 от КТП-16-6-58 | Установка ВЩУ
Змеиногорские МЭС Змеиногорский УЭС | с 09-00 до 12-00 24.04.2020 | ВЛ-0,4 кВ Ф-2 от ГКТП-16-14-62 | Установка ВЩУ
Змеиногорские МЭС Краснощековский УЭС | с 09-00 до 17-00 01.04.2020 | ВЛ-0,4 кВ Ф-1 от КТП-46-8-24 | Установка ВЩУ
Змеиногорские МЭС Краснощековский УЭС | с 10-00 до 16-00 02.04.2020 | ВЛ-0,4 кВ Ф-1 от КТП 46-8-12 | Установка ВЩУ
Змеиногорские МЭС Краснощековский УЭС | с 09-00 до 17-00 06.04.2020 | КТП 46-8-1 | Тех обслуживание
Змеиногорские МЭС Краснощековский УЭС | с 09-00 до 17-00 07.04.2020 | КТП 46-8-4 | Тех обслуживание
Змеиногорские МЭС Краснощековский УЭС | с 09-00 до 17-00 09.04.2020 | КТП 46-8-19 | Тех обслуживание
Змеиногорские МЭС Краснощековский УЭС | с 09-00 до 17-00 10.04.2020 | КТП 46-8-26 | Тех обслуживание
Змеиногорские МЭС Краснощековский УЭС | с 12-00 до 17-00 08.04.2020 | ВЛ-0,4 кВ Ф-1 от КТП-46-8-27 | Установка ВЩУ
Змеиногорские МЭС Краснощековский УЭС | с 09-00 до 17-00 13.04.2020 | ВЛ-0,4 кВ Ф-1,Ф-2 от КТП-46-8-15 | Установка ВЩУ
Змеиногорские МЭС Краснощековский УЭС | с 09-00 до 17-00 15.04.2020 | ВЛ-0,4 кВ Ф-1,Ф-2 от КТП-46-8-20 | Установка ВЩУ
Змеиногорские МЭС Краснощековский УЭС | с 09-00 до 17-00 14.04.2020 | ВЛ-0,4 кВ Ф-1,Ф-2 от КТП-46-8-2 | Установка ВЩУ
Змеиногорские МЭС Горняцкий УЭС | с 12-00 до 17-00 01.04.2020 | ВЛ-0,4 кВ Ф-3 от ЗТП-15-30-37 | Установка ВЩУ
Змеиногорские МЭС Горняцкий УЭС | с 12-00 до 17-00 02.04.2020 | ВЛ-0,4 кВ Ф-1 от ЗТП-15-15-22 | Установка ВЩУ
Змеиногорские МЭС Горняцкий УЭС | с 12-00 до 17-00 03.04.2020 | ВЛ-0,4 кВ Ф-1 от ЗТП-15-15-22 | Установка ВЩУ
Змеиногорские МЭС Горняцкий УЭС | с 12-00 до 17-00 06.04.2020 | ВЛ-0,4 кВ Ф-1 от ЗТП15-15-22 | Установка ВЩУ
Змеиногорские МЭС Горняцкий УЭС | с 12-00 до 17-00 13.04.2020 | ВЛ-0,4 кВ Ф-1 от ЗТП15-15-22 | Установка ВЩУ
Змеиногорские МЭС Горняцкий УЭС | с 12-00 до 17-00 14.04.2020 | ВЛ-0,4 кВ Ф-1 от КТП 31-5-38 | Установка ВЩУ
Змеиногорские МЭС Горняцкий УЭС | с 12-00 до 17-00 15.04.2020 | ВЛ-0,4 кВ Ф-2 от ГКТП15-15-7 | Установка ВЩУ
Змеиногорские МЭС Горняцкий УЭС | с 12-00 до 17-00 16.04.2020 | ВЛ-0,4 кВ Ф-1 от ЗТП 15-33-18 | Установка ВЩУ
Каменские МЭС
Плановые работы на электрооборудовании 6-35кВ с отключением потребителей на апрель 2020
Наименование филиала (участка) | Дата/Время нач./окон.работ | Объект отключения (наименование ВЛ/КЛ) | Наименование работ
КМЭС (Каменский РЭС) | с 01/04/20 09-00 по 03/04/20 17-00 | ВЛ-10 кВ, Л-10-38 от ПС-10 "Каменнская" яч.38 | Замена опор 51-57 (АО "СК АКЭ")
КМЭС (Каменский РЭС) | с 06/04/20 09-00 по 08/04/20 17-00 | ВЛ-10 кВ, Л-10-38 от ПС-10 "Каменнская" яч.38 | Подрезка ДКР оп 19-40 (АО "СК АКЭ")
КМЭС (Каменский РЭС) | с 09/04/20 09-00 по 10/04/20 17-00 | ВЛ-10 кВ, Л-10-24 от ПС-10 "Каменнская" яч.24 | Подрезка ДКР оп 158-162 (АО "СК АКЭ")
КМЭС (Каменский РЭС) | с 10/04/20 09-00 по 10/04/20 12-00 | ВЛ-10 кВ, Л-10-24 от ПС-10 "Каменнская" яч.24 | Испытание РВО-10 кВ оп.№63-6/17, 93-150, 93-9/11 (АО "СК АКЭ")
КМЭС (Каменский РЭС) | с 12/04/20 09-00 по 12/04/20 12-00 | ВЛ-10 кВ, Л-10-26 от ПС-10 "Каменнская" яч.26 | Испытание РВО-10 кВ оп. 23-88, 101-137 (АО "СК АКЭ")
КМЭС (Каменский РЭС) | с 04/04/20 09-00 по 04/04/20 12-00 | ВЛ-10 кВ, Л-1-22 от ПС-220 кВ "Светлая" яч.22 | Испытание РВО-10 кВ оп. 1-57 (АО "СК АКЭ")
КМЭС (Каменский РЭС) | с 17/04/20 09-00 по 17/04/20 12-00 | ВЛ-10 кВ, Л-10-5 от ПС-10 "Каменнская" яч.5 | Испытание РВО-10 кВ оп.1-29, 90-119, 30-77 (АО "СК АКЭ")
КМЭС (Каменский РЭС) | с 05/04/20 09-00 по 05/04/20 12-00 | ВЛ-10 кВ, Л-31-1 от ПС-31 "Каменнская-2" яч.1 | Испытание РВО-10 кВ оп.22/7-22/11, 20/16-22/2, 17/5-17/15, 18/1-18/2, 14/11-14/26, 97-25/7, 100-26/4 (АО "СК АКЭ")
КМЭС (Каменский РЭС) | с 13/04/20 09-00 по 13/04/20 12-00 | ВЛ-10 кВ, Л-31-1 от ПС-31 "Каменнская-2" яч.1 | Испытание РВО-10 кВ оп.22/7-22/11, 20/16-22/2, 17/5-17/15, 18/1-18/2, 14/11-14/26, 97-25/7, 100-26/4 (АО "СК АКЭ")
КМЭС (Тюменцевский УЭС) | с 17/04/20 09-00 по 17/04/20 18-00 | ВЛ-10 кВ, Л-6-4 от ПС-6 "Тюменцевская" яч.4 | чистка изоляции на ПС №6 "Тюменцевская" 110/10кВ (ПАО "МРСК Сибири")
КМЭС (Тюменцевский УЭС) | с 17/04/20 09-00 по 17/04/20 18-00 | ВЛ-10 кВ, Л-6-6 от ПС-6 "Тюменцевская" яч.6 | чистка изоляции на ПС №6 "Тюменцевская" 110/10кВ (ПАО "МРСК Сибири")
КМЭС (Тюменцевский УЭС) | с 17/04/20 09-00 по 17/04/20 18-00 | ВЛ-10 кВ, Л-6-22 от ПС-6 "Тюменцевская" яч.22 | чистка изоляции на ПС №6 "Тюменцевская" 110/10кВ (ПАО "МРСК Сибири")
Плановые работы на электрооборудовании 0,4кВ с отключением потребителей на апрель 2020
Наименование филиала (участка) | Дата/Время нач./окон.работ | Объект отключения (наименование КТП, № фидера) | Наименование работ
КМЭС (Каменский РЭС) | с 01/04/20 09-00 по 17/04/20 17-00 | ВЛ-0,4 кВ от ТП-10-9-10 Ф-3,5,6,2 | Подключение ВЩУ (АО "СК АКЭ")
КМЭС (Каменский РЭС) | с 01/04/20 09-00 по 17/04/20 17-00 | ВЛ-0,4 кВ от ТП-10-38-66 Ф-3 | Подключение ВЩУ (АО "СК АКЭ")
Каменские МЭС (Баевский УЭС) | с 01/04/20 09-00 по 03/04/20 17-00 | ВЛ-0,4 кВ от КТП 11-10-3 Ф-2 | Подключение ВЩУ (АО "СК АКЭ")
Каменские МЭС (Баевский УЭС) | с 17/04/20 09-00 по 20/04/20 17-00 | ВЛ-0,4 кВ от КТП 11-9-27 Ф-1,2,3 | Подключение ВЩУ (АО "СК АКЭ")
Каменские МЭС (Баевский УЭС) | с 13/04/20 09-00 по 17/04/20 17-00 | ВЛ-0,4 кВ от ТП 11-10-4 Ф-1,2,3 | Подключение ВЩУ (АО "СК АКЭ")
Каменские МЭС (Панкрушихинский УЭС) | с 01/04/20 09-00 по 10/04/20 17-00 | ВЛ-0,4 кВ от ТП-19-5-7 Ф-1,2,3 | Монтаж и подключение ВЩУ (АО "СК АКЭ")
Каменские МЭС (Панкрушихинский УЭС) | с 01/04/20 09-00 по 10/04/20 17-00 | ВЛ-0,4 кВ от ТП-19-5-9 Ф-1,2 | Монтаж и подключение ВЩУ (АО "СК АКЭ")
Каменские МЭС (Панкрушихинский УЭС) | с 01/04/20 09-00 по 10/04/20 17-00 | ВЛ-0,4 кВ от ТП-19-4-20 Ф-1,2,3,4 | Монтаж и подключение ВЩУ (АО "СК АКЭ")
Каменские МЭС (Панкрушихинский УЭС) | с 01/04/20 09-00 по 10/04/20 17-00 | ВЛ-0,4 кВ от ТП-19-4-21 Ф-1,2,3 | Монтаж и подключение ВЩУ (АО "СК АКЭ")
с 22.06.18 9-00
по22. 06.18 16-45
с 22.06.18 9-00
по22. 06.18 16-45
с 23.06.18 9-00
по23. 06.18 16-45
с 24.06.18 9-00
КМЭС (Крутихинский УЭС) | с 14/04/20 09-00 по 17/04/20 17-00 | ВЛ-0,4 кВ от КТП-25-14-14 Ф-1,2 | Кап.ремонт ВЛ-0,4 кВ (АО "СК АКЭ")
КМЭС (Крутихинский УЭС) | с 20/04/20 09-00 по 28/04/20 17-00 | ВЛ-0,4 кВ от КТП-25-4-20 Ф-2 | Кап.ремонт ВЛ-0,4 кВ (АО "СК АКЭ")
Кулундинские МЭС
Плановые работы на электрооборудовании 6-35кВ с отключением потребителей
Наименование филиала (участка) | Дата/Время нач./окон.работ | Объект отключения (наименование ВЛ/КЛ) | Наименование работ
Кулундинские МЭС Табунский УЭС | с 08-00 до 17-00 02.04.2020 | ВЛ-10кВ Л-4-5 | ТО ВЛ
Кулундинские МЭС Табунский УЭС | с 08-00 до 12-00 06.04.2020 | КТП-4-5-6 | Техническое обслуживание оборудование.
Кулундинские МЭС Табунский УЭС | с 13-00 до 17-00 06.04.2020 | КТП-4-5-11 | Техническое обслуживание оборудование.
Кулундинские МЭС Табунский УЭС | с 08-00 до 12-00 07.04.2020 | ЗТП-4-5-7 | Техническое обслуживание оборудование.
Кулундинские МЭС Табунский УЭС | с13-00 до 17-00 07.04.2020 | ЗТП-4-5-8 | Техническое обслуживание оборудование.
Кулундинские МЭС Табунский УЭС | с 08-00 до 12-00 08.04.2020 | КТП-4-5-16 | Техническое обслуживание оборудование.
Кулундинские МЭС Табунский УЭС | с13-00 до 17-00 08.04.2020 | КТП-4-5-10 | Техническое обслуживание оборудование.
Кулундинские МЭС Табунский УЭС | с 08-00 до 12-00 09.04.2020 | КТП-4-5-17 | Техническое обслуживание оборудование.
Кулундинские МЭС Табунский УЭС | с 13-00 до 17-00 09.04.2020 | КТП-4-5-18 | Техническое обслуживание оборудование.
Кулундинские МЭС Табунский УЭС | с 08-00 до 12-00 10.04.2020 | КТП-4-5-13 | Техническое обслуживание оборудование.
Кулундинские МЭС Табунский УЭС | с13-00 до 17-00 10.04.2020 | ЗТП-4-5-9 | Техническое обслуживание оборудование.
Кулундинские МЭС Табунский УЭС | с 08-00 до 12-00 13.04.2020 | ГКТП-4-5-12 | Техническое обслуживание оборудование.
Кулундинские МЭС Табунский УЭС | с13-00 до 17-00 13.04.2020 | КТП-4-5-15 | Техническое обслуживание оборудование.
Кулундинские МЭС Табунский УЭС | с 08-00 до 12-00 14.04.2020 | КТП-4-5-14 | Техническое обслуживание оборудование.
Кулундинские МЭС Табунский УЭС | с13-00 до 17-00 14.04.2020 | ГКТП-4-5-19 | Техническое обслуживание оборудование.
Кулундинские МЭС Табунский УЭС | с 08-00 до 12-00 15.04.2020 | ГКТП-4-5-20 | Техническое обслуживание оборудование.
Кулундинские МЭС Ключевской УЭС | с 09-00 до 17-00 7.04.2020 | ГКТП-5-20-16; КТП-5-17-1; ГКТП-5-16-19 | Техническое обслуживание оборудование.
Кулундинские МЭС Ключевской УЭС | с 09-00 до 17-00 9.04.2020 | ЗТП-5-20-13; КТП-5-17-23; КТП-5-16-29 | Техническое обслуживание оборудование.
Кулундинские МЭС Ключевской УЭС | с 09-00 до 17-00 15.04.2020 | КТП-5-20-27; КТП-5-20-30;КТП-5-20-4 | Техническое обслуживание оборудование.
Кулундинские МЭС Кулундинский УЭС | с 09-00 до 17-00 03.04.2020 | ГКТП-1-7-86 | Замена ГКТП
Кулундинские МЭС Кулундинский УЭС | с 09-00 до 17-00 11.04.2020 | ВЛ-10кВ Л-1-7 | Проведение верхового осмотра
Кулундинские МЭС Кулундинский УЭС | с 09-00 до 17-00 11.04.2020 | ВЛ-10кВ Л-1-12 | Проведение верхового осмотра
Кулундинские МЭС Кулундинский УЭС | с 09-00 до 17-00 11.04.2020 | ВЛ-10кВ Л-1-15 | Проведение верхового осмотра
Кулундинские МЭС Кулундинский УЭС | с 09-00 до 17-00 11.04.2020 | ВЛ-10кВ Л-1-16 | Проведение верхового осмотра
Кулундинские МЭС Кулундинский УЭС | с 09-00 до 17-00 11.04.2020 | ВЛ-10кВ Л-1-29 | Проведение верхового осмотра
Кулундинские МЭС Кулундинский УЭС | с 09-00 до 17-00 11.04.2020 | ВЛ-10кВ Л-1-31 | Проведение верхового осмотра
Кулундинские МЭС Кулундинский УЭС | с 09-00 до 17-00 14.04.2020 | КТП-1-7-10 | Замена ТМ
Кулундинские МЭС Кулундинский УЭС | с 09-00 до 17-00 15.04.2020 | КТП-1-16-29 | Замена ТТ
Кулундинские МЭС Кулундинский УЭС | с 09-00 до 17-00 17.04.2020 | ГКТП-1-15-20 | Замена ТТ
Кулундинские МЭС БлаговещенскийУЭС | с 10-00 до 12-00 02.04.2020 | ВЛ-6кВ Л-22 | Устоновка РВО
Кулундинские МЭС БлаговещенскийУЭС | с 14-00 до 16-00 02.04.2020 | ВЛ-6кВ Л-47 | Устоновка РВО
Кулундинские МЭС БлаговещенскийУЭС | с 14-00 до 16-00 03.04.2020 | ВЛ-6кВ Л-48 | Устоновка РВО
Кулундинские МЭС БлаговещенскийУЭС | с 09-00 до 12-00 06.04.2020 | ГКТП-3-23-33 | Замена прибора учета трансформаторов тока
Кулундинские МЭС БлаговещенскийУЭС | с 13-00 до 16-00 06.04.2020 | ЗТП-3-10-5 | Замена прибора учета трансформаторов тока
Кулундинские МЭС БлаговещенскийУЭС | с 14-00 до 16-00 07.04.2020 | ГКТП-3-10-34 | Замена прибора учета трансформаторов тока
Кулундинские МЭС БлаговещенскийУЭС | с 14-00 до 16-00 08.04.2020 | ЗТП-48-4 | Замена прибора учета трансформаторов тока
Кулундинские МЭС Завьяловский УЭС | с 09-00 до 17-00 01.04.2020 | КТП-9-2-7 | Техническое обслуживание оборудование.
Кулундинские МЭС Завьяловский УЭС | с 09-00 до 17-00 02.04.2020 | КТП-9-2-27 | Техническое обслуживание оборудование.
Кулундинские МЭС Завьяловский УЭС | с 09-00 до 17-00 08.04.2020 | ГКТП-9-17-19 | Техническое обслуживание оборудование.
Кулундинские МЭС Завьяловский УЭС | с 09-00 до 12-00 02.04.2020 | ГКТП-9-2-48 | Отключение,подключение абонентов.
Кулундинские МЭС Завьяловский УЭС | с 09-00 до 17-00 13.04.2020 | КТП-9-17-34 | Техническое обслуживание оборудование.
Кулундинские МЭС Завьяловский УЭС | с 09-00 до 16-00 17.04.2020 | КТП-9-17-4 | Техническое обслуживание оборудование.
Кулундинские МЭС Завьяловский УЭС | с 09-00 до 17-00 06.04.2020 | ГКТП-9-2-13 | Техническое обслуживание оборудование.
Кулундинские МЭС Михайловский УЭС | с 09-00 до 17-00 13.04.2020 | ГКТП-26-4-4 | Замена Т.Т.
Кулундинские МЭС Михайловский УЭС | с 09-00 до 13-00 17.04.2020 | ВЛ-10кВ Л-26-5 | Замена РВО
Кулундинские МЭС Михайловский УЭС | с 09-00 до 13-00 24.04.2020 | ВЛ-10кВ Л-26-4 | Замена РВО
Кулундинские МЭС Родинский УЭС | с 09-00 до 18-00 11.04.2020 | ВЛ-10 кВ, Л-11-5 | Верховой осмотр обородования грозозащиты
Кулундинские МЭС Родинский УЭС | с 09-00 до 18-00 13.04.2020 | ВЛ-10 кВ, Л-11-15 | Верховой осмотр обородования грозозащиты
Кулундинские МЭС Родинский УЭС | с 09-00 до 18-00 14.04.2020 | ВЛ-10 кВ, Л-11-17 | Верховой осмотр обородования грозозащиты
Кулундинские МЭС Родинский УЭС | с 09-00 до 18-00 09.04.2021 | КТП-11-17-2. | Установка обородования грозозащиты
Кулундинские МЭС Родинский УЭС | с 09-00 до 18-00 16.04.2020 | ГКТП-11-15-72. | Установка обородования грозозащиты
Плановые работы на электрооборудовании 0,4кВ с отключением потребителей
Наименование филиала(участка) | Дата/Время нач./окон. Работ | Объект отключения (наименование ВЛ/КЛ) | Наименование работ
Кулундинские МЭС Табунский УЭС | с 08-00 до 12-00 16.04.2020 | ВЛ-0,4кВ от КТП-4-5-2 Ф-1 | Подрезка крон деревьев
Кулундинские МЭС Табунский УЭС | с 13-00 до 17-00 16.04.2020 | ВЛ-0,4кВ от ЗТП-4-5-11 Ф-5 | Подрезка крон деревьев
Кулундинские МЭС Ключевской УЭС | с 09-00 до 17-00 14.04.2020 | ВЛ-0,4кВ от ЗТП-5-20-8 Ф-7 | Отключение,подключение потребителей
Кулундинские МЭС Ключевской УЭС | с 09-00 до 17-00 23.04.2020 | ВЛ-0,4кВ от КТП-5-20-4 Ф-2 | Отключение,подключение потребителей
Кулундинские МЭС Ключевской УЭС | с 09-00 до 17-00 30.04.2020 | ВЛ-0,4кВ от КТП-5-16-20 Ф-1,2 | Отключение,подключение потребителей
Кулундинские МЭС Кулундинский УЭС | с 09-00 до 17-00 02.04.2020 | ВЛ-0,4кВ от ЗТП-1-12-31 Ф-1,6 | Подрезка крон деревъев
Кулундинские МЭС Кулундинский УЭС | с 09-00 до 17-00 20.04.2020 | ВЛ-0,4кВ от ЗТП-1-12-2 Ф-6 | Выправка опор
Кулундинские МЭС Кулундинский УЭС | с 09-00 до 17-00 03.04.2020 | ВЛ-0,4кВ от ЗТП-1-12-2 Ф-6 | Подрезка деревьев
Кулундинские МЭС Завьяловский УЭС | с 09-00 до 12-00 07.04.2020 | ВЛ-0,4кВ от КТП-9-2-10 Ф-1 | Отключение,подключение абонентов
Кулундинские МЭС Завьяловский УЭС | с 15-00 до 16-00 07.04.2020 | ВЛ-0,4кВ от КТП-9-2-7 Ф-1 | Отключение,подключение абонентов.
Кулундинские МЭС Завьяловский УЭС | с 13-00 до 14-00 07.04.2020 | ВЛ-0,4кВ от КТП-9-17-16 Ф-1 | Отключение,подключение абонентов.
Кулундинские МЭС Завьяловский УЭС | с 14-00 до 15-00 07.04.2020 | ВЛ-0,4кВ от КТП-9-17-6 Ф-1,2 | Отключение,подключение абонентов.
Кулундинские МЭС БлаговещенскийУЭС | с 09-00 до 13-00 06.04.2020 | ВЛ-0,4кВ от КТП-3-23-48 Ф-1 | Тех.Прис. Поликарпов
Кулундинские МЭС Благовещенский УЭС | с 09-00 до 12-00 20.04.2020 | ВЛ-0,4кВ от ГКТП-3-10-55 Ф-2 | Обрезка крон деревьев
Кулундинские МЭС Благовещенский УЭС | с 13-00 до 17-00 20.04.2020 | ВЛ-0,4кВ от ГКТП-3-10-55 Ф-3 | Обрезка крон деревьев
Кулундинские МЭС Благовещенский УЭС | с 09-00 до 12-00 21.04.2020 | ВЛ-0,4кВ от ЗКТП-3-10-5 Ф-8 | Обрезка крон деревьев
Кулундинские МЭС Благовещенский УЭС | с 13-00 до 17-00 21.04.2020 | ВЛ-0,4кВ от ЗТП-3-10-5 Ф-4 | Обрезка крон деревьев
Кулундинские МЭС Благовещенский УЭС | с 09-00 до 12-00 22.04.2020 | ВЛ-0,4кВ от ГКТП-3-10-8 Ф-3 | Обрезка крон деревьев
Кулундинские МЭС Благовещенский УЭС | с 09-00 до 12-00 22.04.2020 | ВЛ-0,4кВ от ЗТП-3-10-13 Ф-1 | Обрезка крон деревьев
Кулундинские МЭС Благовещенский УЭС | с 09-00 до 17-00 22.04.2020 | ВЛ-0,4кВ от ГКТП-3-10-34 Ф-2 | Обрезка крон деревьев
Кулундинские МЭС Михайловский УЭС | с 09-00 до 17-00 02.04.2020 | ВЛ-0,4кВ от ГКТП-26-4-26 Ф-1 | Тех. Присоединение
Кулундинские МЭС Михайловский УЭС | с 09-00 до 17-00 06.04.2020 | ВЛ-0,4кВ от ГКТП-26-4-1 Ф-1 | Обрезка крон деревьев
Кулундинские МЭС Михайловский УЭС | с 09-00 до 17-00 07.04.2020 | ВЛ-0,4кВ от ГКТП-26-4-1 Ф-2 | Обрезка крон деревьев
Кулундинские МЭС Михайловский УЭС | с 09-00 до 17-00 08.04.2020 | ВЛ-0,4кВ от ГКТП-26-4-1 Ф-3 | Обрезка крон деревьев
Кулундинские МЭС Михайловский УЭС | с 09-00 до 16-00 20.04.2020 | ВЛ-0,4кВ от КТП-26-5-4 Ф-1 | Обрезка крон деревьев
Кулундинские МЭС Михайловский УЭС | с 09-00 до 17-00 21.04.2020 | ВЛ-0,4кВ от КТП-26-5-4 Ф-2 | Обрезка крон деревьев
Кулундинские МЭС Михайловский УЭС | с 09-00 до 17-00 22.04.2020 | ВЛ-0,4кВ от КТП-26-5-4 Ф-3 | Обрезка крон деревьев
Кулундинские МЭС Родинский УЭС | с 09-00 до 18-00 07.04.2020 | ВЛ-0,4 кВ, ГКТП-11-5-41, ф.2,3 | Чистка трассы от ДКР .
Кулундинские МЭС Родинский УЭС | с 09-00 до 18-00 14.04.2020 | ВЛ-0,4 кВ, КТП-11-17-10, ф.1 | Чистка трассы от ДКР .
Кулундинские МЭС Родинский УЭС | с 09-00 до 18-00 17.04.2020 | ВЛ-0,4 кВ, ГКТП-11-5-28, ф.2 | Чистка трассы от ДКР .
Кулундинские МЭС Родинский УЭС | с 09-00 до 18-00 24.04.2020 | ВЛ-0,4 кВ, КТП-11-5-20, ф.2, | Чистка трассы от ДКР .
Новоалтайские МЭС
Плановые работы на электрооборудовании 6-35кВ с отключением потребителей
Наименование филиала (участка) | Дата/Время нач./окон.работ | Объект отключения (наименование ВЛ/КЛ) | Наименование работ
Новоалтайский МЭС Тальменский УЭС | с 09-00 до 17-00 06.04.2020 | ГКТП-3-9 РУ-10 кВ | Капитальный ремонт
Новоалтайский МЭС Тальменский УЭС | с 09-00 до 17-00 07.04.2020 | ГКТП-3-9 РУ-10 кВ | Капитальный ремонт
Новоалтайский МЭС Троицкий РЭС | с 09-00 до 17-00 09.04.2020 | ВЛ-10 кВ, Л-2-1 | Верховой осмотр, проверка средств грозозащиты, обслуживание разъеденителей
Новоалтайский МЭС Троицкий РЭС | с 09-00 до 17-00 16.04.2020 | ВЛ-10 кВ, Л-2-10 | Верховой осмотр, проверка средств грозозащиты, обслуживание разъеденителей
Новоалтайский МЭС Троицкий РЭС | с 09-00 до 17-00 23.04.2020 | ВЛ-10 кВ, Л-2-6 | Верховой осмотр, проверка средств грозозащиты, обслуживание разъеденителей
Новоалтайский МЭС Косихинский РЭС | с 09-00 до 17-00 27.04.2020 | ВЛ-10 кВ, Л-28-18 | Верховой осмотр, проверка средств грозозащиты, обслуживание разъеденителей
Новоалтайский МЭС Косихинский РЭС | с 09-00 до 17-00 28.04.2020 | ВЛ-10 кВ, Л-28-4 | Верховой осмотр, проверка средств грозозащиты, обслуживание разъеденителей
Новоалтайский МЭС Косихинский РЭС | с 09-00 до 12-00 29.04.2020 | ВЛ-10 кВ, Л-39-19 | Верховой осмотр, проверка средств грозозащиты, обслуживание разъеденителей
Новоалтайский МЭС Косихинский РЭС | с 13-00 до 17-00 29.04.2020 | ВЛ-10 кВ, Л-28-5 | Верховой осмотр, проверка средств грозозащиты, обслуживание разъеденителей
Новоалтайский МЭС Боровихинский УЭС | с 09-00 до 17-00 23.04.2020 | ВЛ-10 кВ, Л-46-5 | Верховой осмотр, проверка средств грозозащиты, обслуживание разъеденителей
Новоалтайский МЭС Боровихинский УЭС | с 09-00 до 17-00 24.04.2020 | ВЛ-10 кВ, Л-46-5 | Верховой осмотр, проверка средств грозозащиты, обслуживание разъеденителей
Новоалтайский МЭС Боровихинский УЭС | с 09-00 до 17-00 27.04.2020 | ВЛ-10 кВ, Л-46-15 | Верховой осмотр, проверка средств грозозащиты, обслуживание разъеденителей
Новоалтайский МЭС Боровихинский УЭС | с 09-00 до 17-00 28.04.2020 | ВЛ-10 кВ, Л-46-15 | Верховой осмотр, проверка средств грозозащиты, обслуживание разъеденителей
Новоалтайский МЭС Боровихинский УЭС | с 09-00 до 17-00 29.04.2020 | ВЛ-10 кВ, Л-49-11 | Верховой осмотр, проверка средств грозозащиты, обслуживание разъеденителей
Новоалтайские МЭС Новоалтайский РЭС Участок ВЛ | с 9-00 до 17-00 09.04.2020г. | ВЛ-10кВ Л-46-1 от Р-8 до ГКТП-209: ГКТП-59; СТП-62, ГКТП-62, КТП-81, КТП-103, КТП-233 | Проведение работ по проверке средств грозозащиты на ВЛ-10 кВ
Новоалтайские МЭС Новоалтайский РЭС Участок ВЛ | с 9-00 до 16-00 10.04.2020г. | ВЛ-10кВ Л-46-1 от ГКТП-59 до Р-8: КТП-52 | Проведение работ по проверке средств грозозащиты на ВЛ-10 кВ
Новоалтайские МЭС Новоалтайский РЭС Участок ВЛ | с 09-00 до 17-00 14.04.2020г. | ВЛ-10кВ Л-46-1 от Р-8 до ТП-184, ТП-185, Р-39, Р-40: ГКТП-68, ГКТП-67, КТП-129, ГКТП-196. | Проведение работ по проверке средств грозозащиты на ВЛ-10 кВ
Новоалтайские МЭС Новоалтайский РЭС Участок ВЛ | с 9-00 до 17-00 15-16.04.2020г. | ВЛ-10 кВ Л-46-11 от ПС-46 яч.11 до Р-14 | Проведение работ по проверке средств грозозащиты на ВЛ-10 кВ
Новоалтайские МЭС Новоалтайский РЭС Участок ВЛ | с 09-00 до 17-00 16.04.2020г. | ВЛ-10 кВ Л-46-11 от Р-14 до ГКТП-212, ГКТП-58: КТП-41, КТП-40, КТП-60, КТП-61, КТП-226. | Проведение работ по проверке средств грозозащиты на ВЛ-10 кВ
Новоалтайские МЭС Новоалтайский РЭС Участок ВЛ | с 9-00 до 16-00 24.04.2020г. | ВЛ-10 кВ Л-46-11 от ГКТП-58 до ГКТП-57, Р-17: КТП-172, КТП-225. | Проведение работ по проверке средств грозозащиты на ВЛ-10 кВ
Новоалтайские МЭС Новоалтайский РЭС Участок ВЛ | с 9-00 до 17-00 27.04.2020г. | ВЛ-10 кВ Л-46-11 от Р-17 до ТП-124 ГКТП-245: ГКТП-107, КТП-164, КТП-95, КТП-180, ГКТП-56, | Проведение работ по проверке средств грозозащиты на ВЛ-10 кВ
Новоалтайские МЭС Новоалтайский РЭС Участок ВЛ | с 9-00 до 17-00 28.04.2020г. | ВЛ-10 кВ Л-46-11 от ГКТП-245 до ТП-99: ТП-89, КТП-100, КТП-66, КТП-46, ГКТП-55 | Проведение работ по проверке средств грозозащиты на ВЛ-10 кВ
Новоалтайские МЭС Новоалтайский РЭС Участок ВЛ | с 9-00 до 17-00 29.04.2020г. | ВЛ-10 кВ Л-46-11 от ГКТП-245 до КТП-141: КТП-110. | Проведение работ по проверке средств грозозащиты на ВЛ-10 кВ
Новоалтайские МЭС Новоалтайский РЭС Участок ВЛ | с 9-00 до 17-00 30.04.2020г. | ВЛ-10 кВ Л-46-11 от ГКТП-245 до КТП-46-11-3. | Проведение работ по проверке средств грозозащиты на ВЛ-10 кВ
Плановые работы на электрооборудовании 0,4кВ с отключением потребителей
Наименование филиала (участка) | Дата/Время нач./окон.работ | Объект отключения (наименование КТП, № фидера) | Наименование работ
Новоалтайский МЭС Новоалтайский РЭС Бобровский УЭС | с 09-00 до 17-00 09.04.2020 | ВЛ-0,4 кВ, КТП-36-5-22, ф.3 | Установка дополнительной опоры между пролетами опор №13-3\1.
Новоалтайский МЭС Новоалтайский РЭС Бобровский УЭС | с 09-00 до 17-00 16.04.2020 | ВЛ-0,4 кВ, КТП-36-5-24, ф.1 | Замена А16 на СИП-2 3*35+1*50 от опоры №3\23 до жилого дома №11 пер.Красноармейский
Новоалтайский МЭС Новоалтайский РЭС Бобровский УЭС | с 09-00 до 17-00 23.04.2020 | ВЛ-0,4 кВ, КТП-36-9-18, ф.3 | Техническое присоединение объекта по адресу: с. Рассказиха, ул. Интернациональная, 46\1
Новоалтайский МЭС Тальменский УЭС | с 09-00 до 16-00 08.04.2020 | ВЛ-0,4 кВ, КТП-1-67, ф.1,2 | Капитальный ремонт ВЛ
Новоалтайский МЭС Тальменский УЭС | с 09-00 до 16-00 09.04.2020 | ВЛ-0,4 кВ, КТП-1-67, ф.1,2 | Капитальный ремонт ВЛ
Новоалтайский МЭС Тальменский УЭС | с 09-00 до 16-00 10.04.2020 | ВЛ-0,4 кВ, КТП-1-67, ф.1,2 | Капитальный ремонт ВЛ
Новоалтайский МЭС Тальменский УЭС | с 09-00 до 16-00 14.04.2020 | ВЛ-0,4 кВ, КТП-4-32, ф.2,3 | Капитальный ремонт ВЛ
Новоалтайский МЭС Тальменский УЭС | с 09-00 до 16-00 16.04.2020 | ВЛ-0,4 кВ, КТП-5-4, ф.2,3 | Капитальный ремонт ВЛ
Новоалтайский МЭС Тальменский УЭС | с 09-00 до 16-00 17.04.2020 | ВЛ-0,4 кВ, КТП-5-4, ф.2,3 | Капитальный ремонт ВЛ
Новоалтайский МЭС Новоалтайский РЭС | с 09-00 до 17-00 01.04.2020 | ВЛ-0,4 кВ, ТП-5, ф.3 | Вырубка просеки в охранной зоне ВЛ
Новоалтайский МЭС Новоалтайский РЭС | с 09-00 до 17-00 01.04.2020 | ВЛ-0,4кВ, КТП-130, ф.1 | Вырубка просеки в охранной зоне ВЛ
Новоалтайский МЭС Новоалтайский РЭС | с 09-00 до 17-00 01.04.2020 | ВЛ-0,4 кВ, ГКТП-59, ф.4 | Вырубка просеки в охранной зоне ВЛ
Новоалтайский МЭС Новоалтайский РЭС | с 09-00 до 17-00 02.04.2020 | ВЛ-0,4 кВ, КТП-3, ф.2 | Вырубка просеки в охранной зоне ВЛ
Новоалтайский МЭС Новоалтайский РЭС | с 09-00 до 17-00 03.04.2020 | ВЛ-0,4 кВ, КТП-3, ф.2 | Вырубка просеки в охранной зоне ВЛ
Новоалтайский МЭС Новоалтайский РЭС | с 09-00 до 17-00 07.04.2020 | ВЛ-0,4 кВ, КТП-111, ф.4 | Мероприятия по технологическому присоединению объектов.ЛЭП-0,4 кВ от опоры №1. ГПК Северянин, Новоалтайск, Анатолия, 57
Новоалтайский МЭС Новоалтайский РЭС | с 09-00 до 17-00 09.04.2020 | ВЛ-0,4 кВ, КТП-64, ф.2 | Мероприятия по технологическому присоединению объектов: - Н 1898/19с от 25.11.2019, ПАО МТС, Новоалтайск, Лесная, 61, в 62 м на юг
Новоалтайский МЭС Новоалтайский РЭС | с 09-00 до 17-00 20.04.2020 | ВЛ-0,4 кВ, ТП-28, ф.7 | Мероприятия по технологическому присоединению объектов: - Н 1975/19с от 04.12.2019, Нефедченко Ф.В., Новоалтайск, Магистральная, 146
Рубцовские МЭС
Плановые работы на электрооборудовании 6-35 кВ с отключением потребителей
Наименование филиала(участка) | Дата/Время нач./окон. Работ | Объект отключения (наименование ВЛ/КЛ) | Наименование работ
Рубцовские МЭС Новичихинский УЭС | с 04.04.2020 14-00 по 04.04.2020 17-00 | ВЛ-10 кВ, Л-14-7 от ПС-14 "Новичихинская" яч.9 (Без напр.: 11%) | Установка эл.счетчика, КТП-14-7-2
Рубцовские МЭС Угловский УЭС | с 06.04.2020 09-00 по 06.04.2020 12-00 | ВЛ-10 кВ, Л-27-5 от ПС-27 "Угловская" яч.11 (Без напр.: 25%) | Устранение нагревов электрооборудования, КТП-27-5-1
Рубцовские МЭС Угловский УЭС | с 06.04.2020 13-00 по 06.04.2020 17-00 | ВЛ-10 кВ, Л-27-3 от ПС-27 "Угловская" яч.6 (Без напр.: 4%) | Устранение нагревов электрооборудования, КТП-27-3-19
Рубцовские МЭС Угловский УЭС | с 07.04.2020 09-00 по 07.04.2020 12-00 | ВЛ-10 кВ, Л-27-3 от ПС-27 "Угловская" яч.6 (Без напр.: 4%) | Устранение нагревов электрооборудования, КТП-27-3-22
Рубцовские МЭС Угловский УЭС | с 07.04.2020 13-00 по 07.04.2020 17-00 | ВЛ-10 кВ, Л-27-3 от ПС-27 "Угловская" яч.6 (Без напр.: 4%) | Устранение нагревов электрооборудования, КТП-27-3-10
Рубцовские МЭС Поспелихинский УЭС | с 01.04.2020 08-00 по 01.04.2020 17-00 | ВЛ-10 кВ, Л-23-6 от ПС-23 "Поспелихинская" яч.11 (Без напр.: 25%) | Техническое обслуживание электрооборудования, ГКТП-23-6-31
Рубцовские МЭС Поспелихинский УЭС | с 02.04.2020 08-00 по 02.04.2020 17-00 | ВЛ-10 кВ, Л-23-7 от ПС-23 "Поспелихинская" яч.20 (Без напр.: 5%) | Техническое обслуживание электрооборудования, ГКТП-23-7-47
Рубцовские МЭС Поспелихинский УЭС | с 03.04.2020 08-00 по 03.04.2020 17-00 | ВЛ-10 кВ, Л-23-6 от ПС-23 "Поспелихинская" яч.11 (Без напр.: 4%) | Техническое обслуживание электрооборудования, ГКТП-23-6-3
Рубцовские МЭС Поспелихинский УЭС | с 07.04.2020 08-00 по 07.04.2020 13-00 | ВЛ-10 кВ, Л-23-38 от ПС-23 "Поспелихинская" яч.38 (Без напр.: 10%) | Техническое обслуживание электрооборудования, ГКТП-23-38-49
Рубцовские МЭС Поспелихинский УЭС | с 07.04.2020 13-00 по 07.04.2020 17-00 | ВЛ-10 кВ, Л-23-6 от ПС-23 "Поспелихинская" яч.11 (Без напр.: 4%) | Техническое обслуживание электрооборудования, ГКТП-23-6-42
Рубцовские МЭС Поспелихинский УЭС | с 09.04.2020 08-00 по 09.04.2020 13-00 | ВЛ-10 кВ, Л-23-6 от ПС-23 "Поспелихинская" яч.11 (Без напр.: 4%) | Техническое обслуживание электрооборудования, ГКТП-23-6-44
Рубцовские МЭС Поспелихинский УЭС | с 09.04.2020 13-00 по 09.04.2020 17-00 | ВЛ-10 кВ, Л-23-6 от ПС-23 "Поспелихинская" яч.11 (Без напр.: 4%) | Техническое обслуживание электрооборудования, ГКТП-23-6-28
Рубцовские МЭС Поспелихинский УЭС | с 16.04.2020 08-00 по 16.04.2020 17-00 | ВЛ-10 кВ, Л-23-6 от ПС-23 "Поспелихинская" яч.11 (Без напр.: 4%) | Техническое обслуживание электрооборудования, ГКТП-23-6-6
Рубцовские МЭС Новоегорьевский УЭС | с 03.04.2020 10-00 по 03.04.2020 15-00 | ВЛ-10 кВ, Л-23-6 от ПС-23 "Поспелихинская" яч.11 (Без напр.: 4%) | Техническое обслуживание электрооборудования, КТП-32-6-25
Рубцовские МЭС Новоегорьевский УЭС | с 06.04.2020 10-00 по 06.04.2020 16-00 | ВЛ-10 кВ, Л-32-9 от ПС-32 "Новоегорьевская" яч.17 (Без напр.: 5%) | Техническое обслуживание электрооборудования, КТП-32-9-19
Рубцовские МЭС Рубцовский РЭС | с 02.04.2020 09-00 по 02.04.2020 17-00 | КЛ-6 кВ, Л-104-41, ПС-104 "АСМ" яч.41 (Без напр.: 18%) | Расчистка просеки, ВЛ-6кВ ТП-110-ТП-133
Рубцовские МЭС Рубцовский РЭС | с09.04.2020 09-00 по 09.04.2020 17-00 | КЛ-6 кВ, Л-104-10, ПС-104 "АСМ" яч.10 (Без напр.: 8%) | Расчистка просеки, ремонт разрядников опоры №8/5, ВЛ-6кВ ТП-230-ТП-192
Рубцовские МЭС Рубцовский РЭС | с 17.04.2020 09-00 по 17.04.2020 17-00 | КЛ-6 кВ, Л-104-41, ПС-104 "АСМ" яч.41 (Без напр.: 9%) | ремонт траверсы на опоре №2/7, ВЛ-6кВ ТП-110-ТП-133
Волчихинский МЭС Рубцовский РЭС | с 21.04.2020 09-00 по 21.04.2020 17-00 | ВЛ-10кВ, Л-25-2 от ПС-25 "Волчихинская", яч.7 | Установка разрядников
Рубцовские МЭС Рубцовский РЭС | с 01.04.2020 08-00 по 01.04.2020 17-00 | КЛ-6 кВ, Л-102-125, ПС-102 "Регионэнерго" яч.125 (перевод нагрузки на Л-102-20) | Испытание электрооборудования, РП-10 (3 сек.ш.)
Рубцовские МЭС Рубцовский РЭС | с 01.04.2020 08-00 по 01.04.2020 17-00 | КЛ-6 кВ, Л-104-41, ПС-104 "АСМ", яч.41 (без отключения потребителей) | Испытание повышенным напряжением КЛ-6 кВ, ТП-101, яч.3 - ТП-113, яч.2
Рубцовские МЭС Рубцовский РЭС | с 01.04.2020 08-00 по 01.04.2020 17-00 | КЛ-6 кВ Л-4-26, ПС-4 "Набережная" яч.26 (без отключения потребителей) | Испытание повышенным напряжением КЛ-6кВ РП-2, яч.9 - ТП-196, яч.3
Рубцовские МЭС Рубцовский РЭС | с 02.04.2020 08-00 по 02.04.2020 17-00 | КЛ-6 кВ, Л-4-12, ПС-4 "Набережная", яч.12 (без отключения потребителей) | Испытание электрооборудования РП-10 (4 сек.ш.)
Рубцовские МЭС Рубцовский РЭС | с 02.04.2020 08-00 по 02.04.2020 17-00 | КЛ-6 кВ, Л-5-7, ПС-5 "Алей",яч.7 (без отключения потребителей) | Испытание повышенным напряжением КЛ-6 кВ ТП-222, яч.8 - ТП-66, яч.6
Рубцовские МЭС Рубцовский РЭС | с 02.04.2020 08-00 по 02.04.2020 17-00 | КЛ-6 кВ Л-4-14, ПС-4 "Набережная" яч.14 (без отключения потребителей) | Испытание повышенным напряжением КЛ-6 кВ ТП-20, яч.3 - ТП-210, яч.1
Рубцовские МЭС Рубцовский РЭС | с 02.04.2020 08-00 по 03.04.2020 16-00 | КЛ-6 кВ, Л-105-18 ПС-104 "РМЗ", яч.18 (без отключения потребителей) | Монтаж дистанционного управления РП-6, яч.13
Рубцовские МЭС Рубцовский РЭС | с 03.04.2020 08-00 по 03.04.2020 16-00 | КЛ-6 кВ Л-4-40, ПС-4 "Набережная" яч.40 (без отключения потребителей) | Испытание повышенным напряжением КЛ-6 кВ ТП-37, яч.2 - ТП-215, яч.1
Рубцовские МЭС Рубцовский РЭС | с 06.04.2020 08-00 по 06.04.2020 17-00 | КЛ-6 кВ Л-4-24, ПС-4 "Набережная" яч.24 (с переводом на Л-4-10) | Испытание повышенным напряжением КЛ-6 кВ ПС 4, яч.24 - РП-3, яч.19
Рубцовские МЭС Рубцовский РЭС | с 06.04.2020 08-00 по 06.04.2020 17-00 | КЛ-6 кВ Л-4-26, ПС-4 "Набережная" яч.26 (без отключения потребителей) | Испытание повышенным напряжением КЛ-6 кВ ТП-318, яч.1 - ТП-196, яч.1
Рубцовские МЭС Рубцовский РЭС | с 06.04.2020 08-00 по 07.04.2020 17-00 | КЛ-6 кВ, Л-102-125, ПС-102 "Регионэнерго" яч.125 (без отключения потребителей) | Монтаж дистанционного управления, проверка РЗА РП-10, яч.21
Рубцовские МЭС Рубцовский РЭС | с 07.04.2020 08-00 по 07.04.2020 17-00 | КЛ-6 кВ, Л-102-24, ПС-102 "Регионэнерго" яч.24 (без отключения потребителей) | Испытание повышенным напряжением КЛ-6 кВ ТП-16, яч.4 - ТП-154, яч.3
Рубцовские МЭС Рубцовский РЭС | с 07.04.2020 08-00 по 07.04.2020 17-00 | КЛ-6 кВ Л-4-14, ПС-4 "Набережная" яч.14 (без отключения потребителей) | Испытание повышенным напряжением КЛ-6 кВ ТП-209, яч.5 - ТП-328, яч.3
Рубцовские МЭС Рубцовский РЭС | с 08.04.2020 08-00 по 08.04.2020 17-00 | КЛ-6 кВ Л-4-38, ПС-4 "Набережная" яч.38 (без отключения потребителей) | Испытание повышенным напряжением КЛ-6 кВ ТП-51, яч.2 - ТП-7, яч.3
Рубцовские МЭС Рубцовский РЭС | с 08.04.2020 08-00 по 08.04.2020 17-00 | КЛ-6 кВ, Л-103-43, ПС-103 "Алтайвагон" яч.43 (без отключения потребителей) | Проверка РЗА РП-11, яч.18
Рубцовские МЭС Рубцовский РЭС | с 09.04.2020 08-00 по 10.04.2020 16-00 | КЛ-6 кВ, Л-103-43, ПС-103 "Алтайвагон" яч.43 (без отключения потребителей) | Монтаж дистанционного управления, проверка РЗА РП-11, яч.22
Рубцовские МЭС Рубцовский РЭС | с 09.04.2020 08-00 по 09.04.2020 17-00 | КЛ-6 кВ Л-4-40, ПС-4 "Набережная" яч.40 (без отключения потребителей) | Испытание повышенным напряжением КЛ-6 кВ ТП-220, яч.6 - ТП-231, яч.4
Рубцовские МЭС Рубцовский РЭС | с 10.04.2020 08-00 по 10.04.2020 16-00 | КЛ-6 кВ Л-4-44, ПС-4 "Набережная" яч.44 (без отключения потребителей) | Испытание повышенным напряжением КЛ-6 кВ РП-6, яч.14 - РП-8, яч.11
Рубцовские МЭС Рубцовский РЭС | с 13.04.2020 08-00 по 13.04.2020 17-00 | КЛ-6 кВ, Л-5-7, ПС-5 "Алей",яч.7 (с переводом на Л-103-7) | Испытание повышенным напряжением КЛ-6 кВ ПС 5, яч.7 - РП-11, яч. 25
Рубцовские МЭС Рубцовский РЭС | с 13.03.2020 08-00 по 14.04.2020 17-00 | КЛ-6 кВ, Л-5-19, ПС-5 "Алей",яч.19 (без отключения потребителей) | Монтаж дистанционного управления, проверка РЗА РП-11, яч.12
Рубцовские МЭС Рубцовский РЭС | с 14.04.2020 08-00 по 14.04.2020 17-00 | КЛ-6 кВ Л-4-24, ПС-4 "Набережная" яч.24 (без отключения потребителей) | Испытание повышенным напряжением КЛ-6 кВ ТП-332, яч.1 - ТП-12, яч.5
Рубцовские МЭС Рубцовский РЭС | с 15.04.2020 08-00 по 15.04.2020 17-00 | КЛ-6 кВ, Л-5-11, ПС-5 "Алей",яч.11 (без отключения потребителей) | Испытание повышенным напряжением КЛ-6 кВ ТП-94, яч.3 - ТП-95, яч.2
Рубцовские МЭС Рубцовский РЭС | с 15.04.2020 08-00 по 15.04.2020 17-00 | КЛ-6 кВ, Л-5-8, ПС-5 "Алей",яч.8 (Без напр. 20%) | Проверка РЗА РП-12, яч.2
Рубцовские МЭС Рубцовский РЭС | с 16.04.2020 08-00 по 16.04.2020 17-00 | КЛ-6 кВ Л-4-34, ПС-4 "Набережная" яч.34 (с переводом на Л-4-8) | Испытание повышенным напряжением КЛ-6 кВ ПС-4, яч.34 - РП-1, яч.18
Рубцовские МЭС Рубцовский РЭС | с 16.04.2020 08-00 по 16.04.202017-00 | КЛ-6 кВ, Л-5-8, ПС-5 "Алей",яч.8 (Без напр. 20%) | Проверка РЗА РП-12, яч.4
Рубцовские МЭС Рубцовский РЭС | с 17.04.2020 08-00 по 17.04.2020 16-00 | КЛ-6 кВ, Л-5-12, ПС-5 "Алей",яч.12 (Без напр. 20%) | Испытание повышенным напряжением КВЛ-6 кВ ТП-119, яч.2 - ТП-340, яч.1
Рубцовские МЭС Рубцовский РЭС | с 17.04.2020 08-00 по 17.04.2020 16-00 | КЛ-6 кВ, Л-5-8, ПС-5 "Алей",яч.8 (Без напр. 20%) | Проверка РЗА РП-12, яч.14
Рубцовские МЭС Рубцовский РЭС | с 20.04.2020 08-00 по 20.04.2020 17-00 | КЛ-6 кВ, Л-103-7, ПС-103 "Алтайвагон" яч.7 (с переводом на Л-5-7) | Испытание электрооборудования РП-11 (1 сек.ш.)
Рубцовские МЭС Рубцовский РЭС | с 20.04.2020 08-00 по 20.04.2020 17-00 | КЛ-10 кВ Л-4-45, ПС-4 "Набережная" яч.45 (без отключения потребителей) | Испытание повышенным напряжением КЛ-10 кВ ТП-72, яч.2 - ТП-74, яч.1
Рубцовские МЭС Рубцовский РЭС | с 20.04.2020 08-00 по 20.04.2020 17-00 | КЛ-6 кВ, Л-5-8, ПС-5 "Алей",яч.8 (Без напр. 20%) | Проверка РЗА РП12, яч.10
Рубцовские МЭС Рубцовский РЭС | с 21.04.2020 08-00 по 21.04.2020 17-00 | КЛ-6 кВ, Л-5-9, ПС-5 "Алей",яч.9 (с переводом на Л-103-43) | Испытание электрооборудования РП-11 (2 сек.ш.)
Рубцовские МЭС Рубцовский РЭС | с 21.04.2020 08-00 по 21.04.2020 17-00 | КЛ-6 кВ Л-4-26, ПС-4 "Набережная" яч.26 (без отключения потребителей) | Испытание повышенным напряжением КЛ-6 кВ ТП-8, яч.4 - ТП-14, яч.4
Рубцовские МЭС Рубцовский РЭС | с 23.04.2020 08-00 по 23.04.2020 17-00 | КЛ-6 кВ, Л-5-7, ПС-5 "Алей",яч.7 (с переводом на Л-103-7) | Испытание электрооборудования РП-11 (3 сек.ш.)
Рубцовские МЭС Рубцовский РЭС | с 23.04.2020 08-00 по 23.04.2020 17-00 | КЛ-6 кВ, Л-104-10, ПС-103 "АСМ" яч.10 (без отключения потребителей) | Испытание повышенным напряжением КЛ-6 кВ ТП-226, яч.1 - ТП-409, яч.4
Рубцовские МЭС Рубцовский РЭС | с 23.04.2020 08-00 по 24.04.2020 16-00 | КЛ-6 кВ Л-4-44, ПС-4 "Набережная" яч.44 (без отключения потребителей) | Монтаж дистанционного управления РП-6, яч.10
Рубцовские МЭС Рубцовский РЭС | с 24.04.2020 08-00 по 24.04.2020 17-00 | КЛ-6 кВ, Л-103-43, ПС-103 "Алтайвагон" яч.43 (с переводом на Л-5-9) | Испытание электрооборудования РП-11 (4 сек.ш.)
Рубцовские МЭС Рубцовский РЭС | с 24.04.2020 08-00 по 24.04.2020 16-00 | КЛ-6 кВ Л-4-36, ПС-4 "Набережная" яч.36 (без отключения потребителей) | Испытание повышенным напряжением КЛ-6 кВ ТП-217, яч.1 - ТП-417, яч.2
Рубцовские МЭС Рубцовский РЭС | с 27.04.2020 08-00 по 27.04.2020 17-00 | КЛ-6 кВ, Л-104-39, ПС-103 "АСМ" яч.39 (без отключения потребителей) | Испытание повышенным напряжением КЛ-6 кВ ТП-49, яч.1 - ТП-302, яч.1
Рубцовские МЭС Рубцовский РЭС | с 27.04.2020 08-00 по 28.04.2020 17-00 | КЛ-6 кВ Л-4-44, ПС-4 "Набережная" яч.44 (без отключения потребителей) | Монтаж дистанционного управления РП-6, яч.18
Рубцовские МЭС Рубцовский РЭС | с 28.04.2020 08-00 по 28.04.2020 17-00 | КЛ-6 кВ, Л-103-43, ПС-103 "Алтайвагон" яч.43 (без отключения потребителей) | Испытание повышенным напряжением КЛ-6 кВ РП-11, яч.24 - ТП-66, яч.3
Рубцовские МЭС Рубцовский РЭС | с 29.04.2020 08-00 по 30.04.2020 17-00 | КЛ-6 кВ Л-4-44, ПС-4 "Набережная" яч.44 (без отключения потребителей) | Монтаж дистанционного управления, РП-6 яч.14
Рубцовские МЭС Рубцовский РЭС | с 01.04.2020 08-30 по 01.04.2020 17-00 | КЛ-6 кВ, Л-102-24, ПС-102 "Регионэнерго" яч.24 (Без напр. 5%) | Капитальный ремонт электрооборудования, ТП-16
Рубцовские МЭС Рубцовский РЭС | с 02.04.2020 08-30 по 02.04.2020 17-00 | КЛ-6 кВ, Л-4-36, ПС-4 "Набережная" яч. 36 (Без напр. 7%) | Капитальный ремонт электрооборудования, ТП-17
Рубцовские МЭС Рубцовский РЭС | с 03.04.2020 08-30 по 03.04.2020 16-00 | КЛ-6 кВ, Л-104-41, ПС-104 "АСМ" яч.41 (Без напр. 9%) | Устранение нагревов электрооборудования, РП-5 (3 сек.ш.)
Рубцовские МЭС Рубцовский РЭС | с 06.04.2020 08-30 по 06.04.2020 17-00 | КЛ-6 кВ, Л-104-39, ПС-104 "АСМ" яч.39 (Без напр. 8%) | Устранение нагревов электрооборудования, РП-5 (4 сек.ш.)
Рубцовские МЭС Рубцовский РЭС | с 07.04.2020 08-30 по 07.04.2020 17-00 | КЛ-6 кВ, Л-5-9, ПС-5 "Алей" яч.9 (Без напр. 12%) | Устранение нагревов электрооборудования, ТП-61
Рубцовские МЭС Рубцовский РЭС | с 09.04.2020 08-30 по 09.04.2020 17-00 | КЛ-6 кВ, Л-4-8, ПС-4 "Набережная" яч. 8 (Без напр. 20%) | Капитальный ремонт электрооборудования, ТП-28
Рубцовские МЭС Рубцовский РЭС | с 10.04.2020 08-30 по 10.04.2020 16-00 | КЛ-6 кВ, Л-105-14, ПС-105 "РМЗ" яч.14 (Без напр. 14%) | Капитальный ремонт электрооборудования, ТП-32 (1 сек.ш.)
Рубцовские МЭС Рубцовский РЭС | с 13.04.2020 08-30 по 13.04.2020 17-00 | КЛ-6 кВ, Л-105-14, ПС-105 "РМЗ" яч.14 (Без напр. 14%) | Капитальный ремонт электрооборудования, ТП-32 (2 сек.ш.)
Рубцовские МЭС Рубцовский РЭС | с 14.04.2020 08-30 по 14.04.2020 17-00 | КЛ-6 кВ Л-4-26, ПС-4 "Набережная" яч.26 (без отключения потребителей) | Устранение нагревов электрооборудования, РП-2 (1 сек.ш.)
Рубцовские МЭС Рубцовский РЭС | с 15.04.2020 08-30 по 15.04.2020 17-00 | КЛ-6 кВ, Л-102-125, ПС-102 "Регионэнерго" яч.125 (Без напр.9 %) | Капитальный ремонт электрооборудования, ТП-39
Рубцовские МЭС Рубцовский РЭС | с 16.04.2020 08-30 по 16.04.2020 17-00 | КЛ-6 кВ, Л-102-24, ПС-102 "Регионэнерго" яч.24 (Без напр.5 %) | Устранение нагревов электрооборудования, ТП-44
Рубцовские МЭС Рубцовский РЭС | с 17.04.2020 08-30 по 17.04.2020 16-00 | РП-1 "Регионэнерго", ф.1 (Без напр.20 %) | Капитальный ремонт электрооборудования, ТП-47 (1 сек.ш.)
Рубцовские МЭС Рубцовский РЭС | с 20.04.2020 08-30 по 20.04.2020 17-00 | РП-1 "Регионэнерго", ф.1 (Без напр.20 %) | Капитальный ремонт электрооборудования, ТП-47 (2 сек.ш.)
Рубцовские МЭС Рубцовский РЭС | с 21.04.2020 08-30 по 21.04.2020 17-00 | КЛ-6 кВ, Л-5-11, ПС-5 "Алей" яч.11 (Без напр. 17 %) | Устранение нагревов электрооборудования, ТП-94
Рубцовские МЭС Рубцовский РЭС | с 23.04.2020 08-30 по 23.04.2020 17-00 | КЛ-6 кВ, Л-4-12, ПС-4 "Набережная" яч.12 (Без напр.12 %) | Капитальный ремонт электрооборудования, ТП-52 (1 сек.ш.)
Рубцовские МЭС Рубцовский РЭС | с 24.04.2020 08-30 по 24.04.2020 16-00 | КЛ-6 кВ, Л-102-20, ПС-102 "Регионэнерго" яч.20 (Без напр.14 %) | Капитальный ремонт электрооборудования, ТП-52 (2 сек.ш.)
Рубцовские МЭС Рубцовский РЭС | с 27.04.2020 08-30 по 27.04.2020 17-00 | КЛ-6 кВ, Л-102-37, ПС-102 "Регионэнерго" яч.37 (Без напр. 16%) | Устранение нагревов электрооборудования, ТП-69
Рубцовские МЭС Рубцовский РЭС | с 28.04.2020 08-30 по 28.04.2020 17-00 | КЛ-6 кВ, Л-103-47, ПС-103 "Алтайвагон" яч.47 (Без напр. 11 %) | Устранение нагревов электрооборудования, ТП-83
Рубцовские МЭС Рубцовский РЭС | с 29.04.2020 08-30 по 29.04.2020 17-00 | КЛ-6 кВ, Л-4-24, ПС-4 "Набережная" яч.24 (Без напр. 11%) | Устранение нагревов электрооборудования, ТП-23
Рубцовские МЭС Рубцовский РЭС | с 30.04.2020 08-30 по 30.04.2020 16-00 | КЛ-6 кВ, Л-4-36, ПС-4 "Набережная" яч.36 (Без напр. 7%) | Устранение нагревов электрооборудования, ТП-29
Плановые работы на электрооборудовании 0,4 кВ с отключением потребителей
Наименование филиала(участка) | Дата/Время нач./окон. Работ | Объект отключения (наименование КТП, № фидера) | Наименование работ
Рубцовские МЭС Рубцовский РЭС | с 01.04.2020 09-00 по 01.04.2020 17-00 | ВЛ-0,4кВ, ТП-226, ф.2 | Расчистка просеки
Рубцовские МЭС Рубцовский РЭС | с 03.04.2020 09-00 по 03.04.2020 17-00 | ВЛ-0,4кВ, ТП-226, ф.4, ф.6 | Расчистка просеки
Рубцовские МЭС Рубцовский РЭС | с 06.04.2020 09-00 по 08.04.2020 17-00 | ВЛ-0,4кВ, ТП-314, ф.3 | Установка опор
Рубцовские МЭС Рубцовский РЭС | с 10.04.2020 09-00 по 10.04.2020 16-00 | ВЛ-0,4кВ, ТП-226, ф.1 | Расчистка просеки
Рубцовские МЭС Рубцовский РЭС | с 13.04.2020 09-00 по 14.04.2020 17-00 | ВЛ-0,4кВ, ТП-314, ф.3 | Замена вводов, установка ВЩУ
Рубцовские МЭС Рубцовский РЭС | с 16.04.2020 09-00 по 16.04.2020 17-00 | ВЛ-0,4кВ, ТП-314, ф.7 | Замена вводов, установка ВЩУ
Рубцовские МЭС Рубцовский РЭС | с 20.04.2020 09-00 по 21.04.2020 17-00 | ВЛ-0,4кВ, ТП-314, ф.3 | Замена провода
Рубцовские МЭС Рубцовский РЭС | с 23.04.2020 09-00 по 23.04.2020 17-00 | ВЛ-0,4кВ, ТП-314, ф.3 | Замена провода
Рубцовские МЭС Рубцовский РЭС | с 24.04.2020 09-00 по 24.04.2020 17-00 | ВЛ-0,4кВ, ТП-154, ф.3 | Расчистка просеки
Рубцовские МЭС Рубцовский РЭС | с 27.04.2020 09-00 по 27.04.202017-00 | ВЛ-0,4кВ, ТП-154, ф.3 | Расчистка просеки
Рубцовские МЭС Рубцовский РЭС | с 28.04.2020 09-00 по 28.04.2020 17-00 | ВЛ-0,4кВ, ТП-226, ф.2 | Замена опор
Рубцовские МЭС Рубцовский РЭС | с 29.04.2020 09-00 по 29.04.2020 17-00 | ВЛ-0,4кВ, ТП-226, ф.4 | Замена опор
Рубцовские МЭС Рубцовский РЭС | с 30.04.2020 09-00 по 30.04.2020 17-00 | ВЛ-0,4кВ, ТП-226, ф.6 | Замена опор
Рубцовские МЭС Новичихинский УЭС | с 08.04.2020 08-30 по 08.04.2020 16-30 | ВЛ-0,4 кВ, КТП-14-8-8, ф.3 | Перетяжка провода
Рубцовские МЭС Новичихинский УЭС | с 09.04.2020 08-30 по 09.04.2020 16-30 | ВЛ-0,4 кВ, КТП-14-7-6, ф.3 | Перетяжка провода
Рубцовские МЭС Новичихинский УЭС | с 10.04.2020 08-30 по 10.04.2020 15-30 | ВЛ-0,4 кВ, КТП-14-7-6, ф.2 | Перетяжка провода
Рубцовские МЭС Новичихинский УЭС | с 11.04.2020 08-30 по 11.04.2020 15-30 | ВЛ-0,4 кВ, КТП-14-8-7, ф.2 | Расчистка просеки
Рубцовские МЭС Поспелихинский УЭС | с 06.04.2020 8-00 по 06.04.2020 17-00 | ВЛ-0,4 кВ, КТП-23-6-11, ф.2 | Замена провода
Рубцовские МЭС Поспелихинский УЭС | с 10.04.2020 8-00 по 10.04.2020 17-00 | ВЛ-0,4 кВ, КТП-23-6-6, ф.1 | Расчистка просеки
Рубцовские МЭС Поспелихинский УЭС | с 10.04.2020 8-00 по 10.04.2020 16-00 | ВЛ-0,4 кВ, КТП-23-6-8, ф.5 | Расчистка просеки
Рубцовские МЭС Поспелихинский УЭС | с 13.04.2020 8-00 по 13.04.2020 17-00 | ВЛ-0,4 кВ, КТП-23-6-8, ф.5 | Расчистка просеки
Рубцовские МЭС Поспелихинский УЭС | с14.04.2020 8-00 по 14.04.2020 17-00 | ВЛ-0,4 кВ, КТП-23-6-8, ф.2 | Расчистка просеки
Рубцовские МЭС Поспелихинский УЭС | с 15.04.2020 8-00 по 15.04.2020 17-00 | ВЛ-0,4 кВ, КТП-23-6-8, ф.4 | Расчистка просеки
Рубцовские МЭС Поспелихинский УЭС | с 16.04.2020 8-00 по 16.04.2020 17-00 | ВЛ-0,4 кВ, КТП-23-6-6, ф.3 | Расчистка просеки
Рубцовские МЭС Поспелихинский УЭС | с 17.04.2020 8-00 по 17.04.2020 17-00 | ВЛ2-0,4 кВ, КТП-23-6-9, ф.2 | Расчистка просеки
Рубцовские МЭС Угловский УЭС | с 09.04.2020 08-00 по 09.04.2020 12-00 | ВЛ-0,4 кВ, КТП 27-3-22, ф.1 | Перетяжка провода
Рубцовские МЭС Угловский УЭС | с10.04.2020 08-00 по 10.04.2020 12-00 | ВЛ-0,4 кВ, КТП 27-3-11, ф.1 | Монтаж крюка на опоре № 2/3
Рубцовские МЭС Угловский УЭС | с 13.04.2020 08-00 по 13.04.2020 17-00 | ВЛ-0,4 кВ, КТП 27-3-22, ф.2 | Расчистка просеки
Рубцовские МЭС Угловский УЭС | с 14.04.2020 08-00 по 14.04.2020 17-00 | ВЛ-0,4 кВ, КТП 27-3-20, ф.1, ф.2 | Замена опор
Рубцовские МЭС Угловский УЭС | с 15.04.2020 08-00 по 15.04.2020 17-00 | ВЛ-0,4 кВ, КТП 27-3-20, ф.1, ф.2 | Расчистка просеки, перетяжка провода
Рубцовские МЭС Угловский УЭС | с 16.04.2020 08-00 по 16.04.2020 17-00 | ВЛ-0,4 кВ, КТП 27-3-36, ф.1 | Расчистка просеки
Рубцовские МЭС Новоегорьевский УЭС | с 02.04.2020 09-00 по 02.04.2020 17-00 | ВЛ-0,4 кВ, КТП-32-6-5, ф.1 | Расчистка просеки
Рубцовские МЭС Новоегорьевский УЭС | с 07.04.2020 09-00 по 07.04.202017-00 | ВЛ-0,4 кВ, КТП-32-6-5, ф.3 | Расчистка просеки
Рубцовские МЭС Новоегорьевский УЭС | с 08.04.2020 09-00 по 08.04.2020 17-00 | ВЛ-0,4 кВ, КТП-32-7-3, ф.1 | Расчистка просеки
Рубцовские МЭС Новоегорьевский УЭС | с 09.04.2020 09-00 по 09.04.2020 17-00 | ВЛ-0,4 кВ, КТП-32-7-3, ф.2 | Расчистка просеки
Рубцовские МЭС Новоегорьевский УЭС | с 10.04.2020 09-00 по 10.04.2020 16-00 | ВЛ-0,4 кВ, КТП-32-9-7, ф.2 | Расчистка просеки
Рубцовские МЭС Новоегорьевский УЭС | с 13.04.2020 09-00 по 13.04.2020 13-00 | ВЛ-0,4 кВ, КТП-32-9-6, ф.1 | Расчистка просеки
Рубцовские МЭС Новоегорьевский УЭС | с 13.04.2020 13-00 по 13.04.2020 17-00 | ВЛ-0,4 кВ, КТП-32-9-6, ф.3 | Расчистка просеки
Рубцовские МЭС Новоегорьевский УЭС | с 14.04.2020 09-00 по 14.04.2020 17-00 | ВЛ-0,4 кВ, КТП-32-7-36, ф.1 | Расчистка просеки
Рубцовские МЭС Новоегорьевский УЭС | с 15.04.2020 09-00 по 15.04.2020 17-00 | ВЛ-0,4 кВ, КТП-32-7-33, ф.3 | Расчистка просеки
Рубцовские МЭС Новоегорьевский УЭС | с 16.04.2020 09-00 по 16.04.2020 17-00 | ВЛ-0,4 кВ, КТП-32-7-33, ф.2 | Расчистка просеки
Рубцовские МЭС Новоегорьевский УЭС | с 17.04.2020 09-00 по 17.04.2020 17-00 | ВЛ-0,4 кВ, КТП-32-7-39, ф.1 | Расчистка просеки
Рубцовские МЭС Новоегорьевский УЭС | с 20.04.2020 09-00 по 20.04.2020 17-00 | ВЛ-0,4 кВ, КТП-32-7-39, ф.2 | Расчистка просеки
Рубцовские МЭС Новоегорьевский УЭС | с 21.04.2020 09-00 по 21.04.2020 17-00 | ВЛ-0,4 кВ, КТП-32-7-39, ф.3 | Расчистка просеки
Рубцовские МЭС Шипуновский УЭС | с 06.04.2020 09-00 по 06.04.2020 17-00 | ВЛ-0,4 кВ, КТП 24-4-15, ф.2 | Монтаж, демонтаж провода
Рубцовские МЭС Шипуновский УЭС | с 07.04.2020 09-00 по 07.04.2020 17-00 | ВЛ-0,4 кВ, КТП 24-3-14, ф.1 | Демонтаж провода
Рубцовские МЭС Шипуновский УЭС | с 08.04.2020 09-00 по 08.04.2020 17-00 | ВЛ-0,4 кВ, КТП 24-5-14, ф.2 | Монтаж, демонтаж провода
Рубцовские МЭС Шипуновский УЭС | с 09.04.2020 09-00 по 09.04.2020 17-00 | ВЛ-0,4 кВ, КТП 24-4-15, ф.2 | Монтаж, демонтаж провода
Славгородские МЭС
План работы на электрооборудовании 6-35 кВ с отключением потребителей
Славгородские МЭС Славгоролдский УЭС | с 09-00 по 16-00 02.04.2020 | КЛ-10 кВ, Л-2-47 от ПС-2 "Славгородская" яч.47 | Испытания повышенным напряжением
Славгородские МЭС Славгородский УЭС | с 09-00 по 16-00 03.04.2020 | КЛ-10кВ, Л-2-32 ПС-2 "Славгородская" яч.32 | Испытания повышенным напряжением
Славгородские МЭС Славгородский УЭС | с 09-00 по 16-00 07.04.2020 | КЛ-10кВ, Л-2-34 ПС-2 "Славгородская" яч.34 | Испытания повышенным напряжением
Славгородские МЭС Славгородский УЭС | с 09-00-16-00 08.04.2020 | КЛ-10 кВ, Л-2-23 ПС-2 "Славгородская" яч.23 | Испытания повышенным напряжением
Славгородские МЭС Славгородский УЭС | с 09-00 по 17-00 13.04.2020 | КЛ-10 кВ, Л-2-35 ПС-2 "Славгородская" яч.35 | Испытания повышенным напряжением
Славгородские МЭС Славгородский УЭС | с 09:00 по 17:00 15.04.2020 | КЛ-10 кВ, Л-2-19 ПС-2 "Славгородская" яч.19 | Испытания повышенным напряжением
Славгородские МЭС Славгородский УЭС | с 09-00 по 17-00 18.04.09.2020 | ПС-2 "Славгородская " 110/10 кВ | Чистка изоляции
Славгородские МЭС Славгородский УЭС | с 09-00 до 17-00 24.04.2020 | ВЛ-10 кВ, Л-2-3 ПС-2 "Славгородская" яч.3 | Установка РВО-10 оп.№1/2
Славгородские МЭС Славгородский УЭС | с 09-00 до 17-00 27.04.2020 | ВЛ-10 кВ, Л-2-35 ПС-2 "Славгородская" яч.35 | Установка РВО-10 оп.№8/1
Славгородские МЭС Славгородский УЭС | с 09-00 по 12-00 02.04.2020 | ТП-14 | Ревизия Т-1, РУ-0,4 кВ.
Славгородские МЭС Славгородский УЭС | с 09-00 по 12-00 03.04.2020 | ТП-13 | Ревизия Т-1, РУ-0,4 кВ.
Славгородские МЭС Славгородский УЭС | с 09-00 по 16-00 07.04.2020. | ТП-27 | Замена ШР-10 Т-1, Т-2
Славгородские МЭС Славгородский УЭС | с 09-00 по 16-00 09.04.2020. | ТП-1 | Замена ШР-10 Т-1, Т-2
Славгородские МЭС Славгородский УЭС | с 09-00 по 12-00 03.04.2020 | ТП-5 | Ревизия Т-1, РУ-0,4 кВ
Славгородские МЭС Славгородский УЭС | с 09-00 по 16-00 14.04.2020 | ТП-49 | Ремонт оборудования ТП
Славгородские МЭС Славгородский УЭС | с 09-00 по 16-00 15.04.2020 | ТП-74 | Ремонт оборудования ТП
Славгородские МЭС Славгородский УЭС | с 09-00 по 16-00 16.04.2020 | ТП-11 | Ревизия Т-1, РУ-0,4 кВ.
Славгородские МЭС Славгородский УЭС | с 09-00 по 16-00 20.04.2020 | ТП-1 | Ремонт оборудования ТП
Славгородские МЭС Славгородский УЭС | с 09-00 по 16-00 21.04.2020 | ТП-27 | Ремонт оборудования ТП
Славгородские МЭС Славгородский УЭС | с 09-00 по 16-00 23.04.2020 | ТП-50 | Ремонт привода ШР-10 Т-1
Славгородские МЭС Верх-Суетский УЭС | с 09-00 по 17-00 14.04.2020 | ТП-10-15-2 | Капитальный ремонт по ППР-2020
Славгородские МЭС Верх-Суетский УЭС | с 09-00 по 17-00 15.04.2020 | ТП-10-17-5 | Капитальный ремонт по ППР-2020
План работы на электрооборудовании 0,4 кВ с отключением потребителей
Наим+A32:D79енование филиала (участка) | Дата/время нач./оконч.работ | Объект отключения (наименование КТП, № фидера) | Наименование работ
Славгородские МЭС Славгородский УЭС | с 09-00 по 17-00 01.04.2020 | ВЛ-0,4 кВ, Ф-5,6 от ТП-15 | Подключение ВЩУ 380В
Славгородские МЭС Славгородский УЭС | с 09-00 по 17-00 01.04.2020 | ВЛ-0,4 кВ, Ф-5,7 от ТП-34 | Подключение ВЩУ 380В
Славгородские МЭС Славгородский УЭС | с 09-00 по 17-00 02.04.2020 | ВЛ-0,4 кВ, Ф-6,7 от ТП-15 | Подключение ВЩУ 380В
Славгородские МЭС Славгородский УЭС | с 09-00 по 17-00 02.04.2020 | ВЛ-0,4 кВ, Ф-4,1 от ТП-34 | Подключение ВЩУ 380В
Славгородские МЭС Славгородский УЭС | с 09-00 по 17-00 03.04.2020 | ВЛ-0,4 кВ, Ф-2,3 от ТП-15 | Подключение ВЩУ 380В
Славгородские МЭС Славгородский УЭС | с 09-00 по 17-00 03.04.2020 | ВЛ-0,4 кВ, Ф-5,4,1 от ТП-34 | Подключение ВЩУ 380В
Славгородские МЭС Славгородский УЭС | с 09-00 по 17-00 04.04.2020 | ВЛ-0,4 кВ, Ф-2,3,4 от ТП-15 | Подключение ВЩУ 380В
Славгородские МЭС Славгородский УЭС | с 09-00 по 17-00 04.04.2020 | ВЛ-0,4 кВ, Ф-5,4,7 от ТП-34 | Подключение ВЩУ 380В
Славгородские МЭС Славгородский УЭС | с 09-00 по 17-00 06.04.2020 | ВЛ-0,4 кВ, Ф-5,7 от ТП-46 | Подключение ВЩУ 380В
Славгородские МЭС Славгородский УЭС | с 09-00 по 17-00 06.04.2020 | ВЛ-0,4 кВ, Ф-9 от ТП-29 | Подключение ВЩУ 380В
Славгородские МЭС Славгородский УЭС | с 09-00 по 17-00 06.04.2020 | ВЛ-0,4 кВ, Ф-10 от ТП-27 | Ремонт по ППР-2020
Славгородские МЭС Славгородский УЭС | с 09-00 по 17-00 07.04.2020 | ВЛ-0,4 кВ, Ф-5,7 от ТП-46 | Подключение ВЩУ 380В
Славгородские МЭС Славгородский УЭС | с 09-00 по 17-00 07.04.2020 | ВЛ-0,4 кВ, Ф-9 от ТП-29 | Подключение ВЩУ 380В
Славгородские МЭС Славгородский УЭС | с 09-00 по 17-00 07.04.2020 | ВЛ-0,4 кВ, Ф-13,16 от ТП-31 | Ремонт по ППР-2020
Славгородские МЭС Славгородский УЭС | с 09-00 по 17-00 08.04.2020 | ВЛ-0,4 кВ, Ф-13,16 от ТП-31 | Ремонт по ППР-2020
Славгородские МЭС Славгородский УЭС | с 09-00 по 17-00 08.04.2020 | ВЛ-0,4 кВ, Ф-5,7 от ТП-46 | Подключение ВЩУ 380В
Славгородские МЭС Славгородский УЭС | с 09-00 до 17-00 08.04.2020 | ВЛ-0,4 кВ, Ф-9 от ТП-29 | Подключение ВЩУ 380В
Славгородские МЭС Славгородский УЭС | с 09-00 по 17-00 09.04.2020 | ВЛ-0,4 кВ, Ф-5,7 от ТП-46 | Подключение ВЩУ 380В
Славгородские МЭС Славгородский УЭС | с 09-00 по 17-00 09.04.2020 | ВЛ-0,4 кВ, Ф-9 от ТП-29 | Подключение ВЩУ 380В
Славгородские МЭС Славгородский УЭС | с 09-00 по 17-00 10.04.2020 | ВЛ-0,4 кВ, Ф-5,7 от ТП-46 | Подключение ВЩУ 380В
Славгородские МЭС Славгородский УЭС | с 09-00 по 17-00 10.04.2020 | ВЛ-0,4 кВ, Ф-9 от ТП-29 | Подключение ВЩУ 380В
Славгородские МЭС Славгородский УЭС | с 09-00 по 17-00 10.04.2020 | ВЛ-0,4 кВ, Ф-2,8 от ТП-41 | Ремонт по ППР-2020
Славгородские МЭС Славгородский УЭС | с 09-00 по 17-00 13.04.2020 | ВЛ-0,4 кВ, Ф-1,2 от ТП-35 | Ремонт по ППР-2020
Славгородские МЭС Славгородский УЭС | с 09-00 по 17-00 13.04.2020 | ВЛ-0,4 кВ, Ф-8 от ТП-8 | Подключение ВЩУ 380В
Славгородские МЭС Славгородский УЭС | с 09-00 до 17-00 13.04.2020 | ВЛ-0,4 кВ от ТП-44 | Подключение ВЩУ 380В
Славгородские МЭС Славгородский УЭС | с 09-00 по 17-00 14.04.2020 | ВЛ-0,4 кВ, Ф-12 от ТП-35 | Ремонт по ППР-2020
Славгородские МЭС Славгородский УЭС | с 09-00 по 17-00 14.04.2020 | ВЛ-0,4 кВ, Ф-1 от ТП-8 | Подключение ВЩУ 380В
Славгородские МЭС Славгородский УЭС | с 09-00 по 17-00 14.04.2020 | ВЛ-0,4 кВ, Ф-2 от ТП-44 | Подключение ВЩУ 380В
Славгородские МЭС Славгородский УЭС | с 09-00 по 17-00 15.04.2020 | ВЛ-0,4 кВ, Ф-12 от ТП-35 | Ремонт по ППР-2020
Славгородские МЭС Славгородский УЭС | с 09-00 по 17-00 15.04.2020 | ВЛ-0,4 кВ, Ф-8 от ТП-8 | Подключение ВЩУ 380В
Славгородские МЭС Славгородский УЭС | с 09-00 по 17-00 15.04.2020 | ВЛ-0,4 кВ от ТП-44 | Подключение ВЩУ 380В
Славгородские МЭС Славгородский УЭС | с 09-00 по 17-00 16.04.2020 | ВЛ-0,4 кВ, Ф-12 от ТП-35 | Ремонт по ППР-2020
Славгородские МЭС Славгородский УЭС | с 09-00 по 17-00 16.04.2020 | ВЛ-0,4 кВ, Ф-1 от ТП-8 | Подключение ВЩУ 380В
Славгородские МЭС Славгородский УЭС | с 09-00 по 17-00 16.04.2020 | ВЛ-0,4 кВ, Ф-4,3 от ТП-44 | Подключение ВЩУ 380В
Славгородские МЭС Славгородский УЭС | с 09-00 по 17-00 17.04.2020 | ВЛ-0,4 кВ, Ф-2,12 от ТП-35 | Ремонт по ППР-2020
Славгородские МЭС Славгородский УЭС | с 09-00 до 17-00 17.04.2020 | ВЛ-0,4 кВ, Ф-8 от ТП-8 | Подключение ВЩУ 380В
Славгородские МЭС Славгородский УЭС | с 09-00 до 17-00 17.04.2020 | ВЛ-0,4 кВ, Ф-4,3 от ТП-44 | Подключение ВЩУ 380В
Славгородские МЭС Славгородский УЭС | с 09-00 до 17-00 20.04.2020 | ВЛ-0,4 кВ, Ф-1 от ТП-142 | Подключение ВЩУ 380В
Славгородские МЭС Славгородский УЭС | с 09-00 по 17-00 20.04.2020 | ВЛ-0,4 кВ, Ф-4 от ТП-24 | Подключение ВЩУ 380В
Славгородские МЭС Славгородский УЭС | с 09-00 по 17-00 21.04.2020 | ВЛ-0,4 кВ, Ф-2 от ТП-142 | Подключение ВЩУ 380В
Славгородские МЭС Славгородский УЭС | с 09-00 по 17-00 21.04.2020 | ВЛ-0,4 кВ, Ф-3 от ТП-24 | Подключение ВЩУ 380В
Славгородские МЭС Славгородский УЭС | с 09-00 по 17-00 22.04.2020 | ВЛ-0,4 кВ, Ф-2 от ТП-142 | Подключение ВЩУ 380В
Славгородские МЭС Славгородский УЭС | с 09-00 по 17-00 22.04.2020 | ВЛ-0,4 кВ, Ф-4,3 от ТП-24 | Подключение ВЩУ 380В
Славгородские МЭС Славгородский УЭС | с 09-00 до 17-00 23.04.2020 | ВЛ-0,4 кВ, Ф-2 от ТП-142 | Подключение ВЩУ 380В
Славгородские МЭС Славгородский УЭС | с 09-00 до 17-00 23.04.2020 | ВЛ-0,4 кВ, Ф-4,3 от ТП-24 | Подключение ВЩУ 380В
Славгородские МЭС Славгородский УЭС | с 09-00 по 17-00 24.04.2020 | ВЛ-0,4 кВ, Ф-1 от ТП-142 | Подключение ВЩУ 380В
Славгородские МЭС Славгородский УЭС | с 09-00 по 17-00 24.04.2020 | ВЛ-0,4 кВ, Ф-3 от ТП-24 | Подключение ВЩУ 380В
Славгородские МЭС Славгородский УЭС | с 09-00 по 17-00 27.04.2020 | ВЛ-0,4 кВ, Ф-1 от ТП-8 | Подключение ВЩУ 380В
Славгородские МЭС Славгородский УЭС | с 09-00 по 17-00 27.04.2020 | ВЛ-0,4 кВ, Ф-7 от ТП-48 | Подключение ВЩУ 380В
Славгородские МЭС Славгородский УЭС | с 09-00 по 17-00 28.04.2020 | ВЛ-0,4 кВ, Ф-1 от ТП-8 | Подключение ВЩУ 380В
Славгородские МЭС Славгородский УЭС | с 09-00 по 17-00 28.04.2020 | ВЛ-0,4 кВ, Ф-7 от ТП-48 | Подключение ВЩУ 380В
Славгородские МЭС Славгородский УЭС | с 09-00 по 17-00 29.04.2020 | ВЛ-0,4 кВ, Ф-8,1 от ТП-8 | Подключение ВЩУ 380В
Славгородские МЭС Славгородский УЭС | с 09-00 по 17-00 29.04.2020 | ВЛ-0,4 кВ, Ф-7 от ТП-48 | Подключение ВЩУ 380В
Славгородские МЭС Славгородский УЭС | с 09-00 по 17-00 30.04.2020 | ВЛ-0,4 кВ, Ф-8,1 от ТП-8 | Подключение ВЩУ 380В
Славгородские МЭС Славгородский УЭС | с 09-00 по 17-00 30.04.2020 | ВЛ-0,4 кВ, Ф-7 от ТП-48 | Подключение ВЩУ 380В