## Шаблон
План-график ремонтных работ на апрель 2023 года
Алейские МЭС
Плановые работы на электрооборудовании 6-35 кВ с отключением потребителей
Наименование филиала (участка) | Дата/Время нач./окон.работ | Объект отключения (наименование ВЛ, КЛ, ТП) | Наименование работ | Населенный пункт | Адрес
Плановые работы на электрооборудовании 0,4 кВ с отключением потребителей
Наименование филиала (участка) | Дата/Время нач./окон.работ | Объект отключения (наименование КТП, № фидера) | Наименование работ | Населенный пункт | Адрес
Белокурихинские МЭС
Плановые работы на электрооборудовании 6-35 кВ с отключением потребителей
Наименование филиала (участка) | Дата/Время нач./окон.работ | Объект отключения (наименование ВЛ, КЛ, ТП) | Наименование работ | Населенный пункт | Адрес
Плановые работы на электрооборудовании 0,4 кВ с отключением потребителей
Наименование филиала (участка) | Дата/Время нач./окон.работ | Объект отключения (наименование КТП, № фидера) | Наименование работ | Населенный пункт | Адрес
Бийские МЭС
Плановые работы на электрооборудовании 6-35 кВ с отключением потребителей
Наименование филиала (участка) | Дата/Время нач./окон.работ | Объект отключения (наименование ВЛ, КЛ, ТП) | Наименование работ | Населенный пункт | Адрес
Плановые работы на электрооборудовании 0,4 кВ с отключением потребителей
Наименование филиала (участка) | Дата/Время нач./окон.работ | Объект отключения (наименование КТП, № фидера) | Наименование работ | Населенный пункт | Адрес
Змеиногорские МЭС
Плановые работы на электрооборудовании 6-35 кВ с отключением потребителей
Наименование филиала (участка) | Дата/Время нач./окон.работ | Объект отключения (наименование ВЛ, КЛ, ТП) | Наименование работ | Населенный пункт | Адрес
Плановые работы на электрооборудовании 0,4 кВ с отключением потребителей
Наименование филиала (участка) | Дата/Время нач./окон.работ | Объект отключения (наименование КТП, № фидера) | Наименование работ | Населенный пункт | Адрес
Каменские МЭС
Плановые работы на электрооборудовании 6-35 кВ с отключением потребителей
Наименование филиала (участка) | Дата/Время нач./окон.работ | Объект отключения (наименование ВЛ, КЛ, ТП) | Наименование работ | Населенный пункт | Адрес
Плановые работы на электрооборудовании 0,4 кВ с отключением потребителей
Наименование филиала (участка) | Дата/Время нач./окон.работ | Объект отключения (наименование КТП, № фидера) | Наименование работ | Населенный пункт | Адрес
Кулундинские МЭС
Плановые работы на электрооборудовании 6-35 кВ с отключением потребителей
Наименование филиала (участка) | Дата/Время нач./окон.работ | Объект отключения (наименование ВЛ, КЛ, ТП) | Наименование работ | Населенный пункт | Адрес
Плановые работы на электрооборудовании 0,4 кВ с отключением потребителей
Наименование филиала (участка) | Дата/Время нач./окон.работ | Объект отключения (наименование КТП, № фидера) | Наименование работ | Населенный пункт | Адрес
Новоалтайские МЭС
Плановые работы на электрооборудовании 6-35 кВ с отключением потребителей
Наименование филиала (участка) | Дата/Время нач./окон.работ | Объект отключения (наименование ВЛ, КЛ, ТП) | Наименование работ | Населенный пункт | Адрес
Плановые работы на электрооборудовании 0,4 кВ с отключением потребителей
Наименование филиала (участка) | Дата/Время нач./окон.работ | Объект отключения (наименование КТП, № фидера) | Наименование работ | Населенный пункт | Адрес
Рубцовские МЭС
Плановые работы на электрооборудовании 6-35 кВ с отключением потребителей
Наименование филиала (участка) | Дата/Время нач./окон.работ | Объект отключения (наименование ВЛ, КЛ, ТП) | Наименование работ | Населенный пункт | Адрес
Плановые работы на электрооборудовании 0,4 кВ с отключением потребителей
Наименование филиала (участка) | Дата/Время нач./окон.работ | Объект отключения (наименование КТП, № фидера) | Наименование работ | Населенный пункт | Адрес
Славгородские МЭС
Плановые работы на электрооборудовании 6-35 кВ с отключением потребителей
Наименование филиала (участка) | Дата/Время нач./окон.работ | Объект отключения (наименование ВЛ, КЛ, ТП) | Наименование работ | Населенный пункт | Адрес
Плановые работы на электрооборудовании 0,4 кВ с отключением потребителей
Наименование филиала (участка) | Дата/Время нач./окон.работ | Объект отключения (наименование КТП, № фидера) | Наименование работ | Населенный пункт | Адрес

## Январь
План-график ремонтных работ на январь 2022 года
Алейские МЭС
Плановые работы на электрооборудовании 6-35 кВ с отключением потребителей
Наименование филиала (участка) | Дата/Время нач./окон.работ | Объект отключения (наименование ВЛ/КЛ) | Наименование работ
Алейские МЭС (Ребрихинский РЭС) | с 18.01.22 13-00 по 18.01.22 17-00 | ВЛ-10 кВ, Л-60-14 от ПС-60 "Ребрихинская" яч.20 (Без напряжения 5 %, 1 ТП) | ГКТП-60-14-21 Замена силового тр-ра
Алейские МЭС (Алейский РЭС) | с 27.01.22 13-00 по 27.01.22 17-00 | ВЛ-10 кВ, Л-90-40 от ПС-90 "Алейская" яч.40 (Без напряжения 50 %, 9 ТП) | ВЛ-10 кВ, Л-90-40-8. Капитальный ремонт по графику ППР-2021
Алейские МЭС (Алейский РЭС) | с 28.01.22 13-00 по 28.01.22 17-00 | ВЛ-10 кВ, Л-90-35 от ПС-90 "Алейская" яч.35 (Без напряжения 40 %, 7 ТП) | ВЛ-10 кВ Л-90-35-7. Капитальный ремонт по графику ППР-2021
Плановые работы на электрооборудовании 0,4 кВ с отключением потребителей
Наименование филиала (участка) | Дата/Время нач./окон.работ | Объект отключения (наименование КТП, № фидера) | Наименование работ
Алейские МЭС (Алейский РЭС) | с 17.01.22 09-00 по 17.01.22 17-00 | ВЛ-0,4 кВ, ГКТП-90-35-34, ф-2 | ИПР
Алейские МЭС (Алейский РЭС) | с 18.01.22 09-00 по 18.01.22 17-00 | ВЛ-0,4 кВ, ГКТП-90-35-34, ф-2 | ИПР
Алейские МЭС (Алейский РЭС) | с 19.01.22 09-00 по 19.01.22 17-00 | ВЛ-0,4 кВ, ГКТП-90-35-34, ф-2 | ИПР
Алейские МЭС (Алейский РЭС) | с 20.01.22 09-00 по 20.01.22 17-00 | ВЛ-0,4 кВ, ГКТП-90-35-34, ф-2 | ИПР
Алейские МЭС (Алейский РЭС) | с 21.01.22 09-00 по 21.01.22 16-00 | ВЛ-0,4 кВ, ГКТП-90-35-34, ф-2 | ИПР
Белокурихинские МЭС
Плановые работы на электрооборудовании 6-35 кВ с отключением потребителей
Наименование филиала (участка) | Дата/Время нач./окон.работ | Объект отключения (наименование ВЛ/КЛ) | Наименование работ
Белокурихинские МЭС (Белокурихинский УЭС) | с 14.01.22 09-30 по 14.01.22 16-00 | ВЛ-10 кВ, Л-37-22-6 от ПС-37 "Курортная" яч.20 | Демонтаж КТПН
Белокурихинский МЭС (Алтайский УЭС) | с 12.01.22 09-00 по 12.01.22 16-30 | ВЛ-10 кВ, Л-34-6 от ПС-34 "Предгорная" яч.10 | Выполнение ТП
Белокурихинский МЭС (Алтайский УЭС) | с 17.01.22 09-00 по 17.01.22 16-30 | ВЛ-10 кВ, Л-34-5 от ПС-34 "Предгорная" яч.16 | Выполнение инвест программы
Белокурихинский МЭС (Алтайский УЭС) | с 19.01.22 09-00 по 19.01.22 16-30 | ВЛ-10 кВ, Л-34-7 от ПС-34 "Предгорная" яч.19 | Выполнение инвест программы
Белокурихинские МЭС (Петропавловский УЭС) | с 18.01.22 09-00 по 18.01.22 17-00 | ВЛ-10 кВ, Л-42-13 от ПС-42 "Петропавловская" яч.14 | КТП-42-13-17. Замена силового трансформатора
Белокурихинские МЭС (Смоленский УЭС) | с 13.01.22 08-30 по 13.01.22 17-00 | ВЛ-10 кВ, Л-33-8 от ПС-33 "Смоленская" яч.8 | КТП-33-8-2. Подтяжка провиса проводов
Плановые работы на электрооборудовании 0,4 кВ с отключением потребителей
Наименование филиала (участка) | Дата/Время нач./окон.работ | Объект отключения (наименование КТП, № фидера) | Наименование работ
Белокурихинские МЭС (Белокурихинский УЭС) | с 12.01.22 10-00 по 12.01.22 17-00 | ВЛ-0,4 кВ, КТПН-37-8-8-60, ф-3 | Выполнение мероприятий по ТП
Белокурихинские МЭС (Белокурихинский УЭС) | с 13.01.22 10-00 по 13.01.22 17-00 | ВЛ-0,4 кВ, КТПН-37-8-8-36, ф-1 | Выполнение мероприятий по ТП
Белокурихинский МЭС (Алтайский УЭС) | с 11.01.22 09-00 по 11.01.22 16-30 | ВЛ-0,4 кВ, КТП-34-6-10, ф-3 | Выполнение мероприятий по ТП
Белокурихинский МЭС (Алтайский УЭС) | с 13.01.22 09-00 по 13.01.22 16-30 | ВЛ-0,4 кВ, КТП-34-6-10, ф-3 | Выполнение мероприятий по ТП
Белокурихинский МЭС (Алтайский УЭС) | с 18.01.22 09-00 по 18.01.22 16-30 | ВЛ-0,4 кВ, КТП-34-4-13, ф-1, ф-2 | Откл./подк. потребителей по списку задолженности
Белокурихинский МЭС (Алтайский УЭС) | с 20.01.22 09-00 по 20.01.22 16-30 | ВЛ-0,4 кВ, КТП-34-6-8, ф-1, ф-2 | Откл./подк. потребителей по списку задолженности
Белокурихинский МЭС (Алтайский УЭС) | с 21.01.22 09-00 по 21.01.22 15-30 | ВЛ-0,4 кВ, КТП-34-5-13, ф-1,ф-2 | Откл./подк. потребителей по списку задолженности
Белокурихинский МЭС (Алтайский УЭС) | с 24.01.22 09-00 по 24.01.22 16-30 | ВЛ-0,4 кВ, КТП-34-5-10, ф-1,ф-2 | Откл./подк. потребителей по списку задолженности
Белокурихинский МЭС (Алтайский УЭС) | с 25.01.22 09-00 по 25.01.22 16-30 | ВЛ-0,4 кВ, КТП-34-5-24, ф-1, ф-2 | Откл./подк. потребителей по списку задолженности
Белокурихинский МЭС (Алтайский УЭС) | с 26.01.22 09-00 по 26.01.22 16-30 | ВЛ-0,4 кВ, КТП-34-6-18, ф-1, ф-2 | Откл./подк. потребителей по списку задолженности
Белокурихинский МЭС (Алтайский УЭС) | с 27.01.22 09-00 по 27.01.22 16-30 | ВЛ-0,4 кВ, КТП-34-6-5, ф-1, ф-2 | Откл./подк. потребителей по списку задолженности
Белокурихинский МЭС (Алтайский УЭС) | с 28.01.22 09-00 по 28.01.22 16-30 | ВЛ-0,4 кВ, КТП-34-6-2, ф-1, ф-2 | Откл./подк. потребителей по списку задолженности
Белокурихинский МЭС (Алтайский УЭС) | с 29.01.22 09-00 по 29.01.22 16-30 | ВЛ-0,4 кВ, КТП-34-4-15, ф-1, ф-2 | Откл./подк. потребителей по списку задолженности
Белокурихинский МЭС (Алтайский УЭС) | с 30.01.22 09-00 по 30.01.22 16-30 | ВЛ-0,4 кВ, КТП-34-4-12, ф-1, ф-2 | Откл./подк. потребителей по списку задолженности
Белокурихинские МЭС (Смоленский УЭС) | с 14.01.22 08-30 по 14.01.22 17-00 | ВЛ-0,4 кВ, ГКТП-33-8-13, ф-4 | Монтаж дополнительных проводов
Белокурихинские МЭС (Смоленский УЭС) | с 17.01.22 08-30 по 17.01.22 17-00 | ВЛ-0,4 кВ, КТП-33-15-27, ф-1 | Установка ВЩУ по ТП
Белокурихинские МЭС (Смоленский УЭС) | с 18.01.22 08-30 по 18.01.22 17-00 | ВЛ-0,4 кВ, КТП-33-15-27, ф-2 | Установка ВЩУ по ТП
Белокурихинские МЭС (Смоленский УЭС) | с 19.01.22 08-30 по 19.01.22 17-00 | ВЛ-0,4 кВ, ГКТП-33-15-10, ф-3 | Установка ВЩУ по ТП
Белокурихинские МЭС (Солонешенский УЭС) | с 17.01.22 8-30 по 17.01.22 17-00 | ВЛ-0,4 кВ, КТП-45-9-19, ф-1, ф-2 | Подрезка деревьев
Белокурихинские МЭС (Солонешенский УЭС) | с 18.01.22 8-30 по 18.01.22 17-00 | ВЛ-0,4 кВ, КТП-45-9-18, ф-1, ф-2, ф-3, ф-4 | Подрезка деревьев
Белокурихинские МЭС (Солонешенский УЭС) | с 19.01.22 8-30 по 19.01.22 17-00 | ВЛ-0,4 кВ, КТП-45-9-21, ф-1, ф-2, ф-3, ф-4 | Подрезка деревьев
Белокурихинские МЭС (Солонешенский УЭС) | с 20.01.22 8-30 по 20.01.22 17-00 | ВЛ-0,4 кВ, КТП-45-9-24, ф-1, ф-2, ф-3, ф-4 | Подрезка деревьев
Белокурихинские МЭС (Солонешенский УЭС) | с 21.01.22 8-30 по 21.01.22 17-00 | ВЛ-0,4 кВ, КТП-45-9-28, ф-1, ф-2, ф-3 | Подрезка деревьев
Белокурихинские МЭС (Петропавловский УЭС) | с 11.01.22 09-00 по 11.01.22 17-00 | ВЛ-0,4 кВ, КТП-42-17-9, ф-3 | Регулировка стрелы провиса провода
Белокурихинские МЭС (Петропавловский УЭС) | с 13.01.22 09-00 по 13.01.22 17-00 | ВЛ-0,4 кВ, КТП-42-17-12, ф-1 | Монтаж доп.провода в пр.оп. №4-1/4
Бийские МЭС
Плановые работы на электрооборудовании 6-35 кВ с отключением потребителей
Наименование филиала (участка) | Дата/Время нач./окон.работ | Объект отключения (наименование ВЛ/КЛ) | Наименование работ
Бийские МЭС (ОДС) | с 12.01.22 09-00 по 12.01.22 17-00 | КЛ-6 кВ, Л-5-40 от ПС-5 "Новая" яч.40 (без отключения потребителей) | РУ-6 кВ, РП-1, яч.1, текущий ремонт В-6. Техническое обслуживание УРЗА.
Бийские МЭС (ОДС) | с 13.01.22 09-00 по 13.01.22 17-00 | КЛ-6 кВ, Л-34-10 от ПС-34 "Трофимовская" яч.10 (без отключения потребителей) | РУ-6 кВ, РП-1, РУ-6 кВ яч.2, капитальный ремонт В-6. Техническое обслуживание УРЗА.
Бийские МЭС (ОДС) | с 14.01.22 09-00 по 14.01.22 17-00 | КЛ-6 кВ, Л-5-40 от ПС-5 "Новая" яч.40 (без отключения потребителей) | РУ-6 кВ, РП-1, яч.3, капитальный ремонт В-6. Техническое обслуживание УРЗА.
Бийские МЭС (ОДС) | с 18.01.22 09-00 по 18.01.22 17-00 | КЛ-6 кВ, Л-34-10 от ПС-34 "Трофимовская" яч.10 (без отключения потребителей) | РУ-6 кВ, РП-1, РУ-6 кВ яч.4, капитальный ремонт В-6. Техническое обслуживание УРЗА.
Бийские МЭС (ОДС) | с 19.01.22 09-00 по 19.01.22 17-00 | КЛ-6 кВ, Л-5-40 от ПС-5 "Новая" яч.40 (без отключения потребителей) | РУ-6 кВ, РП-1, яч.5, капитальный ремонт В-6. Техническое обслуживание УРЗА.
Бийские МЭС (ОДС) | с 20.01.22 09-00 по 20.01.22 17-00 | КЛ-6 кВ, Л-34-10 от ПС-34 "Трофимовская" яч.10 (без отключения потребителей) | РУ-6 кВ, РП-1, яч.6, капитальный ремонт В-6. Техническое обслуживание УРЗА.
Бийские МЭС (ОДС) | с 21.01.22 09-00 по 21.01.22 17-00 | КЛ-6 кВ, Л-5-40 от ПС-5 "Новая" яч.40 (без отключения потребителей) | РУ-6 кВ, РП-1, яч.7, капитальный ремонт В-6. Техническое обслуживание УРЗА.
Бийские МЭС (ОДС) | с 25.01.22 09-00 по 25.01.22 17-00 | КЛ-6 кВ, Л-34-10 от ПС-34 "Трофимовская" яч.10 (без отключения потребителей) | РУ-6 кВ, РП-1, яч.8, капитальный ремонт В-6. Техническое обслуживание УРЗА.
Бийские МЭС (ОДС) | с 26.01.22 09-00 по 26.01.22 17-00 | КЛ-6 кВ, Л-5-40 от ПС-5 "Новая" яч.40 (без отключения потребителей) | РУ-6 кВ, РП-1, яч.9, капитальный ремонт В-6. Техническое обслуживание УРЗА.
Бийские МЭС (ОДС) | с 27.01.22 09-00 по 27.01.22 17-00 | КЛ-6 кВ, Л-34-10 от ПС-34 "Трофимовская", яч.10 (без отключения потребителей) | РУ-6 кВ, РП-1, яч.10, капитальный ремонт В-6. Техническое обслуживание УРЗА.
Плановые работы на электрооборудовании 0,4 кВ с отключением потребителей
Наименование филиала (участка) | Дата/Время нач./окон.работ | Объект отключения (наименование КТП, № фидера) | Наименование работ
-
Змеиногорские МЭС
Плановые работы на электрооборудовании 6-35 кВ с отключением потребителей
Наименование филиала (участка) | Дата/Время нач./окон.работ | Объект отключения (наименование ВЛ/КЛ) | Наименование работ
Змеиногорские МЭС (Краснощековский УЭС) | с 13.01.22 10-00 по 13.01.22 17-00 | ВЛ-10 кВ, Л-46-8 от ПС-46 "Краснощековская" яч.8 | Выполнение мероприятий по ТО
Змеиногорские МЭС (Староалейский УЭС) | с 18.01.22 10-00 по 18.01.22 12-00 | ВЛ-10 кВ, Л-50-12 от ПС-50 "Староалейская" яч.12 | Выполнение мероприятий по ИПР
Змеиногорские МЭС (Староалейский УЭС) | с 18.01.22 10-00 по 18.01.22 16-00 | ВЛ-10 кВ, Л-50-9 от ПС-50 "Староалейская" яч.12 | Выполнение мероприятий по ИПР
Змеиногорские МЭС (Змеиногорский УЭС) | с 18.01.22 13-00 по 18.01.22 17-00 | ВЛ-10 кВ, Л-2-9 от РП-2 яч.9 | Выполнение мероприятий по ИПР
Змеиногорские МЭС (Змеиногорский УЭС) | с 28.01.22 13-00 по 28.01.22 17-00 | ВЛ-10 кВ, Л-2-9 от РП-2 яч.9 | Выполнение мероприятий по ИПР
Плановые работы на электрооборудовании 0,4 кВ с отключением потребителей
Наименование филиала (участка) | Дата/Время нач./окон.работ | Объект отключения (наименование КТП, № фидера) | Наименование работ
Змеиногорские МЭС (Краснощековский УЭС) | с 11.01.22 10-00 по 11.01.22 15-00 | ВЛ-0,4 кВ, КТП-46-8-4, ф-1 | Выполнение мероприятий по ИПР
Змеиногорские МЭС (Краснощековский УЭС) | с 12.01.22 10-00 по 12.01.22 17-00 | ВЛ-0,4 кВ, ТП-46-8-26, ф-3 | Выполнение мероприятий по ИПР
Змеиногорские МЭС (Краснощековский УЭС) | с 17.01.22 10-00 по 17.01.22 16-00 | ВЛ-0,4 кВ, ТП-46-8-14, ф-3 | Выполнение мероприятий по ИПР
Змеиногорские МЭС (Краснощековский УЭС) | с 18.01.22 10-00 по 18.01.22 17-00 | ВЛ-0,4 кВ, ТП-46-8-14, ф-3 | Выполнение мероприятий по ИПР
Змеиногорские МЭС (Краснощековский УЭС) | с 19.01.22 10-00 по 19.01.22 17-00 | ВЛ-0,4 кВ, ТП-46-8-14, ф-3 | Выполнение мероприятий по ИПР
Змеиногорские МЭС (Староалейский УЭС) | с 25.01.22 09-00 по 25.01.22 17-00 | ВЛ-0,4 кВ, ГКТП-50-9-33, ф-6 | Обрезка крон деревьев
Змеиногорские МЭС (Староалейский УЭС) | с 13.01.22 09-00 по 13.01.22 17-00 | ВЛ-0,4 кВ, КТП-50-12-6, ф-1 | Выполнение мероприятий по ТП
Змеиногорские МЭС (Староалейский УЭС) | с 20.01.22 09-00 по 20.01.22 17-00 | ВЛ-0,4 кВ, КТП-50-12-6, ф-1 | Выполнение мероприятий по ТП
Змеиногорские МЭС (Староалейский УЭС) | с 12.01.22 09-00 по 12.01.22 17-00 | ВЛ-0,4 кВ, ГКТП-50-12-2, ф-1 | Обрезка крон деревьев
Змеиногорские МЭС (Горняцкий УЭС) | с 11.01.22 10-00 по 11.01.22 12-00 | ВЛ-0,4 кВ, ЗТП-15-33-19, ф-2 | Выполнение мероприятий по ИПР
Змеиногорские МЭС (Горняцкий УЭС) | с 11.01.22 13-00 по 11.01.22 17-00 | ВЛ-0,4 кВ, ЗТП-15-33-2, ф-2 | Выполнение мероприятий по ИПР
Змеиногорские МЭС (Горняцкий УЭС) | с 12.01.22 09-00 по 12.01.22 12-00 | ВЛ-0,4 кВ, ЗТП-15-33-2, ф-1 | Выполнение мероприятий по ИПР
Змеиногорские МЭС (Горняцкий УЭС) | с 12.01.22 13-00 по 12.01.22 17-00 | ВЛ-0,4 кВ, ЗТП-15-15-9, ф-2 | Выполнение мероприятий по ИПР
Змеиногорские МЭС (Горняцкий УЭС) | с 13.01.22 09-00 по 13.01.22 12-00 | ВЛ-0,4 кВ, ЗТП-15-15-22, ф-2 | Выполнение мероприятий по ИПР
Змеиногорские МЭС (Горняцкий УЭС) | с 13.01.22 13-00 по 13.01.22 17-00 | ВЛ-0,4 кВ, ЗТП-15-15-22, ф-1 | Выполнение мероприятий по ИПР
Змеиногорские МЭС (Горняцкий УЭС) | с 14.01.22 09-00 по 14.01.22 12-00 | ВЛ-0,4 кВ, ГКТП-15-7-15, ф-1 | Выполнение мероприятий по ИПР
Змеиногорские МЭС (Горняцкий УЭС) | с 14.01.22 13-00 по 14.01.22 16-00 | ВЛ-0,4 кВ, ГКТП-15-7-15, ф-2 | Выполнение мероприятий по ИПР
Змеиногорские МЭС (Горняцкий УЭС) | с 17.01.22 09-00 по 17.01.22 12-00 | ВЛ-0,4 кВ, ЗТП-15-30-33, ф-2 | Выполнение мероприятий по ИПР
Змеиногорские МЭС (Горняцкий УЭС) | с 17.01.22 13-00 по 17.01.22 17-00 | ВЛ-0,4 кВ, ЗТП-15-30-33, ф-1 | Выполнение мероприятий по ИПР
Змеиногорские МЭС (Горняцкий УЭС) | с 18.01.22 09-00 по 18.01.22 12-00 | ВЛ-0,4 кВ, ЗТП-15-15-9, ф-1 | Выполнение мероприятий по ИПР
Змеиногорские МЭС (Горняцкий УЭС) | с 18.01.22 13-00 по 18.01.22 17-00 | ВЛ-0,4 кВ, ЗТП-15-15-9, ф-2 | Выполнение мероприятий по ИПР
Змеиногорские МЭС (Горняцкий УЭС) | с 19.01.22 09-00 по 19.01.22 12-00 | ВЛ-0,4 кВ, ГКТП-15-30-51, ф-5 | Выполнение мероприятий по ИПР
Змеиногорские МЭС (Горняцкий УЭС) | с 19.01.22 13-00 по 19.01.22 17-00 | ВЛ-0,4 кВ, ГКТП-15-30-51, ф-1 | Выполнение мероприятий по ИПР
Змеиногорские МЭС (Горняцкий УЭС) | с 20.01.22 09-00 по 20.01.22 12-00 | ВЛ-0,4 кВ, ЗТП-15-15-5, ф-1 | Выполнение мероприятий по ИПР
Змеиногорские МЭС (Горняцкий УЭС) | с 20.01.22 13-00 по 20.01.22 17-00 | ВЛ-0,4 кВ, ЗТП-15-15-5, ф-4 | Выполнение мероприятий по ИПР
Змеиногорские МЭС (Горняцкий УЭС) | с 21.01.22 09-00 по 21.01.22 12-00 | ВЛ-0,4 кВ, ЗТП-15-15-5, ф-4 | Выполнение мероприятий по ИПР
Змеиногорские МЭС (Горняцкий УЭС) | с 21.01.22 13-00 по 21.01.22 16-00 | ВЛ-0,4 кВ, ЗТП-15-33-2, ф-2 | Выполнение мероприятий по ИПР
Змеиногорские МЭС (Горняцкий УЭС) | с 28.01.22 09-00 по 28.01.22 12-00 | ВЛ-0,4 кВ, КТП-15-33-18, ф-3 | Выполнение мероприятий по ИПР
Змеиногорские МЭС (Горняцкий УЭС) | с 28.01.22 13-00 по 28.01.22 16-00 | ВЛ-0,4 кВ, КТП-15-33-18, ф-1 | Выполнение мероприятий по ИПР
Змеиногорские МЭС (Курьинский УЭС) | c 12.01.22 09-00 по 12.01.22 17-00 | ВЛ-0,4 кВ, КТП-17-7-13, ф-3 | Выполнение мероприятий по ТП
Змеиногорские МЭС (Курьинский УЭС) | с 13.01.22 09-00 по 13.01.22 17-00 | ВЛ-0,4 кВ, КТП-17-7-15, ф-1 | Выполнение мероприятий по графику ППР 2022 г
Змеиногорские МЭС (Курьинский УЭС) | с 13.01.22 09-00 по 13.01.22 17-00 | ВЛ-0,4 кВ, КТП-42-7-4, ф-1 | Выполнение мероприятий по графику ППР 2022 г
Змеиногорские МЭС (Курьинский УЭС) | с 14.01.22 09-00 по 14.01.22 16-00 | ВЛ-0,4 кВ, КТП-17-7-13, ф-3 | Выполнение мероприятий по графику ППР 2022 г
Змеиногорские МЭС (Курьинский УЭС) | с 14.01.22 09-00 по 14.01.22 17-00 | ВЛ-0,4 кВ, КТП-42-7-4, ф-2 | Выполнение мероприятий по графику ППР 2022 г
Змеиногорские МЭС (Курьинский УЭС) | с 17.01.22 09-00 по 17.01.22 17-00 | ВЛ-0,4 кВ, КТП-17-5-22, ф-2 | Выполнение мероприятий по графику ППР 2022 г
Змеиногорские МЭС (Курьинский УЭС) | с 17.01.22 09-00 по 17.01.22 17-00 | ВЛ-0,4 кВ, КТП-42-7-4, ф-3 | Выполнение мероприятий по графику ППР 2022 г
Змеиногорские МЭС (Курьинский УЭС) | с 18.01.22 09-00 по 18.01.22 17-00 | ВЛ-0,4 кВ, КТП-17-7-15, ф-2 | Выполнение мероприятий по графику ППР 2022 г
Змеиногорские МЭС (Курьинский УЭС) | с 19.01.22 09-00 по 19.01.22 17-00 | ВЛ-0,4 кВ, КТП-17-7-25, ф-2 | Выполнение мероприятий по графику ППР 2022 г
Змеиногорские МЭС (Курьинский УЭС) | с 19.01.22 09-00 по 19.01.22 17-00 | ВЛ-0,4 кВ, КТП-42-7-3, ф-2 | Выполнение мероприятий по графику ППР 2022 г
Змеиногорские МЭС (Змеиногорский УЭС) | с 11.01.22 09-00 по 11.01.22 17-00 | ВЛ-0,4 кВ, ЗТП-2-9-30, ф-5 | Выполнение мероприятий по ИПР
Змеиногорские МЭС (Змеиногорский УЭС) | с 14.01.22 09-00 по 14.01.22 16-00 | ВЛ-0,4 кВ, ЗТП-2-9-30, ф-5 | Выполнение мероприятий по ИПР
Змеиногорские МЭС (Змеиногорский УЭС) | с 17.01.22 09-00 по 17.01.22 17-00 | ВЛ-0,4 кВ, ГКТП-2-2-14, ф-1 | Выполнение мероприятий по ППР
Змеиногорские МЭС (Змеиногорский УЭС) | с 19.01.22 09-00 по 19.01.22 17-00 | ВЛ-0,4 кВ, КТП-16-6-58, ф-1 | Выполнение мероприятий по ППР
Змеиногорские МЭС (Змеиногорский УЭС) | с 20.01.22 09-00 по 20.01.22 17-00 | ВЛ-0,4 кВ, КТП-16-7-43, ф-1 | Выполнение мероприятий по ППР
Змеиногорские МЭС (Змеиногорский УЭС) | с 25.01.22 09-00 по 25.01.22 17-00 | ВЛ-0,4 кВ, ЗТП-2-9-30, ф-5 | Выполнение мероприятий по ИПР
Каменские МЭС
Плановые работы на электрооборудовании 6-35 кВ с отключением потребителей
Наименование филиала (участка) | Дата/Время нач./окон.работ | Объект отключения (наименование КТП, № фидера) | Наименование работ
Каменские МЭС (Каменский РЭС) | с 19.01.22 09-00 по 19.01.22 17-00 | ВЛ-10 кВ, Л-31-12 от ПС-31 "Каменская-2" яч.12 | Выпиловка ДКР
Каменские МЭС (Каменский РЭС) | с 25.01.22 09-00 по 25.01.22 17-00 | ВЛ-10 кВ, Л-10-5 от ПС-10 "Каменская" яч.5 | Выпиловка ДКР
Каменские МЭС (Каменский РЭС) | с 26.01.22 09-00 по 26.01.22 17-00 | ВЛ-6 кВ, Л-12-11 от ПС-12 "Обская" яч.11 | Замена линейного разъединителя РТП-31-12-38
Каменские МЭС (Каменский РЭС) | с 20.01.22 09-00 по 20.01.22 17-00 | ВЛ-10 кВ, Л-31-12 от ПС-31 "Каменская-2" яч.12 | Замена деревянной траверсы оп.№2/12
Плановые работы на электрооборудовании 0,4 кВ с отключением потребителей
Наименование филиала (участка) | Дата/Время нач./окон.работ | Объект отключения (наименование КТП, № фидера) | Наименование работ
Каменские МЭС (Каменский РЭС) | с 10.01.22 09-00 по 10.01.22 17-00 | ВЛ-0,4 кВ, ф-1 от ТП-10-5-129 | Выпиловка ДКР
Каменские МЭС (Каменский РЭС) | с 11.01.22 09-00 по 11.01.22 17-00 | ВЛ-0,4 кВ, ф-3 от ТП-10-5-129 | Выпиловка ДКР
Каменские МЭС (Каменский РЭС) | с 12.01.22 09-00 по 12.01.22 17-00 | ВЛ-0,4 кВ, ф-1 от ТП-10-33-150 | Выпиловка ДКР
Каменские МЭС (Каменский РЭС) | с 13.01.22 09-00 по 13.01.22 17-00 | ВЛ-0,4 кВ, ф-2 от ТП-10-33-150 | Выпиловка ДКР
Каменские МЭС (Каменский РЭС) | с 14.01.22 09-00 по 14.01.22 17-00 | ВЛ-0,4 кВ, ф-3 от ТП-10-33-150 | Выпиловка ДКР
Каменские МЭС (Каменский РЭС) | с 17.01.22 09-00 по 17.01.22 17-00 | ВЛ-0,4 кВ, ф-2 от ТП-10-38-105 | Выпиловка ДКР
Каменские МЭС (Каменский РЭС) | с 18.01.22 09-00 по 18.01.22 17-00 | ВЛ-0,4 кВ, ф-4 от ТП-10-38-67 | Выпиловка ДКР
Каменские МЭС (Каменский РЭС)
Каменские МЭС (Каменский РЭС) | с 21.01.22 09-00 по 21.01.22 17-00 | ВЛ-0,4 кВ, ф-1 от ТП-31-13-45 | Выпиловка ДКР
Каменские МЭС (Каменский РЭС) | с 24.01.22 09-00 по 24.01.22 17-00 | ВЛ-0,4 кВ, ф-2 от ТП-31-13-45 | Выпиловка ДКР
Каменские МЭС (Каменский РЭС) | с 24.01.22 09-00 по 24.01.22 17-00 | ВЛ-0,4 кВ, ф-3 от ТП-31-13-45 | Выпиловка ДКР
Каменские МЭС (Каменский РЭС) | с 27.01.22 09-00 по 27.01.22 17-00 | ВЛ-0,4 кВ, ф-1, ф-3, ф-4 от ТП-31-1-97 | Выпиловка ДКР
Каменские МЭС (Каменский РЭС) | с 28.01.22 09-00 по 28.01.22 17-00 | ВЛ-0,4 кВ, ф-1, ф-6, ф-8 от ТП-31-1-100 | Выпиловка ДКР
Каменские МЭС (Каменский РЭС) | с 31.01.22 09-00 по 31.01.22 17-00 | ВЛ-0,4 кВ, ф-1, ф-2, ф-3 от ГКТП-114 | Выпиловка ДКР
Каменские МЭС (Крутихинский УЭС) | с 13.01.22 09-00 по 13.01.22 17-00 | ВЛ-0,4 кВ от ГКТП-25-14-22, ф-5 | КР ВЛ-0,4 кВ по ППР-21
Каменские МЭС (Крутихинский УЭС) | с 24.01.22 09-00 по 24.01.22 17-00 | ВЛ-0,4 кВ от ГКТП-25-14-22, ф-4 | КР ВЛ-0,4 кВ по ППР-21
Каменские МЭС (Крутихинский УЭС) | с 26.01.22 09-00 по 26.01.22 17-00 | ВЛ-0,4 кВ от ГКТП-25-4-2, ф-1 | КР ВЛ-0,4 кВ по ППР-21
Каменские МЭС (Крутихинский УЭС) | с 27.01.22 09-00 по 27.01.22 17-00 | ВЛ-0,4 кВ от ГКТП-25-4-2, ф-2 | КР ВЛ-0,4 кВ по ППР-21
Кулундинские МЭС
Плановые работы на электрооборудовании 6-35 кВ с отключением потребителей
Наименование филиала (участка) | Дата/Время нач./окон.работ | Объект отключения (наименование ВЛ/КЛ) | Наименование работ
Кулундинские МЭС (Завьяловский УЭС) | с 11.01.22 10-00 по 11.01.22 17-00 | КТП-9-2-27 | Выполнение мероприятий по ТП
Кулундинские МЭС (Завьяловский УЭС) | с 12.01.22 10-00 по 12.01.22 17-00 | ВЛ-10 кВ, Л-9-2 от ПС-9 "Завьяловская" яч.2 | Выполнение мероприятий по ТП
Кулундинские МЭС (Михайловский УЭС) | с 28.01.22 08-30 по 28.01.22 17-00 | КТП-26-5-26 | Монтаж шин РУ-10/0,4 кВ
Кулундинские МЭС (Родинский УЭС) | с 28.01.22 09-00 по 28.01.22 17-01 | КТП-11-5-29 | Выполнение мероприятий по ТП
Кулундинские МЭС (Родинский УЭС) | с 21.01.22 09-00 по 21.01.22 17-00 | ВЛ-10 кВ, Л-11-5 от ПС-11 "Родинская" яч.5 | Выполнение мероприятий по ТП
Кулундинские МЭС (Табунский УЭС) | с 11.01.22 08-30 по 11.01.22 12-00 | КТП-4-5-15 | Ревизия контакных соединений
Кулундинские МЭС (Табунский УЭС) | с 11.01.22 13-00 по11.01.22 17-00 | КТП-4-5-5 | Ревизия контакных соединений
Кулундинские МЭС (Табунский УЭС) | с 12.01.22 08-30 по 12.01.22 12-00 | ГКТП-4-5-14 | Ревизия контакных соединений
Кулундинские МЭС (Табунский УЭС) | с12.01.22 13-00 по 12.01.22 17-00 | КТП-4-5-10 | Ревизия контакных соединений
Кулундинские МЭС (Табунский УЭС) | с 13.01.22 08-30 по 13.01.22 12-00 | КТП-4-5-13 | Ревизия контакных соединений
Кулундинские МЭС (Табунский УЭС) | с 13.01.22 13-00 по 13.01.22 17-00 | КТП-4-5-15 | Ревизия контакных соединений
Плановые работы на электрооборудовании 0,4кВ с отключением потребителей
Наименование филиала(участка) | Дата/Время нач./окон. Работ | Объект отключения (наименование ВЛ/КЛ) | Наименование работ
Кулундинские МЭС (Ключевской УЭС) | с 11.01.22 09-00 по 11.01.22 17-00 | ВЛ-0,4 кВ, ЗТП-5-20-7, ф-1 | Отключение, подключение абонентов
Кулундинские МЭС (Ключевской УЭС) | с 13.01.22 09-00 по 13.01.22 17-00 | ВЛ-0,4 кВ, КТП-5-17-26, ф-4 | Отключение, подключение абонентов
Кулундинские МЭС (Ключевской УЭС) | с 18.01.22 09-00 по 18.01.22 17-00 | ВЛ-0,4 кВ, КТП-5-17-12, ф-3 | Отключение, подключение абонентов
Кулундинские МЭС (Ключевской УЭС) | с 20.01.22 09-00 по 20.01.22 17-00 | ВЛ-0,4 кВ, ЗТП-5-20-8, ф-11 | Отключение, подключение абонентов
Кулундинские МЭС (Ключевской УЭС) | с 25.01.22 09-00 по 25.01.22 17-00 | ВЛ-0,4 кВ, ГКТП-5-16-2, ф-3 | Отключение, подключение абонентов
Кулундинские МЭС (Ключевской УЭС) | с 27.01.22 09-00 по 27.01.22 17-00 | ВЛ-0,4 кВ, КТП-5-16-57, ф-3 | Отключение, подключение абонентов
Кулундинские МЭС (Ключевской УЭС) | с 27.01.22 09-00 по 27.01.22 17-00 | ВЛ-0,4 кВ, ГКТП-5-16-20, ф-1 | Отключение, подключение абонентов
Кулундинские МЭС (Ключевской УЭС) | с 11.01.22 09-00 по 11.01.22 17-00 | ВЛ-0,4 кВ, ЗТП-5-20-7, ф-1 | Отключение, подключение абонентов
Кулундинские МЭС (Ключевской УЭС) | с 13.01.22 09-00 по 13.01.22 17-00 | ВЛ-0,4 кВ, КТП-5-17-26, ф-4 | Отключение, подключение абонентов
Кулундинские МЭС (Ключевской УЭС) | с 18.01.22 09-00 по 18.01.22 17-00 | ВЛ-0,4 кВ, КТП-5-17-12, ф-3 | Отключение, подключение абонентов
Кулундинские МЭС (Ключевской УЭС) | с 20.01.22 09-00 по 20.01.22 17-00 | ВЛ-0,4 кВ, ЗТП-5-20-8, ф-11 | Отключение, подключение абонентов
Кулундинские МЭС (Ключевской УЭС) | с 25.01.22 09-00 по 25.01.22 17-00 | ВЛ-0,4 кВ, ГКТП-5-16-2, ф-3 | Отключение, подключение абонентов
Кулундинские МЭС (Ключевской УЭС) | с 27.01.22 09-00 по 27.01.22 17-00 | ВЛ-0,4 кВ, КТП-5-16-57, ф-3 | Отключение, подключение абонентов
Кулундинские МЭС (Ключевской УЭС) | с 27.01.22 09-00 по 27.01.22 17-00 | ВЛ-0,4 кВ, ГКТП-5-16-20, ф-1 | Отключение, подключение абонентов
Кулундинские МЭС (Завьяловский УЭС) | с 11.01.22 10-00 по 12.01.22 17-00 | ВЛ-0,4 кВ, КТП-9-17-46, ф-1 | Подрезка крон деревьев
Кулундинские МЭС (Завьяловский УЭС) | с 13.01.22 10-00 по 13.01.22 17-00 | ВЛ-0,4 кВ, КТП-9-17-42, ф-1 | Вырубка ДКР
Кулундинские МЭС (Завьяловский УЭС) | с 14.01.22 10-00 по 14.01.22 16-00 | ВЛ-0,4 кВ, КТП-9-17-1, ф-1 | Вырубка ДКР
Кулундинские МЭС (Завьяловский УЭС) | с 17.01.22 10-00 по 17.01.22 17-00 | ВЛ-0,4 кВ, ГКТП-9-2-13, ф-1 | Подрезка крон деревьев
Кулундинские МЭС (Завьяловский УЭС) | с 18.01.22 10-00 по 18.01.22 17-00 | ВЛ-0,4 кВ, ГКТП-9-17-6, ф-3 | Подрезка крон деревьев
Кулундинские МЭС (Завьяловский УЭС) | с 20.01.22 10-00 по 20.01.22 17-00 | ВЛ-0,4 кВ, ЗТП-9-17-35, ф-1 | Подрезка крон деревьев
Кулундинские МЭС (Завьяловский УЭС) | с 21.01.22 10-00 по 21.01.22 17-00 | ВЛ-0,4 кВ, ГКТП-9-17-23, ф-4 | Подрезка крон деревьев
Кулундинские МЭС (Завьяловский УЭС) | с 27.01.22 10-00 по 27.01.22 17-00 | ВЛ-0,4 кВ, КТП-9-2-40, ф-1 | Подрезка крон деревьев
Кулундинские МЭС (Завьяловский УЭС) | с 28.01.22 10-00 по 28.01.22 16-00 | ВЛ-0,4 кВ, ГКТП-9-17-20, ф-2 | Подрезка крон деревьев
Кулундинские МЭС (Благовещенский УЭС) | с 17.01.22 09-00 по 17.01.22 17-00 | ВЛ-0,4 кВ, ЗТП-3-10-11, ф-1 | Регулировка стрелы провеса провода, выпиловка ДКР
Кулундинские МЭС (Благовещенский УЭС) | с 19.01.22 09-00 по 19.01.22 17-00 | ВЛ-0,4 кВ, ЗТП-3-10-14, ф-2 | Регулировка стрелы провеса провода, выпиловка ДКР
Кулундинские МЭС (Благовещенский УЭС) | с 21.01.22 09-00 по 21.01.22 17-00 | ВЛ-0,4 кВ, ЗТП-3-10-52, ф-2 | Регулировка стрелы провеса провода, выпиловка ДКР
Кулундинский МЭС (Михайловский УЭС) | с 10.01.22 08-30 по 10.01.22 17-00 | ВЛ-0,4 кВ, ЗТП-26-5-11, ф-2 | Замена опор
Кулундинский МЭС (Михайловский УЭС) | с 11.01.22 08-30 по 11.01.22 17-00 | ВЛ-0,4 кВ, КТП-26-4-7, ф-2 | Выполнение мероприятий по ТП
Кулундинский МЭС (Михайловский УЭС) | с 12.01.22 08-30 по 12.01.22 17-00 | ВЛ-0,4 кВ, ЗТП-26-5-11, ф-2 | Замена опор
Кулундинский МЭС (Михайловский УЭС) | с 13.01.22 08-30 по 13.01.22 17-00 | ВЛ-0,4 кВ, ЗТП-26-5-11, ф-2 | Замена провода
Кулундинский МЭС (Михайловский УЭС) | с 14.01.22 08-30 по 14.01.22 17-00 | ВЛ-0,4 кВ, ГКТП-26-4-26, ф-1 | Замена провода
Кулундинский МЭС (Михайловский УЭС) | с 17.01.22 08-30 по 17.01.22 17-00 | ВЛ-0,4 кВ, ЗТП-26-4-12, ф-3 | Регулировка стрелы провеса провода
Кулундинский МЭС (Михайловский УЭС) | с 18.01.22 08-30 по 18.01.22 17-00 | ВЛ-0,4 кВ, КТП-26-5-27, ф-1 | Подрезка крон деревьев
Кулундинский МЭС (Михайловский УЭС) | с 19.01.22 08-30 по 19.01.22 17-00 | ВЛ-0,4 кВ, ЗТП-26-4-12, ф-3 | Выполнение мероприятий по ТП
Кулундинский МЭС (Михайловский УЭС) | с 20.01.22 08-30 по 20.01.22 17-00 | ВЛ-0,4 кВ, КТП-26-4-7, ф-2 | Подрезка крон деревьев
Кулундинский МЭС (Михайловский УЭС) | с 21.01.22 08-30 по 21.01.22 17-00 | ВЛ-0,4 кВ, ЗТП-26-5-11, ф-2 | Выправка опоры 1/4П
Кулундинский МЭС (Михайловский УЭС) | с 27.01.22 08-30 по 27.01.22 17-00 | ВЛ-0,4 кВ, ЗТП-26-5-11, ф-2 | Выправка опоры 1/4П
Кулундинский МЭС (Михайловский УЭС) | с 28.01.22 08-30 по 28.01.22 17-00 | ВЛ-0,4 кВ, КТП-26-4-23, ф-2 | Подрезка крон деревьев
Кулундинские МЭС (Родинский УЭС) | с 11.01.22 09-00 по 11.01.22 17-00 | ВЛ-0,4 кВ, КТП-11-5-34, ф-1,2 | Установка ФОБОС
Кулундинские МЭС (Родинский УЭС) | с 12.01.22 09-00 по 12.01.22 17-01 | ВЛ-0,4 кВ, КТП-11-5-34, ф-1,3 | Установка ФОБОС
Кулундинские МЭС (Родинский УЭС) | с 14.01.22 09-00 по 14.01.22 17-01 | ВЛ-0,4 кВ, КТП-11-5-34, ф-1,2 | Установка ФОБОС
Кулундинские МЭС (Родинский УЭС) | с 17.01.22 09-00 по 17.01.22 17-00 | ВЛ-0,4 кВ, КТП-11-5-26, ф-2 | Установка ФОБОС
Кулундинские МЭС (Родинский УЭС) | с 18.01.22 09-00 по 18.01.22 17-00 | ВЛ-0,4 кВ, КТП-11-5-26, ф-2 | Установка ФОБОС
Кулундинские МЭС (Родинский УЭС) | с 19.01.22 09-00 по 19.01.22 17-00 | ВЛ-0,4 кВ, ГКТП-11-5-28, ф-1,2,3,4 | Установка ФОБОС
Кулундинские МЭС (Родинский УЭС) | с 20.01.22 09-00 по 20.01.22 17-00 | ВЛ-0,4 кВ, ГКТП-11-5-28, ф-1,2,3,4 | Установка ФОБОС
Кулундинские МЭС (Родинский УЭС) | с 21.01.22 09-00 по 21.01.22 17-00 | ВЛ-0,4 кВ, ГКТП-11-5-27, ф-1,2,3,4,5 | Установка ФОБОС
Кулундинские МЭС (Родинский УЭС) | с 24.01.22 09-00 по 24.01.22 17-00 | ВЛ-0,4 кВ, ГКТП-11-5-27, ф-1,2,3,4,5 | Установка ФОБОС
Кулундинские МЭС (Родинский УЭС) | с 27.01.22 09-00 по 27.01.22 17-00 | ВЛ-0,4 кВ, КТП-11-5-29, ф-1,2 | Установка опор, тех. присоединение Крыжка
Кулундинские МЭС (Родинский УЭС) | с 28.01.22 09-00 по 28.01.22 17-00 | ВЛ-0,4 кВ, КТП-11-5-29, ф-1,2 | Монтаж СИП, тех. присоединение Крыжка
Кулундинские МЭС (Родинский УЭС) | с 20.01.22 09-00 по 20.01.22 17-00 | ВЛ-0,4 кВ, ГКТП-11-17-9, ф-1 | Установка ВЩУ, тех. присоединение Петрик
Кулундинские МЭС (Кулундинский УЭС) | с 10.01.22 09-00 по 10.01.22 17-00 | ВЛ-0,4 кВ, ТП-1-16-93, ф-2 | Выполнение мероприятий по ТП
Кулундинские МЭС (Табунский УЭС) | с 17.01.22 08-15 по 17.01.22 17-00 | ВЛ-0,4 кВ, КТП-4-5-11, ф-1 | Монтаж, подключение ВЩУ
Кулундинские МЭС (Табунский УЭС) | с 18.01.22 08-30 по 18.01.22 17-00 | ВЛ-0,4 кВ, КТП-4-5-3, ф-1 | Монтаж, подключение ВЩУ
Кулундинские МЭС (Табунский УЭС) | с 19.01.22 08-30 по 19.01.22 17-00 | ВЛ-0,4 кВ, КТП-4-5-4 ф-4 | Отключение вводного кабеля
Кулундинские МЭС (Табунский УЭС) | с 20.01.22 08-30 по 20.01.22 17-00 | ВЛ-0,4 кВ, ЗТП-4-5-9, ф-1 | Монтаж, подключение ВЩУ
Кулундинские МЭС (Табунский УЭС) | с 21.01.22 08-30 по 21.01.22 17-00 | ВЛ-0,4 кВ, КТП-4-5-2, ф-2 | Монтаж, подключение ВЩУ
Новоалтайские МЭС
Плановые работы на электрооборудовании 6-35 кВ с отключением потребителей
Наименование филиала (участка) | Дата/Время нач./окон.работ | Объект отключения (наименование ВЛ/КЛ) | Наименование работ
Новоалтайский МЭС (Новоалтайский УЭС) | с 11.01.22 09-00 по 11.01.22 12-00 | РУ-10 кВ, РП-3 яч.15 | Настройка и регулировка устройств РЗиА.
Новоалтайский МЭС (Новоалтайский УЭС) | с 11.01.22 13-00 по 11.01.22 17-00 | РУ-10 кВ, РП-3 яч.17 | Настройка и регулировка устройств РЗиА.
Новоалтайский МЭС (Новоалтайский УЭС) | с 13.01.22 09-00 по 13.01.22 12-00 | РУ-10 кВ, РП-3 яч.7 | Настройка и регулировка устройств РЗиА.
Новоалтайский МЭС (Новоалтайский УЭС) | с 13.01.22 13-00 по 13.01.22 17-00 | РУ-10 кВ, РП-3 яч.10 | Настройка и регулировка устройств РЗиА.
Новоалтайский МЭС (Новоалтайский УЭС) | с 18.01.22 09-00 по 18.01.22 12-00 | РУ-10 кВ, РП-3 яч.16 | Настройка и регулировка устройств РЗиА.
Новоалтайский МЭС (Новоалтайский УЭС) | с 18.01.22 13-00 по 18.01.22 17-00 | РУ-10 кВ, РП-3 яч.12 | Настройка и регулировка устройств РЗиА.
Новоалтайский МЭС (Новоалтайский УЭС) | с 20.01.22 09-00 по 20.01.22 12-00 | РУ-10 кВ, РП-3 яч.4 | Настройка и регулировка устройств РЗиА.
Новоалтайский МЭС (Новоалтайский УЭС) | с 20.01.22 13-00 по 20.01.22 17-00 | РУ-10 кВ, РП-3 яч.14 | Настройка и регулировка устройств РЗиА.
Новоалтайский МЭС (Новоалтайский УЭС) | с 25.01.22 08-30 по 25.01.22 17-00 | РУ-10 кВ, РП-3 яч.18 | Настройка и регулировка устройств РЗиА.
Новоалтайский МЭС (Новоалтайский УЭС) | с 27.01.22 08-30 по 27.01.22 17-00 | ТП-49 | Проверка ТТ. Измерение вольт-амперной характеристики.
Новоалтайский МЭС (Новоалтайский УЭС) | с 31.01.22 08-30 по 31.01.22 17-00 | ТП-45 | Проверка ТТ. Измерение вольт-амперной характеристики.
Новоалтайский МЭС (Тальменский УЭС) | с 10.01.22 08-30 по 10.01.22 12-00 | ГКТП-3-5 | Устранение замечаний согласно результатов тепловизионного контроля
Новоалтайский МЭС (Тальменский УЭС) | с 10.01.22 13-00 по 10.01.22 17-00 | КТП-3-46 | Устранение замечаний согласно результатов тепловизионного контроля
Новоалтайский МЭС (Тальменский УЭС) | с 11.01.22 08-30 по 11.01.22 12-00 | КТП-2-63 | Устранение замечаний согласно результатов тепловизионного контроля
Новоалтайский МЭС (Тальменский УЭС) | с 11.01.22 13-00 по 11.01.22 17-00 | ГКТП-3-48 | Устранение замечаний согласно результатов тепловизионного контроля
Новоалтайский МЭС (Тальменский УЭС) | с 12.01.22 08-30 по 12.01.22 12-00 | КТП-2-61 | Устранение замечаний согласно результатов тепловизионного контроля
Новоалтайский МЭС (Тальменский УЭС) | с 12.01.22 13-00 по 12.01.22 17-00 | ГКТП-3-4 | Устранение замечаний согласно результатов тепловизионного контроля
Новоалтайский МЭС (Тальменский УЭС) | с 13.01.22 08-30 по 13.01.22 12-00 | ТП-1-8 | Устранение замечаний согласно результатов тепловизионного контроля
Новоалтайский МЭС (Тальменский УЭС) | с 13.01.22 13-00 по 13.01.22 17-00 | ГКТП-3-26 | Устранение замечаний согласно результатов тепловизионного контроля
Новоалтайский МЭС (Тальменский УЭС) | с 14.01.22 08-30 по 14.01.22 12-00 | КТП-1-72 | Устранение замечаний согласно результатов тепловизионного контроля
Новоалтайский МЭС (Тальменский УЭС) | с 14.01.22 13-00 по 14.01.22 17-00 | ГКТП-4-31 | Устранение замечаний согласно результатов тепловизионного контроля
Новоалтайский МЭС (Тальменский УЭС) | с 17.01.22 08-30 по 17.01.22 12-00 | КТП-5-4 | Устранение замечаний согласно результатов тепловизионного контроля
Новоалтайский МЭС (Тальменский УЭС) | с 17.01.22 13-00 по 17.01.22 17-00 | ТП-6-19 | Устранение замечаний согласно результатов тепловизионного контроля
Новоалтайский МЭС (Тальменский УЭС) | с 18.01.22 08-30 по 18.01.22 12-00 | КТП-5-18 | Устранение замечаний согласно результатов тепловизионного контроля
Новоалтайский МЭС (Тальменский УЭС) | с 18.01.22 13-00 по 18.01.22 17-00 | ТП-3-44 | Устранение замечаний согласно результатов тепловизионного контроля
Новоалтайский МЭС (Тальменский УЭС) | с 19.01.22 08-30 по 19.01.22 12-00 | КТП-5-37 | Устранение замечаний согласно результатов тепловизионного контроля
Новоалтайский МЭС (Тальменский УЭС) | с 19.01.22 13-00 по 19.01.22 17-00 | КТП-4-68 | Устранение замечаний согласно результатов тепловизионного контроля
Новоалтайский МЭС (Тальменский УЭС) | с 20.01.22 08-30 по 20.01.22 12-00 | КТП-4-8 | Устранение замечаний согласно результатов тепловизионного контроля
Новоалтайский МЭС (Тальменский УЭС) | с 20.01.22 13-00 по 20.01.22 17-00 | ГКТП-3-49 | Устранение замечаний согласно результатов тепловизионного контроля
Новоалтайский МЭС (Тальменский УЭС) | с 21.01.22 08-30 по 21.01.22 12-00 | КТП-2-78 | Устранение замечаний согласно результатов тепловизионного контроля
Новоалтайский МЭС (Тальменский УЭС) | с 21.01.22 13-00 по 21.01.22 17-00 | ГКТП-2-62 | Устранение замечаний согласно результатов тепловизионного контроля
Новоалтайский МЭС (Тальменский УЭС) | с 24.01.22 08-30 по 24.01.22 12-00 | ГКТП-32-2-8 | Устранение замечаний согласно результатов тепловизионного контроля
Новоалтайский МЭС (Тальменский УЭС) | с 24.01.22 13-00 по 24.01.22 17-00 | ГКТП-32-2-9 | Устранение замечаний согласно результатов тепловизионного контроля
Новоалтайский МЭС (Тальменский УЭС) | с 25.01.22 08-30 по 25.01.22 12-00 | ГКТП-2-57 | Устранение замечаний согласно результатов тепловизионного контроля
Новоалтайский МЭС (Тальменский УЭС) | с 25.01.22 13-00 по 25.01.22 17-00 | КТП-2-54 | Устранение замечаний согласно результатов тепловизионного контроля
Новоалтайский МЭС (Тальменский УЭС) | с 26.01.22 08-30 по 26.01.22 12-00 | КТП-3-53 | Устранение замечаний согласно результатов тепловизионного контроля
Новоалтайский МЭС (Тальменский УЭС) | с 26.01.22 13-00 по 26.01.22 17-00 | ГКТП-2-47 | Устранение замечаний согласно результатов тепловизионного контроля
Новоалтайский МЭС (Тальменский УЭС) | с 27.01.22 08-30 по 27.01.22 12-00 | КТП-5-37 | Устранение замечаний согласно результатов тепловизионного контроля
Новоалтайский МЭС (Тальменский УЭС) | с 27.01.22 13-00 по 27.01.22 17-00 | КТП-2-58 | Устранение замечаний согласно результатов тепловизионного контроля
Новоалтайский МЭС (Тальменский УЭС) | с 28.01.22 08-30 по 28.01.22 12-00 | КТП-6-32 | Устранение замечаний согласно результатов тепловизионного контроля
Новоалтайский МЭС (Тальменский УЭС) | с 28.01.22 08-00 по 28.01.22 12-00 | ГКТП-4-29 | Устранение замечаний согласно результатов тепловизионного контроля
Новоалтайский МЭС (Тальменский УЭС) | с 28.01.22 13-00 по 28.01.22 17-00 | ГКТП-6-35 | Устранение замечаний согласно результатов тепловизионного контроля
Новоалтайский МЭС (Тальменский УЭС) | с 31.01.22 08-00 по 31.01.22 12-00 | КТП-5-15 | Устранение замечаний согласно результатов тепловизионного контроля
Новоалтайский МЭС (Тальменский УЭС) | с 31.01.22 13-00 по 31.01.22 17-00 | ГКТП-52-18-5 | Устранение замечаний согласно результатов тепловизионного контроля
Плановые работы на электрооборудовании 0,4 кВ с отключением потребителей
Наименование филиала (участка) | Дата/Время нач./окон.работ | Объект отключения (наименование КТП, № фидера) | Наименование работ
Новоалтайские МЭС (Тальменский УЭС) | с 13.01.22 09-00 по 13.01.22 17-00 | ВЛ-0,4 кВ, КТП-32-2-14, ф-2 | Тех. прис. № 1626/21 с Андрейчук О.Ю п. Восточный, ул. Боровая, д. 25, кв.1
Новоалтайские МЭС (Тальменский УЭС) | с 17.01.22 09-00 по 17.01.22 17-00 | ВЛ-0,4 кВ, КТП-32-2-14, ф-3 | Реконструкция линии, замена провода А-25 на СИП замена деревянных опор на ж/б.
Новоалтайские МЭС (Тальменский УЭС) | с 18.01.22 09-00 по 18.01.22 17-00 | ВЛ-0,4 кВ, КТП-32-2-14, ф-4 | Реконструкция линии, замена провода А-25 на СИП замена деревянных опор на ж/б.
Новоалтайские МЭС (Тальменский УЭС) | с 19.01.22 09-00 по 19.01.22 17-00 | ВЛ-0,4 кВ, КТП-32-2-14, ф-5 | Реконструкция линии, замена провода А-25 на СИП замена деревянных опор на ж/б.
Новоалтайские МЭС (Тальменский УЭС) | с 20.01.22 09-00 по 20.01.22 17-00 | ВЛ-0,4 кВ, КТП-32-2-14, ф-6 | Реконструкция линии, замена провода А-25 на СИП замена деревянных опор на ж/б.
Новоалтайские МЭС (Тальменский УЭС) | с 21.01.22 09-00 по 21.01.22 17-00 | ВЛ-0,4 кВ, КТП-32-2-14, ф-7 | Реконструкция линии, замена провода А-25 на СИП замена деревянных опор на ж/б.
Новоалтайский МЭС (Новоалтайский УЭС) | с 18.01.22 13-00 по 18.01.22 17-00 | ТП-98 РУ-0,4 кВ 1 секция шин 0,4 кВ | Замена Р-0,4 Ф-5 на АВ-0,4
Новоалтайский МЭС (Новоалтайский УЭС) | с 18.01.22 09-00 по 18.01.22 12-00 | ВЛ-0,4 кВ, ТП-98 РУ-0,4 кВ, ф-6 | Монтаж провода СИП от опоры № 6 до опоры № 1 ВЛ-0,4 кВ Ф-6
Новоалтайский МЭС (Новоалтайский УЭС) | с 17.01.22 09-00 по 17.01.22 12-00 | ВЛ-0,4 кВ, ТП-131, ф-6 | Установка ПУ "Фобос"
Новоалтайский МЭС (Новоалтайский УЭС) | с 17.01.22 09-00 по 17.01.22 12-00 | ВЛ-0,4 кВ, ТП-131, ф-2 | Установка ПУ "Фобос"
Новоалтайский МЭС (Новоалтайский УЭС) | с 18.01.22 09-00 по 18.01.22 12-02 | ВЛ-0,4 кВ, КТП-64, ф-1 | Установка ПУ "Фобос"
Новоалтайский МЭС (Новоалтайский УЭС) | с 18.01.22 09-00 по 18.01.22 12-02 | ВЛ-0,4 кВ, КТП-64, ф-2 | Установка ПУ "Фобос"
Новоалтайский МЭС (Новоалтайский УЭС) | с 18.01.22 09-00 по 18.01.22 12-02 | ВЛ-0,4 кВ, КТП-64, ф-3 | Установка ПУ "Фобос"
Новоалтайский МЭС (Новоалтайский УЭС) | с 20.01.22 09-00 по 20.01.22 12-05 | ВЛ-0,4 кВ, ГКТП-37, ф-1 | Установка ПУ "Фобос"
Новоалтайский МЭС (Новоалтайский УЭС) | с 20.01.22 09-00 по 20.01.22 12-05 | ВЛ-0,4 кВ, ГКТП-37, ф-2 | Установка ПУ "Фобос"
Новоалтайский МЭС (Новоалтайский УЭС) | с 24.01.22 09-00 по 24.01.22 12-07 | ВЛ-0,4 кВ, КТП-203, ф-1,2,3,4 | Установка ПУ "Фобос"
Новоалтайский МЭС (Новоалтайский УЭС) | с 25.01.22 09-00 по 25.01.22 12-07 | ВЛ-0,4 кВ, ГКТП-107, ф-1,2,3 | Установка ПУ "Фобос"
Новоалтайский МЭС (Новоалтайский УЭС) | с 26.01.22 09-00 по 26.01.22 12-07 | ВЛ-0,4 кВ, ГКТП-109, ф-3 | Установка ПУ "Фобос"
Новоалтайский МЭС (Новоалтайский УЭС) | с 27.01.22 09-00 по 27.01.22 12-07 | ВЛ-0,4 кВ, ТП-49, ф-1 | Установка ПУ "Фобос"
Рубцовские МЭС
Плановые работы на электрооборудовании 6-35 кВ с отключением потребителей
Наименование филиала(участка) | Дата/Время нач./окон. Работ | Объект отключения (наименование ВЛ/КЛ) | Наименование работ
Рубцовские МЭС (Поспелихинский УЭС) | с 10.01.22 08-00 по 10.01.22 13-00 | ВЛ-10 кВ, Л-23-6 от ПС-23 "Поспелихинская" яч.11 (без напряжения 3%, 1 ТП) | Испытание оборудования к грозовому сезону ГКТП 23-6-31
Рубцовские МЭС (Поспелихинский УЭС) | с 10.01.22 13-00 по 10.01.22 17-00 | ВЛ-10 кВ, Л-23-6 от ПС-23 "Поспелихинская" яч.11 (без напряжения 3%, 1 ТП) | Испытание оборудования к грозовому сезону ГКТП 23-6-6
Рубцовские МЭС (Рубцовский РЭС) | с 10.01.22 08-00 по 10.01.22 17-00 | КЛ-6 кВ, Л-103-47 от ПС-103 "Алтайвагон" яч.47 (без отключения потребителей) | Проверка РЗА РП-4 яч.7
Рубцовские МЭС (Поспелихинский УЭС) | с 11.01.22 08-00 по 11.01.22 13-00 | ВЛ-10 кВ, Л-23-7 от ПС-23 "Поспелихинская" яч.20 (без напряжения 3%, 1 ТП) | Испытание оборудования к грозовому сезону ГКТП 23-7-39
Рубцовские МЭС (Поспелихинский УЭС) | с 11.01.22 13-00 по 11.01.22 17-00 | ВЛ-10 кВ, Л-23-38 от ПС-23 "Поспелихинская" яч.38 (без напряжения 8%, 1 ТП) | Испытание оборудования к грозовому сезону ГКТП 23-38-33
Рубцовские МЭС (Поспелихинский УЭС) | с 11.01.22 13-00 по 11.01.22 17-00 | ВЛ-10 кВ, Л-23-7 от ПС-23 "Поспелихинская" яч.20 (без напряжения 3%, 1 ТП) | Испытание оборудования к грозовому сезону ГКТП 23-7-66
Рубцовские МЭС (Рубцовский РЭС) | с 12.01.22 08-00 по 12.01.22 17-00 | КЛ-6 кВ, Л-5-12 от ПС-5 "Алей" яч.12 (без отключения потребителей) | Проверка РЗА РП-4 яч.8
Рубцовские МЭС (Поспелихинский УЭС) | с 12.01.22 08-00 по 12.01.22 13-00 | ВЛ-10 кВ, Л-23-38 от ПС-23 "Поспелихинская" яч.38 (без напряжения 8%, 1 ТП) | Испытание оборудования к грозовому сезону ГКТП 23-38-36
Рубцовские МЭС (Поспелихинский УЭС) | с 12.01.22 13-00 по 12.01.22 17-00 | ВЛ-10 кВ, Л-23-6 от ПС-23 "Поспелихинская" яч.11 (без напряжения 3%, 1 ТП) | Испытание оборудования к грозовому сезону ГКТП 23-6-26
Рубцовские МЭС (Поспелихинский УЭС) | с 12.01.22 13-00 по 12.01.22 17-00 | ВЛ-10 кВ, Л-23-6 от ПС-23 "Поспелихинская" яч.11 (без напряжения 3%, 1 ТП) | Испытание оборудования к грозовому сезону ГКТП 23-6-3
Рубцовские МЭС (Рубцовский РЭС) | с 13.01.22 08-00 по 13.01.22 17-00 | КЛ-6 кВ, Л-5-12 от ПС-5 "Алей" яч.12 (без отключения потребителей) | Проверка РЗА РП-4 яч.4
Рубцовские МЭС (Поспелихинский УЭС) | с 13.01.22 08-00 по 13.01.22 13-00 | ВЛ-10 кВ, Л-23-7 от ПС-23 "Поспелихинская" яч.20 (без напряжения 3%, 1 ТП) | Испытание оборудования к грозовому сезону ГКТП 23-7-12
Рубцовские МЭС (Поспелихинский УЭС) | с 13.01.22 13-00 по 13.01.22 17-00 | ВЛ-10 кВ, Л-23-7 от ПС-23 "Поспелихинская" яч.20 (без напряжения 3%, 1 ТП) | Испытание оборудования к грозовому сезону ГКТП 23-7-4
Рубцовские МЭС (Поспелихинский УЭС) | с 14.01.22 08-00 по 14.01.22 13-00 | ВЛ-10 кВ, Л-23-6 от ПС-23 "Поспелихинская" яч.11 (без напряжения 3%, 1 ТП) | Испытание оборудования к грозовому сезону ГКТП 23-6-19
Рубцовские МЭС (Поспелихинский УЭС) | с 14.01.22 13-00 по 14.01.22 16-00 | ВЛ-10 кВ, Л-23-6 от ПС-23 "Поспелихинская" яч.11 (без напряжения 3% 1 ТП) | Испытание оборудования к грозовому сезону ГКТП 23-6-28
Рубцовские МЭС (Рубцовский РЭС) | с 17.01.22 08-00 по 17.01.22 17-00 | КЛ-6 кВ, Л-103-47 от ПС-103 "Алтайвагон" яч.47 (без отключения потребителей) | Проверка РЗА РП-4 яч.5
Рубцовские МЭС (Шипуновский УЭС) | с 17.01.22 08-00 по 17.01.22 13-00 | ВЛ-10 кВ, Л-24-3 от ПС-24 "Шипуновская" яч.6 (без напряжения 3%, 1 ТП) | Испытание оборудования к грозовому сезону ГКТП 24-3-8
Рубцовские МЭС (Шипуновский УЭС) | с 17.01.22 13-00 по 17.01.22 17-00 | ВЛ-10 кВ, Л-24-5 от ПС-24 "Шипуновская" яч.19 (без напряжения 3%, 1 ТП) | Испытание оборудования к грозовому сезону ГКТП 24-5-12
Рубцовские МЭС (Шипуновский УЭС) | с 18.01.22 08-00 по 18.01.22 13-00 | ВЛ-10 кВ, Л-24-5 от ПС-24 "Шипуновская" яч.19 (без напряжения 3%, 1 ТП) | Испытание оборудования к грозовому сезону ГКТП 24-5-4
Рубцовские МЭС (Шипуновский УЭС) | с 18.01.22 13-00 по 18.01.22 17-00 | ВЛ-10 кВ, Л-24-3 от ПС-24 "Шипуновская" яч.6 (без напряжения 3%, 1 ТП) | Испытание оборудования к грозовому сезону ГКТП 24-3-18
Рубцовские МЭС (Шипуновский УЭС) | с 18.01.22 13-00 по 18.01.22 17-00 | ВЛ-10 кВ, Л-24-3 от ПС-24 "Шипуновская" яч.6 (без напряжения 3%, 1 ТП) | Испытание оборудования к грозовому сезону ГКТП 24-3-4
Рубцовские МЭС (Рубцовский РЭС) | с 19.01.22 09-00 по 19.01.22 17-00 | КЛ-6 кВ, Л-5-18 от ПС-5 "Алей" яч.18 (без напряжения 36%, 3 ТП) | Расчистка трассы КВЛ-6 кВ ТП-175-ТП-177
Рубцовские МЭС (Рубцовский РЭС) | с 19.01.22 08-00 по 19.01.22 17-00 | КЛ-6 кВ, Л-103-47 от ПС-103 "Алтайвагон" яч.47 (без отключения потребителей) | Проверка РЗА РП-4 яч.9
Рубцовские МЭС (Шипуновский УЭС) | с 19.01.22 08-00 по 19.01.22 13-00 | ВЛ-10 кВ, Л-24-4 от ПС-24 "Шипуновская" яч.2 (без напряжения 6%, 1 ТП) | Испытание оборудования к грозовому сезону ГКТП 24-4-1
Рубцовские МЭС (Шипуновский УЭС) | с 19.01.22 13-00 по 19.01.22 17-00 | ВЛ-10 кВ, Л-24-4 от ПС-24 "Шипуновская" яч.2 (без напряжения 6%, 1 ТП) | Испытание оборудования к грозовому сезону ГКТП 24-4-16
Рубцовские МЭС (Рубцовский РЭС) | с 20.01.22 08-00 по 20.01.22 13-00 | КЛ-6 кВ, Л-20-14 от ПС-20 "Северная" яч.14 (без отключения потребителей) | Проверка РЗА РП-4 яч.23
Рубцовские МЭС (Рубцовский РЭС) | с 20.01.22 09-00 по 20.01.22 17-00 | КЛ-6 кВ, Л-5-18 от ПС-5 "Алей" яч.18 (без напряжения 36%, 3 ТП) | Расчистка трассы КВЛ-6 кВ ТП-175-ТП-177
Рубцовские МЭС (Шипуновский УЭС) | с 20.01.22 08-00 по 20.01.22 13-00 | ВЛ-10 кВ, Л-24-5 от ПС-24 "Шипуновская" яч.19 (без напряжения 3%, 1 ТП) | Испытание оборудования к грозовому сезону ГКТП 24-5-11
Рубцовские МЭС (Шипуновский УЭС) | с 20.01.22 13-00 по 20.01.22 17-00 | ВЛ-10 кВ, Л-24-5 от ПС-24 "Шипуновская" яч.19 (без напряжения 3%, 1 ТП) | Испытание оборудования к грозовому сезону ГКТП 24-5-3
Рубцовские МЭС (Рубцовский РЭС) | с 21.01.22 09-00 по 21.01.22 17-00 | КЛ-6 кВ, Л-5-18 от ПС-5 "Алей" яч.18 (без напряжения 36%, 3 ТП) | Расчистка трассы КВЛ-6 кВ ТП-175-ТП-177
Рубцовские МЭС (Рубцовский РЭС) | с 24.01.22 08-00 по 24.01.22 17-00 | КЛ-6 кВ, Л-5-12 от ПС-5 "Алей" яч.12 (без отключения потребителей) | Проверка РЗА РП-4 яч.12
Рубцовские МЭС (Рубцовский РЭС) | с 24.01.22 09-00 по 24.01.22 17-00 | КЛ-6 кВ, Л-5-18 от ПС-5 "Алей" яч.18 (без напряжения 36%, 3 ТП) | Расчистка трассы КВЛ-6 кВ ТП-175-ТП-177
Рубцовские МЭС (Рубцовский РЭС) | с 25.01.22 09-00 по 25.01.22 17-00 | КЛ-6 кВ, Л-5-18 от ПС-5 "Алей" яч.18 (без напряжения 36%, 3 ТП) | Расчистка трассы КВЛ-6 кВ ТП-175-ТП-177
Рубцовские МЭС (Рубцовский РЭС) | с 25.01.22 09-00 по 25.01.22 17-00 | КЛ-6 кВ, Л-104-41 от ПС-104 "АСМ" яч.41 (без напряжения 9%, 1 ТП) | Расчистка трассы КВЛ-6 кВ ТП-101-ТП-102
Рубцовские МЭС (Рубцовский РЭС) | с 26.01.22 08-00 по 26.01.22 17-00 | КЛ-6 кВ, Л-5-12 от ПС-5 "Алей" яч.12 (без отключения потребителей) | Проверка РЗА РП-4 яч.10
Рубцовские МЭС (Новичихинский УЭС) | с 26.01.22 08-00 по 26.01.22 13-00 | ВЛ-10 кВ, Л-14-7 от ПС-14 "Новичихинская" яч.9 (без напряжения 11%, 1 ТП) | Испытание оборудования к грозовому сезону ГКТП 14-7-6
Рубцовские МЭС (Новичихинский УЭС) | с 26.01.22 13-00 по 26.01.22 17-00 | ВЛ-10 кВ, Л-14-7 от ПС-14 "Новичихинская" яч.9 (без напряжения 11%, 1 ТП) | Испытание оборудования к грозовому сезону ГКТП 14-7-16
Рубцовские МЭС (Новичихинский УЭС) | с 27.01.22 08-00 по 27.01.22 13-00 | ВЛ-10 кВ, Л-14-8 от ПС-14 "Новичихинская" яч.9 (без напряжения 11%, 1 ТП) | Испытание оборудования к грозовому сезону ГКТП 14-8-13
Рубцовские МЭС (Рубцовский РЭС) | с 27.01.22 09-00 по 27.01.22 17-00 | КЛ-6 кВ, Л-104-38 от ПС-104 "АСМ" яч.38 (без напряжения 10%, 1 ТП) | Расчистка трассы КВЛ-6 кВ РП-5-ТП-123
Рубцовские МЭС (Рубцовский РЭС) | с 31.01.22 09-00 по 31.01.22 17-00 | КЛ-6 кВ, Л-5-18 от ПС-5 "Алей" яч.18 (без напряжения 36%, 3 ТП) | Расчистка трассы КВЛ-6 кВ ТП-175-ТП-177
Рубцовские МЭС (Рубцовский РЭС) | с 31.01.22 09-00 по 31.01.22 17-00 | КЛ-6 кВ, Л-104-38 от ПС-104 "АСМ" яч.38 (без напряжения 10%, 1 ТП) | Расчистка трассы КВЛ-6 кВ РП-5-ТП-123
Плановые работы на электрооборудовании 0,4кВ с отключением потребителей на октябрь 2021
Наименование филиала (участка) | Дата/Время нач./окон.работ | Объект отключения (наименование КТП, № фидера) | Наименование работ
Рубцовские МЭС (Новоегорьевский УЭС) | с 10.01.22 09-00 по 10.01.22 17-00 | ВЛ-0,4 кВ, КТП-32-7-3, ф-1 | Установка ВЩУ
Рубцовские МЭС (Поспелихинский УЭС) | с 10.01.22 09-00 по 10.01.22 17-00 | ВЛ-0,4 кВ, КТП-23-7-66, ф-2 | Техприсоединение №1253/21
Рубцовские МЭС (Рубцовский РЭС) | с 10.01.22 09-00 по 10.01.22 12-00 | ВЛ-0,4 кВ, ТП-107, ф-8 | Техприсоединение
Рубцовские МЭС (Рубцовский РЭС) | с 10.01.22 13-00 по 10.01.22 17-00 | ВЛ-0,4 кВ, ТП-340, ф-5 | Техприсоединение
Рубцовские МЭС (Угловский УЭС) | с 10.01.22 09-00 по 10.01.22 17-00 | ВЛ-0,4 кВ, КТП-27-3-5, ф-4 | Установка ВЩУ
Рубцовские МЭС (Новичихинский УЭС) | с 11.01.22 09-00 по 11.01.22 16-30 | ВЛ-0,4 кВ, КТП-14-7-4, ф-4 | Установка ВЩУ
Рубцовские МЭС (Новоегорьевский УЭС) | с 11.01.22 09-00 по 11.01.22 17-00 | ВЛ-0,4 кВ, КТП-32-6-15, ф-1 | Установка ВЩУ
Рубцовские МЭС (Поспелихинский УЭС) | с 11.01.22 09-00 по 11.01.22 17-00 | ВЛ-0,4 кВ, КТП-23-7-66, ф-2 | Техприсоединение №1253/21
Рубцовские МЭС (Рубцовский РЭС) | с 11.01.22 09-00 по 11.01.22 17-00 | ВЛ-0,4 кВ, ТП-81, ф-3 | Техприсоединение
Рубцовские МЭС (Угловский УЭС) | с 11.01.22 09-00 по 11.01.22 17-00 | ВЛ-0,4 кВ, КТП-27-3-24, ф-1 | Установка ВЩУ
Рубцовские МЭС (Новичихинский УЭС) | с 12.01.22 09-00 по 12.01.22 16-30 | ВЛ-0,4 кВ, КТП-14-7-4, ф-2 | Установка ВЩУ
Рубцовские МЭС (Новоегорьевский УЭС) | с 12.01.22 09-00 по 12.01.22 17-00 | ВЛ-0,4 кВ, КТП-32-6-29, ф-1 | Установка ВЩУ
Рубцовские МЭС (Поспелихинский УЭС) | с 12.01.22 09-00 по 12.01.22 17-00 | ВЛ-0,4 кВ, КТП-23-7-17, ф-3 | Установка ВЩУ
Рубцовские МЭС (Рубцовский РЭС) | с 12.01.22 09-00 по 12.01.22 17-00 | ВЛ-0,4 кВ, ТП-61, ф-9 | Техприсоединение
Рубцовские МЭС (Угловский УЭС) | с 12.01.22 09-00 по 12.01.22 17-00 | ВЛ-0,4 кВ, КТП-27-3-11, ф-1 | Установка ВЩУ
Рубцовские МЭС (Новичихинский УЭС) | с 13.01.22 09-00 по 13.01.22 16-30 | ВЛ-0,4 кВ, КТП-14-7-4, ф-5 | Установка ВЩУ
Рубцовские МЭС (Новоегорьевский УЭС) | с 13.01.22 09-00 по 13.01.22 17-00 | ВЛ-0,4 кВ, КТП-32-9-28, ф-2 | Установка ВЩУ
Рубцовские МЭС (Поспелихинский УЭС) | с 13.01.22 09-00 по 13.01.22 17-00 | ВЛ-0,4 кВ, КТП-23-7-17, ф-4 | Установка ВЩУ
Рубцовские МЭС (Рубцовский РЭС) | с 13.01.22 09-00 по 13.01.22 17-00 | ВЛ-0,4 кВ, ТП-217, ф-3 | Монтаж провода
Рубцовские МЭС (Угловский УЭС) | с 13.01.22 09-00 по 13.01.22 17-00 | ВЛ-0,4 кВ, КТП-27-3-11, ф-2 | Установка ВЩУ
Рубцовские МЭС (Новичихинский УЭС) | с 14.01.22 08-40 по 14.01.22 16-40 | ВЛ-0,4 кВ, КТП-14-8-7, ф-4 | Установка ВЩУ
Рубцовские МЭС (Новоегорьевский УЭС) | с 14.01.22 09-00 по 14.01.22 17-00 | ВЛ-0,4 кВ, КТП-32-9-23, ф-1 | Установка ВЩУ
Рубцовские МЭС (Поспелихинский УЭС) | с 14.01.22 09-00 по 14.01.22 17-00 | ВЛ-0,4 кВ, КТП-23-7-17, ф-4 | Установка ВЩУ
Рубцовские МЭС (Рубцовский РЭС) | с 14.01.22 09-00 по 14.01.22 16-00 | ВЛ-0,4 кВ, ТП-189, ф-3 | перетяжка провода
Рубцовские МЭС (Угловский УЭС) | с 14.01.22 09-00 по 14.01.22 17-00 | ВЛ-0,4 кВ, КТП-27-3-10, ф-3 | Установка ВЩУ
Рубцовские МЭС (Новичихинский УЭС) | с 17.01.22 09-00 по 17.01.22 16-30 | ВЛ-0,4 кВ, КТП-14-8-7, ф-4 | Установка ВЩУ
Рубцовские МЭС (Новоегорьевский УЭС) | с 17.01.22 09-00 по 17.01.22 17-00 | ВЛ-0,4 кВ, КТП-32-6-29, ф-2 | Установка ВЩУ
Рубцовские МЭС (Рубцовский РЭС) | с 17.01.22 09-00 по 17.01.22 17-00 | ВЛ-0,4 кВ, ТП-6, ф-8 | Замена провода
Рубцовские МЭС (Угловский УЭС) | с 17.01.22 09-00 по 17.01.22 17-00 | ВЛ-0,4 кВ, КТП-27-3-5, ф-3 | Установка ВЩУ
Рубцовские МЭС (Новоегорьевский УЭС) | с 18.01.22 09-00 по 18.01.22 17-00 | ВЛ-0,4 кВ, КТП-32-7-3, ф-2 | Установка ВЩУ
Рубцовские МЭС (Рубцовский РЭС) | с 18.01.22 09-00 по 18.01.22 17-00 | ВЛ-0,4 кВ, ТП-197, ф-2 | Ремонт ВЩУ
Рубцовские МЭС (Угловский УЭС) | с 18.01.22 09-00 по 18.01.22 17-00 | ВЛ-0,4 кВ, КТП-27-3-12, ф-1 | Установка ВЩУ
Рубцовские МЭС (Новоегорьевский УЭС) | с 19.01.22 09-00 по 19.01.22 17-00 | ВЛ-0,4 кВ, КТП-32-6-18, ф-1 | Установка ВЩУ
Рубцовские МЭС (Рубцовский РЭС) | с 19.01.22 09-00 по 19.01.22 17-00 | ВЛ-0,4 кВ, ТП-225, ф-6 | Ремонт ВЩУ
Рубцовские МЭС (Угловский УЭС) | с 19.01.22 09-00 по 19.01.22 17-00 | ВЛ-0,4 кВ, КТП-27-3-10, ф-2 | Установка ВЩУ
Рубцовские МЭС (Новоегорьевский УЭС) | с 20.01.22 09-00 по 20.01.22 17-00 | ВЛ-0,4 кВ, КТП-32-6-18, ф-2 | Установка ВЩУ
Рубцовские МЭС (Рубцовский РЭС) | с 20.01.22 09-00 по 20.01.22 17-00 | ВЛ-0,4 кВ, ТП-16, ф-4 | Ремонт ВЩУ
Рубцовские МЭС (Угловский УЭС) | с 20.01.22 09-00 по 20.01.22 17-00 | ВЛ-0,4 кВ, КТП-27-3-15, ф-5 | Установка ВЩУ
Рубцовские МЭС (Новоегорьевский УЭС) | с 21.01.22 08-00 по 21.01.22 17-00 | ВЛ-0,4 кВ, КТП-32-6-18, ф-3 | Установка ВЩУ
Рубцовские МЭС (Рубцовский РЭС) | с 21.01.22 08-00 по 21.01.22 16-00 | ВЛ-0,4 кВ, ТП-16, ф-6 | Ремонт ВЩУ
Рубцовские МЭС (Угловский УЭС) | с 21.01.22 09-00 по 21.01.22 17-00 | ВЛ-0,4 кВ, КТП-27-3-15, ф-6 | Установка ВЩУ
Рубцовские МЭС (Угловский УЭС) | с 22.01.22 09-00 по 22.01.22 17-00 | ВЛ-0,4 кВ, КТП-27-3-22, ф-3 | Установка ВЩУ
Рубцовские МЭС (Рубцовский РЭС) | с 24.01.22 09-00 по 24.01.22 17-00 | ВЛ-0,4 кВ, ТП-16, ф-5 | Ремонт ВЩУ
Рубцовские МЭС (Рубцовский РЭС) | с 25.01.22 09-00 по 25.01.22 17-00 | ВЛ-0,4 кВ, ТП-107, ф-16 | Ремонт ВЩУ
Рубцовские МЭС (Рубцовский РЭС) | с 25.01.22 09-00 по 25.01.22 17-00 | ВЛ-0,4 кВ, ТП-6, ф-8 | Замена провода
Рубцовские МЭС (Рубцовский РЭС) | с 27.01.22 09-00 по 27.01.22 17-00 | ВЛ-0,4 кВ, ТП-225, ф-6 | Ремонт ВЩУ
Славгородские МЭС
Плановые работы на электрооборудовании 6-35кВ с отключением потребителей на октябрь 2021
Наименование филиала (участка) | Дата/Время нач./окон.работ | Объект отключения (наименование ВЛ/КЛ) | Наименование работ
Славгородские МЭС (Славгородскии УЭС) | с 10.01.22 09-00 по 10.01.22 16-00 | ТП-22 | Испытания грозозащиты
Славгородские МЭС (Славгородскии УЭС) | с 11.01.22 09-00 по 11.01.22 16-00 | ТП-201 | Испытания грозозащиты
Славгородские МЭС (Славгородскии УЭС) | с 12.01.22 09-00 по 12.01.22 16-00 | ТП-73 | Испытания грозозащиты
Славгородские МЭС (Славгородскии УЭС) | с 12.01.22 09-00 по 12.01.22 12-00 | ТП-61 | Ревизия электрооборудования
Славгородские МЭС (Славгородскии УЭС) | с 14.01.22 09-00 по 14.01.22 12-00 | ТП-83 | Ревизия электрооборудования
Славгородские МЭС (Славгородскии УЭС) | с 17.01.22 09-00 по 17.01.22 16-00 | ТП-98 | Испытания грозозащиты
Славгородские МЭС (Славгородскии УЭС) | с 17.01.22 09-00 по 17.01.22 12-00 | ТП-14 | Ревизия электрооборудования
Славгородские МЭС (Славгородскии УЭС) | с 18.01.22 09-00 по 18.01.22 16-00 | ТП-42 | Испытания грозозащиты
Славгородские МЭС (Славгородскии УЭС) | с 18.01.22 09-00 по 18.01.22 12-00 | ТП-53 | Ревизия электрооборудования
Славгородские МЭС (Славгородскии УЭС) | с 19.01.22 09-00 по 19.01.22 16-00 | ТП-18 | Испытания грозозащиты
Славгородские МЭС (Славгородскии УЭС) | с 20.01.22 09-00 по 20.01.22 12-00 | ТП-65 | Ревизия электрооборудования
Славгородские МЭС (Славгородскии УЭС) | с 20.01.22 09-00 по 20.01.22 17-00 | ВЛ-10 кВ, Л-2-10 от ПС-2 "Славгородская" яч.10 (без напряжения 8%, 3 ТП) | Технологическое присоединение
Славгородские МЭС (Славгородскии УЭС) | с 24.01.22 09-00 по 24.01.22 16-00 | ТП-38 | Испытания грозозащиты
Славгородские МЭС (Славгородскии УЭС) | с 25.01.22 09-00 по 25.01.22 16-00 | ТП-13 | Испытания грозозащиты
Славгородские МЭС (Славгородскии УЭС) | с 25.01.22 09-00 по 25.01.22 17-00 | ВЛ-10 кВ, Л-2-10 от ПС-2 "Славгородская" яч.10 (без напряжения 3%, 1 ТП) | Технологическое присоединение
Славгородские МЭС (Славгородскии УЭС) | с 25.01.22 09-00 по 25.01.22 12-00 | ТП-93 | Ревизия электрооборудования
Славгородские МЭС (Славгородскии УЭС) | с 26.01.22 09-00 по 26.01.22 16-00 | ТП-11 | Испытания грозозащиты
Славгородские МЭС (Славгородскии УЭС) | с 26.01.22 09-00 по 26.01.22 12-00 | ТП-28 | Ревизия электрооборудования
Славгородские МЭС (Славгородскии УЭС) | с 27.01.22 09-00 по 27.01.22 12-00 | ТП-58 | Ревизия электрооборудования
Славгородские МЭС (Славгородскии УЭС) | с 31.01.22 09-00 по 31.01.22 16-00 | РП-1 | Испытания грозозащиты
Славгородские МЭС (Славгородскии УЭС) | с 31.01.22 09-00 по 31.01.22 12-00 | ТП-96 | Ревизия электрооборудования
Плановые работы на электрооборудовании 0,4кВ с отключением потребителей на октябрь 2021
Наименование филиала (участка) | Дата/Время нач./окон.работ | Объект отключения (наименование КТП, № фидера) | Наименование работ
Славгородские МЭС (Славгородский УЭС) | с 10.01.22 09-00 по 10.01.22 17-00 с 11.01.22 09-00 по 11.01.22 17-00 | ВЛ-0,4 кВ, ТП-6, ф-1 | Технологическое присоединение. Строительство ВЛИ-0.4 кВ.
Славгородские МЭС (Славгородский УЭС) | с 12.01.22 09-00 по 12.01.22 17-00 | ВЛ-0,4 кВ, ТП-64, ф-6 | Технологическое присоединение. Строительство ВЛИ-0,4 кВ.
Славгородские МЭС (Славгородский УЭС) | с 13.01.22 09-00 по 13.01.22 17-00 с 14.01.22 09-00 по 14.01.22 17-00 | ВЛ-0,4 кВ, ТП-60, ф-5 | Технологическое присоединение. Строительство ВЛИ-0,4 кВ.
Славгородские МЭС (Славгородский УЭС) | с 17.01.22 09-00 по 17.01.22 17-00 с 18.01.22 09-00 по 18.01.22 17-00 | ВЛ-0,4 кВ, ТП-93, ф-3 | Технологическое присоединение. Строительство ВЛИ-0,4 кВ.
Славгородские МЭС (Бурлинский УЭС) | с 11.01.22 09-00 по 11.01.22 17-00 с 14.01.22 09-00 по 14.01.22 17-00 с 19.01.22 09-00 по 19.01.22 17-00 с 24.01.22 09-00 по 24.01.22 17-00 с 27.01.22 09-00 по 27.01.22 17-00 | ВЛ-0,4 кВ, ТП-16-20-15, ф-3 | Реконструкция ВЛ. Переподключение абонентов ВЛИ-0,4 кВ.
Славгородские МЭС (Бурлинский УЭС) | с 12.01.22 09-00 по 12.01.22 17-00 с 17.01.22 09-00 по 17.01.22 17-00 с 20.01.22 09-00 по 20.01.22 17-00 с 25.01.22 09-00 по 25.01.22 17-00 с 28.01.22 09-00 по 28.01.22 17-00 | ВЛ-0,4 кВ, ТП-16-20-15, ф-1 | Реконструкция ВЛ. Переподключение абонентов ВЛИ-0,4 кВ.
Славгородские МЭС (Бурлинский УЭС) | с 13.01.22 09-00 по 13.01.22 17-00 с 18.01.22 09-00 по 18.01.22 17-00 с 21.01.22 09-00 по 21.01.22 17-00 с 26.01.22 09-00 по 26.01.22 17-00 с 31.01.22 09-00 по 31.01.22 17-00 | ВЛ-0,4 кВ, ТП-16-20-15, ф-4 | Реконструкция ВЛ. Переподключение абонентов ВЛИ-0,4 кВ.
Славгородские МЭС (Хабарский УЭС) | с 12.01.22 09-00 по 12.01.22 17-00 с 13.01.22 09-00 по 13.01.22 17-00 | ВЛ-0,4 кВ, ТП-18-24-11, ф-8 | Технологическое присоединение. Строительство ВЛИ-0,4 кВ.

## Февраль
План-график ремонтных работ на февраль 2022 года
Алейские МЭС
Плановые работы на электрооборудовании 6-35 кВ с отключением потребителей
Наименование филиала (участка) | Дата/Время нач./окон.работ | Объект отключения (наименование ВЛ/КЛ) | Наименование работ
Алейские МЭС (Алейский РЭС) | с 22.02.22 12-00 по 22.02.22 16-00 | ВЛ-10 кВ, Л-90-40 от ПС-90 "Алейская" яч.40 (Без напряжения 50 %, 9 ТП) | ВЛ-10 кВ, Л-90-40-8 Капитальный ремонт по графику ППР
Алейские МЭС (Алейский РЭС) | с 25.02.22 12-00 по 25.02.22 16-00 | ВЛ-10 кВ, Л-90-35 от ПС-90 "Алейская" яч.35 (Без напряжения 40 %, 7 ТП) | ВЛ-10 кВ, Л-90-35-7 Капитальный ремонт по графику ППР
Алейские МЭС (Алейский РЭС) | с 03.02.22 13-00 по 03.02.22 17-00 | ВЛ-10 кВ, Л-90-39 от ПС-90 "Алейская" яч.39 (Без напряжения 55%, 5 ТП) | ВЛ-10 кВ, Л-90-39-5 Выпиловка ДКР
Алейские МЭС (Алейский РЭС) | с 08.02.22 10-00 по 08.02.22 12-00 | ВЛ-10 кВ, Л-90-39 от ПС-90 "Алейская" яч.39 (Без напряжения 7%, 1 ТП) | ГКТП-90-39-10 Лабораторные испытания вентилиных разрядников
Алейские МЭС (Алейский РЭС) | с 08.02.22 13-00 по 08.02.22 17-00 | ВЛ-10 кВ, Л-90-35 от ПС-90 "Алейская" яч.35 (Без напряжения 5%, 1 ТП) | ЗТП-90-35-29 Лабораторные испытания вентилиных разрядников
Алейские МЭС (Алейский РЭС) | с 10.02.22 10-00 по 10.02.22 12-00 | ВЛ-10 кВ, Л-95-5 от ПС-95 "Солнечная" яч.5 (Без напряжения 30%, 1 ТП) | ГКТП-95-5-60 Лабораторные испытания вентилиных разрядников
Алейские МЭС (Алейский РЭС) | с 10.02.22 13-00 по 10.02.22 17-00 | ВЛ-10 кВ, Л-90-38 от ПС-90 "Алейская" яч.38 (Без напряжения 5%, 1 ТП) | КТП-90-38-62 Лабораторные испытания вентилиных разрядников
Алейские МЭС (Алейский РЭС) | с 11.02.22 13-00 по 11.02.22 17-00 | ВЛ-10 кВ, Л-90-38 от ПС-90 "Алейская" яч.38 (Без напряжения 5%, 1 ТП) | ГКТП-90-38-75 Лабораторные испытания вентилиных разрядников
Алейские МЭС (Ребрихинский РЭС) | с 10.02.22 13-00 по 10.02.22 17-00 | ВЛ-10 кВ, Л-60-14 от ПС-60 "Ребрихинская" яч.20 (Без напряжения 5 %, 1 ТП) | ГКТП-60-14-21 Замена силового тр-ра ТМ
Алейские МЭС (Ребрихинский УЭС) | с 14.02.22 10-00 по 14.02.22 12-00 | ВЛ-10 кВ, Л-60-12 от ПС-60 "Ребрихинская" яч.18 (Без напряжения 4 %, 1 ТП) | КТП-60-12-7 Лабораторные испытания вентильных разрядников
Алейские МЭС (Ребрихинский УЭС) | с 14.02.22 12-00 по 14.02.22 13-00 | ВЛ-10 кВ, Л-60-14 от ПС-60 "Ребрихинская" яч.20 (Без напряжения 5 %, 1 ТП) | КТП-60-14-31 Лабораторные испытания вентильных разрядников
Алейские МЭС (Ребрихинский УЭС) | с 14.02.22 13-00 по 14.02.22 15-00 | ВЛ-10 кВ, Л-60-12 от ПС-60 "Ребрихинская" яч.18 (Без напряжения 4 %, 1 ТП) | КТП-60-12-13 Лабораторные испытания вентильных разрядников
Алейские МЭС (Ребрихинский УЭС) | с 14.02.22 15-00 по 14.02.22 17-00 | ВЛ-10 кВ, Л-60-14 от ПС-60 "Ребрихинская" яч.20 (Без напряжения 5 %, 1 ТП) | КТП-60-14-19 Лабораторные испытания вентильных разрядников
Алейские МЭС (Ребрихинский УЭС) | с 15.02.22 8-00 по 15.02.22 10-00 | ВЛ-10 кВ, Л-60-14 от ПС-60 "Ребрихинская" яч.20 (Без напряжения 5 %, 1 ТП) | ГКТП-60-14-24а Лабораторные испытания вентильных разрядников
Алейские МЭС (Ребрихинский УЭС) | с 15.02.22 10-00 по 15.02.22 11-00 | ВЛ-10 кВ, Л-60-14 от ПС-60 "Ребрихинская" яч.20 (Без напряжения 5 %, 1 ТП) | ГКТП-60-14-34 Лабораторные испытания вентильных разрядников
Алейские МЭС (Ребрихинский УЭС) | с 15.02.22 10-00 по 15.02.22 12-00 | ВЛ-10 кВ, Л-60-14 от ПС-60 "Ребрихинская" яч.20 (Без напряжения 5 %, 1 ТП) | КТП-60-14-37 Лабораторные испытания вентильных разрядников
Алейские МЭС (Ребрихинский УЭС) | с 15.02.22 13-00 по 15.02.22 15-00 | ВЛ-10 кВ, Л-60-13 от ПС-60 "Ребрихинская" яч.19 (Без напряжения, 4,5 %, 1ТП) | ГКТП-60-13-40 Лабораторные испытания вентильных разрядников
Алейские МЭС (Ребрихинский УЭС) | с 15.02.22 15-00 по 15.02.22 17-00 | ВЛ-10 кВ, Л-60-12 от ПС-60 "Ребрихинская" яч.18 (Без напряжения 4 %, 1 ТП) | КТП-60-12-42 Лабораторные испытания вентильных разрядников
Алейские МЭС (Ребрихинский УЭС) | с 16.02.22 8-00 по 16.02.22 10-00 | ВЛ-10 кВ, Л-60-12 от ПС-60 "Ребрихинская" яч.18 (Без напряжения 4 %, 1 ТП) | ЗТП-60-12-46 Лабораторные испытания вентильных разрядников
Алейские МЭС (Ребрихинский УЭС) | с 16.02.22 10-00 по 16.02.22 12-00 | ВЛ-10 кВ, Л-60-12 от ПС-60 "Ребрихинская" яч.18 (Без напряжения 4 %, 1 ТП) | КТП-60-12-51 Лабораторные испытания вентильных разрядников
Алейские МЭС (Ребрихинский УЭС) | с 16.02.22 13-00 по 16.02.22 14-00 | ВЛ-10 кВ, Л-60-11 от ПС-60 "Ребрихинская" яч.16 (Без напряжения 33 %, 1 ТП) | КТП-60-11-45а Лабораторные испытания вентильных разрядников
Алейские МЭС (Ребрихинский УЭС) | с 16.02.22 14-00 по 16.02.22 15-00 | ВЛ-10 кВ, Л-60-12 от ПС-60 "Ребрихинская" яч.18 (Без напряжения 4 %, 1 ТП) | ГКТП-60-12-69 Лабораторные испытания вентильных разрядников
Алейские МЭС (Ребрихинский УЭС) | с 17.02.22 13-00 по 17.02.22 17-00 | ВЛ-10 кВ, Л-60-14 от ПС-60 "Ребрихинская" яч.20 (Без напряжения 100 %) | ВЛ-10кВ Л-60-14 Проверка и регулировка разрядников
Алейские МЭС (Топчихинский УЭС) | с 02.02.22 09-00 по 02.02.22 11-00 | ВЛ-10 кВ, Л-81-17 от ПС-81 "Топчихинская" яч.23 (Без напряжения 100 %, 1 ТП) | КТП-81-17-1а Устранение замечаний тепловизионного контроля
Алейские МЭС (Топчихинский УЭС) | с 02.02.22 11-00 по 02.02.22 14-00 | ВЛ-10 кВ, Л-81-18 от ПС-81 "Топчихинская" яч.21 (Без напряжения 5 %, 1 ТП) | КТП-81-18-15 Устранение замечаний тепловизионного контроля
Алейские МЭС (Топчихинский УЭС) | с 02.02.22 14-00 по 02.02.22 17-00 | ВЛ-10 кВ, Л-81-18 от ПС-81 "Топчихинская" яч.21 (Без напряжения 5 %, 1 ТП) | ГКТП 81-18-8 Устранение замечаний тепловизионного контроля
Алейские МЭС (Топчихинский УЭС) | с 03.02.22 09-00 по 03.02.22 11-00 | ВЛ-10 кВ, Л-81-18 от ПС-81 "Топчихинская" яч.21 (Без напряжения 5 %, 1 ТП) | ГКТП 81-18-5 Устранение замечаний тепловизионного контроля
Алейские МЭС (Топчихинский УЭС) | с 03.02.22 11-00 по 03.02.22 14-00 | ВЛ-10 кВ, Л-81-13 от ПС-81 "Топчихинская" яч.2 (Без напряжения 5 %, 1 ТП) | ЗТП 81-13-41 Устранение замечаний тепловизионного контроля
Алейские МЭС (Топчихинский УЭС) | с 03.02.22 14-00 по 03.02.22 17-00 | ВЛ-10 кВ, Л-81-13 от ПС-81 "Топчихинская" яч.2 (Без напряжения 5 %, 1 ТП) | КТП 81-13-3 Устранение замечаний тепловизионного контроля
Алейские МЭС (Топчихинский УЭС) | с 04.02.22 09-00 по 04.02.22 11-00 | ВЛ-10 кВ, Л-81-9 от ПС-81 "Топчихинская" яч.22 (Без напряжения 5 %, 1 ТП) | ГКТП 81-9-38 Устранение замечаний тепловизионного контроля
Алейские МЭС (Топчихинский УЭС) | с 04.02.22 11-00 по 04.02.22 14-00 | ВЛ-10 кВ, Л-81-9 от ПС-81 "Топчихинская" яч.22 (Без напряжения, 5 %, 1 ТП) | ГКТП 81-9-59 Устранение замечаний тепловизионного контроля
Алейские МЭС (Топчихинский УЭС) | с 04.02.22 14-00 по 04.02.22 16-00 | ВЛ-10 кВ, Л-81-9 от ПС-81 "Топчихинская" яч.22 (Без напряжения 5 %, 1 ТП) | КТП 81-9-28 Устранение замечаний тепловизионного контроля
Алейские МЭС (Топчихинский УЭС) | с 07.02.22 09-00 по 07.02.22 11-00 | ВЛ-10 кВ, Л-81-9 от ПС-81 "Топчихинская" яч.22 (Без напряжения 5 %, 1 ТП) | КТП 81-9-25 Устранение замечаний тепловизионного контроля
Алейские МЭС (Топчихинский УЭС) | с 07.02.22 11-00 по 07.02.22 14-00 | ВЛ-10 кВ, Л-81-9 от ПС-81 "Топчихинская" яч.6 (Без напряжения 5 %, 1 ТП) | ГКТП 81-7-31 Устранение замечаний тепловизионного контроля
Алейские МЭС (Топчихинский УЭС) | с 07.02.22 14-00 по 07.02.22 17-00 | ВЛ-10 кВ, Л-81-9 от ПС-81 "Топчихинская" яч.6 (Без напряжения 5 %, 1 ТП) | ГКТП 81-7-23 Устранение замечаний тепловизионного контроля
Алейские МЭС (Топчихинский УЭС) | с 08.02.22 09-00 по 08.02.22 11-00 | ВЛ-10 кВ, Л-81-9 от ПС-81 "Топчихинская" яч.22 (Без напряжения 5 %, 1 ТП) | ГКТП 81-9-6 Устранение замечаний тепловизионного контроля
Алейские МЭС (Топчихинский УЭС) | с 08.02.22 11-00 по 08.02.22 14-00 | ВЛ-10 кВ, Л-81-9 от ПС-81 "Топчихинская" яч.22 (Без напряжения 5 %, 1 ТП ) | КТП 81-9-20 Устранение замечаний тепловизионного контроля
Алейские МЭС (Топчихинский УЭС) | с 08.02.22 14-00 по 08.02.22 17-00 | ВЛ-10 кВ, Л-81-9 от ПС-81 "Топчихинская" яч.22 (Без напряжения, 5 %, 1 ТП) | КТП 81-9-2 Устранение замечаний тепловизионного контроля
Алейские МЭС (Усть-Пристанский УЭС) | с 10.02.22 13-00 по 10.02.22 17-00 | ВЛ-10 кВ, Л-11-6 от ПС-11 "Усть-Пристанская" яч.6 (Без напряжения 100 %, 10 ТП) | ВЛ-10 кВ Л-11-6 Замена деревянной траверсы оп.1/2
Алейские МЭС (Усть-Пристанский УЭС) | с 11.02.22 13-00 по 11.02.22 17-00 | ВЛ-10 кВ, Л-11-15 от ПС-11 "Усть-Пристанская" яч.15 (Без напряжения, 100 %, 18 ТП) | ВЛ-10 кВ Л-11-15 Перетяжка провода от оп.№10-15
Алейские МЭС (Усть-Пристанский УЭС) | с 24.02.22 13-00 по 24.02.22 17-00 | ВЛ-10 кВ, Л-11-6 от ПС-11 "Усть-Пристанская" яч.6 (Без напряжения, 100 %, 10 ТП) | ВЛ-10 кВ Л-11-6 Регулировка РКТП-11-6-4
Алейские МЭС (Усть-Пристанский УЭС) | с 25.02.22 13-00 по 25.02.22 17-00 | ВЛ-10 кВ, Л-11-15 от ПС-11 "Усть-Пристанская" яч.15 (Без напряжения, 100 %, 18 ТП) | ВЛ-10 кВ Л-11-15 Выпиловка ДКР от оп.№60-63
Алейские МЭС (Усть-Пристанский УЭС) | с 03.02.22 10-00 по 03.02.22 12-00 | ВЛ-10 кВ, Л-11-15 от ПС-11 "Усть-Пристанская" яч.15 (Без напряжения, 5 %, 1 ТП) | КТП-11-15-1 Лабораторные испытания вентильных разрядников
Алейские МЭС (Усть-Пристанский УЭС) | с 03.02.22 13-00 по 03.02.22 15-00 | ВЛ-10 кВ, Л-11-15 от ПС-11 "Усть-Пристанская" яч.15 (Без напряжения, 5 %, 1 ТП) | КТП-11-15-8 Лабораторные испытания вентильных разрядников
Алейские МЭС (Усть-Пристанский УЭС) | с 03.02.22 15-00 по 03.02.22 17-00 | ВЛ-10 кВ, Л-11-15 от ПС-11 "Усть-Пристанская" яч.15 (Без напряжения, 5 %, 1 ТП) | КТП-11-15-9 Лабораторные испытания вентильных разрядников
Алейские МЭС (Усть-Пристанский УЭС) | с 04.02.22 09-00 по 04.02.22 11-00 | ВЛ-10 кВ, Л-11-15 от ПС-11 "Усть-Пристанская" яч.15 (Без напряжения, 5 %, 1 ТП) | КТП-11-15-23 Лабораторные испытания вентильных разрядников
Алейские МЭС (Калманский УЭС) | с 24.02.22 10-00 по 24.02.22 12-00 | ВЛ-10 кВ, Л-88-10 от ПС-88 "Приобская" яч.10 (Без напряжения, 5 %, 1 ТП) | КТП-88-10-2 Лабораторные испытания вентильных разрядников
Алейские МЭС (Калманский УЭС) | с 24.02.22 15-00 по 24.02.22 17-00 | ВЛ-10 кВ, Л-88-10 от ПС-88 "Приобская" яч.10 (Без напряжения, 5 %, 1 ТП) | КТП-88-10-86 Лабораторные испытания вентильных разрядников
Алейские МЭС (Калманский УЭС) | с 25.02.22 09-00 по 25.02.22 11-00 | ВЛ-10 кВ, Л-88-10 от ПС-88 "Приобская" яч.10 (Без напряжения, 5 %, 1 ТП) | КТП-88-10-119 Лабораторные испытания вентильных разрядников
Алейские МЭС (Калманский УЭС) | с 24.02.22 13-00 по 24.02.22 15-00 | ВЛ-10 кВ, Л-88-13 от ПС-88 "Приобская" яч.13 (Без напряжения, 5 %, 1 ТП) | КТП-88-13-5 Лабораторные испытания вентильных разрядников
Плановые работы на электрооборудовании 0,4 кВ с отключением потребителей
Наименование филиала (участка) | Дата/Время нач./окон.работ | Объект отключения (наименование КТП, № фидера) | Наименование работ
Алейские МЭС (Алейский РЭС) | с 04.02.22 09-00 по 04.02.22 17-00 | ВЛ-0,4 кВ, ГКТП-90-42-4 куст, Ф-1 | Кап.ремонт
Алейские МЭС (Алейский РЭС) | с 07.02.22 09-00 по 07.02.22 17-00 | ВЛ-0,4 кВ, ГКТП-90-42-4 куст, Ф-5 | Кап.ремонт
Алейские МЭС (Алейский РЭС) | с 08.02.22 09-00 по 08.02.22 17-00 | ВЛ-0,4 кВ, ГКТП-90-42-7, Ф-2 | Кап.ремонт
Алейские МЭС (Алейский РЭС) | с 11.02.22 09-00 по 11.02.22 16-00 | ВЛ-0,4 кВ, ГКТП-90-42-7, Ф-3 | Кап.ремонт
Алейские МЭС (Алейский РЭС) | с 14.02.22 09-00 по 14.02.22 17-00 | ВЛ-0,4 кВ, ГКТП-90-39-50, Ф-2 | Кап.ремонт
Алейские МЭС (Алейский РЭС) | с 16.02.22 09-00 по 16.02.22 17-00 | ВЛ-0,4 кВ, ГКТП-90-39-50, Ф-3 | Кап.ремонт
Алейские МЭС (Алейский РЭС) | с 18.02.22 09-00 по 18.02.22 16-00 | ВЛ-0,4 кВ, ЗКТП-90-35-31, Ф-2 | Кап.ремонт
Алейские МЭС (Алейский РЭС) | с 21.02.22 09-00 по 21.02.22 16-00 | ВЛ-0,4 кВ, ЗКТП-90-35-31, Ф-5 | Кап.ремонт
Алейские МЭС (Ребрихинский УЭС) | с 01.02.22 09-00 по 01.02.22 16-00 | ВЛ-0,4 кВ, КТП-60-12-17, Ф-1 | Установка ВЩУ
Алейские МЭС (Ребрихинский УЭС) | с 02.02.22 09-00 по 02.02.22 17-00 | ВЛ-0,4 кВ, КТП-60-12-15, Ф-2 | Установка ВЩУ
Алейские МЭС (Ребрихинский УЭС) | с 03.02.22 09-00 по 03.02.22 16-00 | ВЛ-0,4 кВ, КТП-60-12-14, Ф-2 | Установка ВЩУ
Алейские МЭС (Ребрихинский УЭС) | с 04.02.22 09-00 по 04.02.22 17-00 | ВЛ-0,4 кВ, КТП-60-13-5, Ф-2 | Установка ВЩУ
Алейские МЭС (Ребрихинский УЭС) | с 07.02.22 09-00 по 07.02.22 17-00 | ВЛ-0,4 кВ, КТП-60-14-20, Ф-2 | Установка ВЩУ
Алейские МЭС (Ребрихинский УЭС) | с 08.02.22 09-00 по 08.02.22 17-00 | ВЛ-0,4 кВ, ГКТП-60-13-33, Ф-2 | Установка ВЩУ
Алейские МЭС (Ребрихинский УЭС) | с 09.02.22 09-00 по 09.02.22 17-00 | ВЛ-0,4 кВ, КТП-60-12-11, Ф-3 | Установка ВЩУ
Алейские МЭС (Ребрихинский УЭС) | с 10.02.22 09-00 по 10.02.22 16-00 | ВЛ-0,4 кВ, ЗТП-60-12-53, Ф-6 | Установка ВЩУ
Алейские МЭС (Ребрихинский УЭС) | с 11.02.22 09-00 по 11.02.22 12-00 | ВЛ-0,4 кВ, КТП-60-12-17, Ф-1 | Установка ВЩУ
Алейские МЭС (Ребрихинский УЭС) | с 11.02.22 13-00 по 11.02.22 17-00 | ВЛ-0,4 кВ, КТП-60-12-17, Ф-3 | Установка ВЩУ
Алейские МЭС (Ребрихинский УЭС) | с 14.02.22 09-00 по 14.02.22 17-00 | ВЛ-0,4 кВ, КТП-60-12-13, Ф-3 | Установка ВЩУ
Алейские МЭС (Ребрихинский УЭС) | с 15.02.22 09-00 по 15.02.22 17-00 | ВЛ-0,4 кВ, КТП-60-14-19, Ф-1 | Установка ВЩУ
Алейские МЭС (Усть-Пристанский УЭС) | с 07.02.22 09-00 по 07.02.22 17-00 | ВЛ-0,4 кВ, ГКТП-11-15-8, Ф-1 | Выпиловка ДКР
Алейские МЭС (Усть-Пристанский УЭС) | с 08.02.22 09-00 по 08.02.22 17-00 | ВЛ-0,4 кВ, ГКТП-11-15-8, Ф-2 | Выпиловка ДКР
Алейские МЭС (Усть-Пристанский УЭС) | с 09.02.22 09-00 по 09.02.22 17-00 | ВЛ-0,4 кВ, ГКТП-11-15-8, Ф-3 | Выпиловка ДКР
Белокурихинские МЭС
Плановые работы на электрооборудовании 6-35 кВ с отключением потребителей
Наименование филиала (участка) | Дата/Время нач./окон.работ | Объект отключения (наименование ВЛ/КЛ) | Наименование работ
Белокурихинские МЭС (Белокурихинский УЭС) | с 18.02.22 10-00 по 18.02.22 16-00 | КВЛ-10 кВ, Л-32-3 от ПС-32 "Белокурихинская" яч. 3 | КТП-32-3-7 Выполнение мероприятий по ТП
Белокурихинские МЭС (Алтайский УЭС) | с 10.02.22 09-00 по 10.02.22 16-30 | ВЛ-10 кВ, Л-34-6 от ПС-34 "Предгорная" яч.10 | Устранения замечаний по Акту предписания
Белокурихинские МЭС (Алтайский УЭС) | с 17.02.22 09-00 по 17.02.22 16-30 | ВЛ-10 кВ, Л-34-6 от ПС-34 "Предгорная" яч.10 | Устранения замечаний по Акту предписания
Белокурихинские МЭС (Алтайский УЭС) | с 11.02.22 09-00 по 11.02.22 16-30 | ВЛ-10 кВ, Л-34-5 от ПС-34 "Предгорная" яч.16 | Устранения замечаний по Акту предписания
Белокурихинские МЭС (Алтайский УЭС) | с 16.02.22 09-00 по 16.02.22 16-30 | ВЛ-10 кВ, Л-34-4 от ПС-34 "Предгорная" яч.17 | Устранения замечаний по Акту предписания
Белокурихинские МЭС (Алтайский УЭС) | с 22.02.22 09-00 по 22.02.22 16-30 | ВЛ-10 кВ, Л-34-5 от ПС-34 "Предгорная" яч.16 | Выполнение инвест программы
Белокурихинские МЭС (Алтайский УЭС) | с 22.02.22 09-00 по 22.02.22 16-30 | ВЛ-10 кВ, Л-34-7 от ПС-34 "Предгорная" яч.19 | Выполнение инвест программы
Белокурихинские МЭС (Смоленский УЭС) | с 08.02.22 08-30 по 08.02.22 17-00 | ВЛ-10 кВ, Л-33-15 от ПС-33 "Смоленская" яч.15 | КТП-33-15-6 Протяжка контактных соединений
Белокурихинские МЭС (Смоленский УЭС) | с 10.02.22 08-30 по 10.02.22 17-00 | ВЛ-10 кВ, Л-33-15 от ПС-33 "Смоленская" яч.15 | КТП-33-15-4 Протяжка контактных соединений
Белокурихинские МЭС (Смоленский УЭС) | с 15.02.22 08-30 по 15.02.22 17-00 | ВЛ-10 кВ, Л-33-15 от ПС-33 "Смоленская" яч.15 | Устранение замечаний, согласно Акта №15 (вырубка ДКР, регулировка провода)
Белокурихинские МЭС (Советский УЭС) | с 25.02.22 09-00 по 25.02.22 16-30 | ВЛ-10 кВ, Л-89-7 от ПС-89 "Советская" яч.7 | Технологическое присоединение
Плановые работы на электрооборудовании 0,4 кВ с отключением потребителей
Наименование филиала (участка) | Дата/Время нач./окон.работ | Объект отключения (наименование КТП, № фидера) | Наименование работ
Белокурихинские МЭС ( Белокурихинский УЭС) | с 03.02.22 09-30 по 03.02.22 17-00 | ВЛ-0,4 кВ, КТПН-37-22-16-2, ф-1 | Выполнение мероприятий по ТП
Белокурихинские МЭС ( Белокурихинский УЭС) | с 04.02.22 09-30 по 04.02.22 16-00 | ВЛ-0,4 кВ, КТПН-37-8-8-59, ф-2 | Выполнение мероприятий по ТП
Белокурихинские МЭС ( Белокурихинский УЭС) | с 07.02.22 09-30 по 07.02.22 17-00 | ВЛ-0,4 кВ, КТПН-97-2-7, ф-6 | Выполнение мероприятий по ТП
Белокурихинские МЭС ( Белокурихинский УЭС) | с 08.02.22 09-30 по 08.02.22 17-00 | ВЛ-0,4 кВ, КТПН-37-8-8-29, ф-3 | Выполнение мероприятий по ТП
Белокурихинские МЭС ( Белокурихинский УЭС) | с 10.02.22 09-30 по 10.02.22 17-00 | ВЛ-0,4 кВ,ТП-37-22-6-7, ф-4 | Выполнение мероприятий по ТП
Белокурихинские МЭС (Быстроистокский УЭС) | с 03.02.22 08-00 по 03.02.22 17-00 | ВЛ-0,4 кВ, ГКТП-40-10-3, ф-3 | Замена опоры
Белокурихинские МЭС (Быстроистокский УЭС) | с08.02.22 08-00 по 08.02.22 17-00 | ВЛ-0,4 кВ, КТП-40-10-10, ф-2 | Выпилка ДКР
Белокурихинские МЭС (Быстроистокский УЭС) | с 10.02.22 08-00 по 10.02.22 17-00 | ВЛ-0,4 кВ, КТП-40-7-12, ф-4 | Выпилка ДКР
Белокурихинские МЭС (Алтайский УЭС) | с 01.02.22 09-00 по 01.02.22 16-30 | ВЛ-0,4 кВ, КТП-34-7-14, ф-1 | Вырезка ДКР
Белокурихинские МЭС (Алтайский УЭС) | с 02.02.22 09-00 по 02.02.22 16-30 | ВЛ-0,4 кВ, КТП-34-7-14, ф-2 | Вырезка ДКР
Белокурихинские МЭС (Алтайский УЭС) | с 03.02.22 09-00 по 03.02.22 16-30 | ВЛ-0,4 кВ, КТП-34-7-14, ф-3 | Вырезка ДКР
Белокурихинские МЭС (Алтайский УЭС) | с 04.02.22 09-00 по 04.02.22 16-30 | ВЛ-0,4 кВ, КТП-34-7-14, ф-4 | Вырезка ДКР
Белокурихинские МЭС (Алтайский УЭС) | с 07.02.22 09-00 по 07.02.22 16-30 | ВЛ-0,4 кВ, КТП-34-6-11, ф-1 | Вырезка ДКР
Белокурихинские МЭС (Алтайский УЭС) | с 08.02.22 09-00 по 08.02.22 16-30 | ВЛ-0,4 кВ, КТП-34-6-11, ф-2 | Вырезка ДКР
Белокурихинские МЭС (Алтайский УЭС) | с 09.02.22 09-00 по 09.02.22 16-30 | ВЛ-0,4 кВ, КТП-34-6-11, ф-3 | Вырезка ДКР
Белокурихинские МЭС (Алтайский УЭС) | с 14.02.22 09-00 по 14.02.22 16-30 | ВЛ-0,4 кВ, КТП-34-5-18, ф-1 | Откл./подк. потребителей по списку задолженности
Белокурихинские МЭС (Алтайский УЭС) | с 15.02.22 09-00 по 15.02.22 16-30 | ВЛ-0,4 кВ, КТП-34-5-18, ф-2 | Откл./подк. потребителей по списку задолженности
Белокурихинские МЭС (Алтайский УЭС) | с 18.02.22 09-00 по 18.02.22 16-30 | ВЛ-0,4 кВ, КТП-34-7-14, ф-1 | Вырезка ДКР
Белокурихинские МЭС (Алтайский УЭС) | с 21.02.22 09-00 по 21.02.22 16-30 | ВЛ-0,4 кВ, КТП-34-7-14, ф-2 | Вырезка ДКР
Белокурихинские МЭС (Алтайский УЭС) | с 24.02.22 09-00 по 24.02.22 16-30 | ВЛ-0,4 кВ, КТП-34-7-14, ф-3 | Вырезка ДКР
Белокурихинские МЭС (Алтайский УЭС) | с 25.02.22 09-00 по 25.02.22 16-30 | ВЛ-0,4 кВ, КТП-34-7-14, ф-4 | Вырезка ДКР
Белокурихинские МЭС (Алтайский УЭС) | с 28.02.22 09-00 по 28.02.22 16-30 | ВЛ-0,4 кВ, КТП-34-6-11, ф-1 | Вырезка ДКР
Белокурихинские МЭС (Смоленский УЭС) | с 03.02.22 08-30 по 03.02.22 17-00 | ВЛ-0,4кВ, КТП-33-15-27, ф-2 | Вырубка ДКР
Белокурихинские МЭС (Смоленский УЭС) | с 17.02.22 08-30 по 17.02.22 17-00 | ВЛ-0,4кВ, КТП-33-15-1, ф-2 | Вырубка ДКР
Белокурихинские МЭС Солонешенский УЭС) | с 03.02.22 8-30 по 03.02.22 17-00 | ВЛ-0,4 кВ, КТП-45-9-19, ф-1, ф-2 | Подрезка деревьев
Белокурихинские МЭС Солонешенский УЭС) | с 04.02.22 8-30 по 04.02.22 17-00 | ВЛ-0,4 кВ, КТП-45-9-18, ф-1, ф-2, ф-3, ф-4 | Подрезка деревьев
Белокурихинские МЭС Солонешенский УЭС) | с 07.02.22 8-30 по 07.02.22 17-00 | ВЛ-0,4 кВ, КТП-45-9-21, ф-1, ф-2, ф-3, ф-4 | Подрезка деревьев
Белокурихинские МЭС Солонешенский УЭС) | с 08.02.22 8-30 по 08.02.22 17-00 | ВЛ-0,4 кВ, КТП-45-9-24, ф-1, ф-2, ф-3, ф-4 | Подрезка деревьев
Белокурихинские МЭС Солонешенский УЭС) | с 09.02.22 8-30 по 09.02.22 17-00 | ВЛ-0,4 кВ, КТП-45-9-28, ф-1, ф-2, ф-3 | Подрезка деревьев
Белокурихинские МЭС (Петропавловский УЭС) | с 07.02.22 11-00 по 07.02.22 17-00 | ВЛ-0,4 кВ, КТП-42-13-1, ф-2, ф-3 | Вырезка ДКР
Белокурихинские МЭС (Петропавловский УЭС) | с 08.02.22 09-00 по 08.02.22 12-00 | ВЛ-0,4 кВ, КТП-42-13-3, ф-1 | Вырезка ДКР
Белокурихинские МЭС (Петропавловский УЭС) | с 08.02.22 13-00 по 08.02.22 17-00 | ВЛ-0,4 кВ, КТП-42-13-5, ф-4 | Вырезка ДКР
Белокурихинские МЭС (Петропавловский УЭС) | с 09.02.22 09-00 по 09.02.22 12-00 | ВЛ-0,4 кВ, КТП-42-13-6, ф-2, ф-3 | Вырезка ДКР
Белокурихинские МЭС (Петропавловский УЭС) | с 09.02.22 13-00 по 09.02.22 17-00 | ВЛ-0,4 кВ, КТП-42-13-7, ф-2 | Вырезка ДКР
Белокурихинские МЭС (Петропавловский УЭС) | с 10.02.22 09-00 по 10.02.22 12-00 | ВЛ-0,4 кВ, КТП-42-17-9, ф-2, ф-3 | Вырезка ДКР
Белокурихинские МЭС (Петропавловский УЭС) | с 10.02.22 13-00 по 10.02.22 17-00 | ВЛ-0,4 кВ, КТП-42-13-17, ф-2 | Вырезка ДКР
Белокурихинские МЭС (Советский УЭС) | с 14.02.22 09-00 по 14.02.22 16-30 | ВЛ-0,4 кВ, КТП-89-7-17, ф-1 | Технологическое присоединение
Белокурихинские МЭС (Советский УЭС) | с 15.02.22 09-00 по 15.02.22 16-30 | ВЛ-0,4 кВ, КТП-89-7-17, ф-1 | Технологическое присоединение
Белокурихинские МЭС (Советский УЭС) | с 18.02.22 09-00 по 18.02.22 16-30 | ВЛ-0,4 кВ, КТП-89-7-17, ф-1 | Технологическое присоединение
Бийские МЭС
Плановые работы на электрооборудовании 6-35 кВ с отключением потребителей
Наименование филиала (участка) | Дата/Время нач./окон.работ | Объект отключения (наименование ВЛ/КЛ) | Наименование работ
Бийские МЭС (СРЗиА) | с 01.02.22 09-00 по 01.02.22 17-00 | КЛ-6 кВ, Л-5-31 от ПС-5 "Новая", яч.31 (без отключения потребителей) | РП-1 РУ-6 кВ яч.22. Текущий ремонт ВМ-6. Техническое обслуживание УРЗА (АО"СК АКЭ")
Бийские МЭС (СРЗиА) | с 02.02.22 09-00 по 02.02.22 17-00 | КЛ-6 кВ, Л-34-10 от ПС-34 "Трофимовская", яч.10 (без отключения потребителей) | РП-1 РУ-6 кВ яч.16. Капитальный ремонт В-6. Техническое обслуживание УРЗА (АО"СК АКЭ")
Бийские МЭС (СРЗиА) | с 03.02.22 09-00 по 03.02.22 17-00 | КЛ-6 кВ, Л-34-10 от ПС-34 "Трофимовская", яч.10 (без отключения потребителей) | РП-1 РУ-6 кВ яч.18. Капитальный ремонт В-6. Техническое обслуживание УРЗА (АО"СК АКЭ")
Бийские МЭС (СРЗиА) | с 04.02.22 09-00 по 04.02.22 16-00 | КЛ-6 кВ, Л-5-40 от ПС-5 "Новая", яч.40 (без отключения потребителей) | РП-1 РУ-6 кВ яч.19. Капитальный ремонт В-6. Техническое обслуживание УРЗА (АО"СК АКЭ")
Бийские МЭС (СРЗиА) | с 07.02.22 09-00 по 07.02.22 17-00 | КЛ-6 кВ, Л-5-40 от ПС-5 "Новая", яч.40 (без отключения потребителей) | РП-1 РУ-6 кВ яч.11. Капитальный ремонт В-6. Техническое обслуживание УРЗА (АО"СК АКЭ")
Бийские МЭС (СРЗиА) | с 08.02.22 09-00 по 08.02.22 17-00 | КЛ-6 кВ, Л-5-8 от ПС-5 "Новая", яч.8 (без отключения потребителей) | РП-1 РУ-6 кВ яч.23. Капитальный ремонт В-6. Техническое обслуживание УРЗА (АО"СК АКЭ")
Бийские МЭС (СРЗиА) | с 09.02.22 09-00 по 09.02.22 17-00 | КЛ-6 кВ, Л-5-8 от ПС-5 "Новая", яч.8 (без отключения потребителей) | РП-1 РУ-6 кВ яч.25. Капитальный ремонт В-6. Техническое обслуживание УРЗА (АО"СК АКЭ")
Бийские МЭС (СРЗиА) | с 10.02.22 09-00 по 10.02.22 17-00 | КЛ-6 кВ, Л-34-10 от ПС-34 "Трофимовская", яч.10 (без отключения потребителей) | РП-1 РУ-6 кВ яч.12. Капитальный ремонт В-6. Техническое обслуживание УРЗА (АО"СК АКЭ")
Бийские МЭС (СРЗиА) | с 11.02.22 09-00 по 11.02.22 16-00 | КЛ-6 кВ, Л-34-10 от ПС-34 "Трофимовская", яч.10 (без отключения потребителей) | РП-1 РУ-6 кВ яч.20. Капитальный ремонт В-6. Техническое обслуживание УРЗА (АО"СК АКЭ")
Бийские МЭС (СРЗиА) | с 14.02.22 09-00 по 14.02.22 17-00 | КЛ-10 кВ, Л-4-29 от ПС-4 "Северо-Западная", яч.29 (без отключения потребителей) | РП-4 РУ-10 кВ яч.3. Техническое обслуживание УРЗА (АО"СК АКЭ")
Бийские МЭС (СРЗиА) | с 15.02.22 09-00 по 15.02.22 17-00 | КЛ-10 кВ, Л-4-36 от ПС-4 "Северо-Западная", яч.36 (без отключения потребителей) | РП-4 РУ-10 кВ яч.16. Техническое обслуживание УРЗА (АО"СК АКЭ")
Бийские МЭС (СРЗиА) | с 16.02.22 09-00 по 16.02.22 17-00 | КЛ-10 кВ, Л-4-34 от ПС-4 "Северо-Западная", яч.34 (без отключения потребителей) | РП-4 РУ-10 кВ яч.25. Техническое обслуживание УРЗА (АО"СК АКЭ")
Бийские МЭС (СРЗиА) | с 17.02.22 09-00 по 17.02.22 17-00 | КЛ-10 кВ, Л-4-16 от ПС-4 "Северо-Западная", яч.16 (без отключения потребителей) | РП-4 РУ-10 кВ яч.29. Техническое обслуживание УРЗА (АО"СК АКЭ")
Бийские МЭС (СРЗиА) | с 18.02.22 09-00 по 18.02.22 16-00 | КЛ-10 кВ, Л-4-12 от ПС-4 "Северо-Западная", яч.12 (без отключения потребителей) | РП-4 РУ-10 кВ яч.15. Техническое обслуживание УРЗА (АО"СК АКЭ")
Бийские МЭС (СРЗиА) | с 21.02.22 09-00 по 21.02.22 17-00 | КЛ-6 кВ, Л-5-40 от ПС-5 "Новая", яч.40 (без отключения потребителей) | РП-1 РУ-6 кВ яч.15,17.Капитальный ремонт В-6. Техническое обслуживание УРЗА (АО"СК АКЭ")
Бийские МЭС (СРЗиА) | с 22.02.22 09-00 по 22.02.22 16-00 | КЛ-6 кВ, Л-5-31 от ПС-5 "Новая", яч.31 (без отключения потребителей) | РП-1 РУ-6 кВ яч.24. Капитальный ремонт В-6. Техническое обслуживание УРЗА (АО"СК АКЭ")
Бийские МЭС (ЭТЛ) | с 07.02.22 08-00 по 07.02.22 12-00 | КЛ-6 кВ, Л-5-44 от ПС-5 "Новая", яч.44 (без напряжения 1 ТП, 15%) | ТП-8 Испытание и измерение параметров эл. оборудования (АО"СК АКЭ")
Бийские МЭС (ЭТЛ) | с 07.02.22 13-00 по 07.02.22 17-00 | КЛ-6 кВ, Л-5-44 от ПС-5 "Новая", яч.44 (без напряжения 1 ТП, 15%) | ГКТП-17 Испытание и измерение параметров эл. оборудования (АО"СК АКЭ")
Бийские МЭС (ЭТЛ) | с 08.02.22 08-00 по 08.02.22 12-00 | ВЛ-20 кВ, Л-РП-4(3) от ПС-4 "Северо-Западная", Б-309 (без напряжения 1 ТП, 3%) | ТП-22 Испытание и измерение параметров эл. оборудования (АО"СК АКЭ")
Бийские МЭС (ЭТЛ) | с 08.02.22 13-00 по 08.02.22 17-00 | ВЛ-20 кВ, Л-РП-4(3) от ПС-4 "Северо-Западная", Б-309 (без напряжения 1 ТП, 3%) | ТП-120 Испытание и измерение параметров эл. оборудования (АО"СК АКЭ")
Бийские МЭС (ЭТЛ) | с 10.02.22 08-00 по 10.02.22 12-00 | ВЛ-20 кВ, Л-7-9(11) от ПС-7 "Заречная", яч.9(11) (без напряжения 1 ТП, 10%) | ТП-130 Испытание и измерение параметров эл. оборудования (АО"СК АКЭ")
Бийские МЭС (ЭТЛ) | с 10.02.22 13-00 по 10.02.22 17-00 | ВЛ-10 кВ, Л-7-16 от ПС-7 "Заречная", яч.16 (без напряжения 1 ТП, 4%) | ТП-321 Испытание и измерение параметров эл. оборудования (АО"СК АКЭ")
Бийские МЭС (ЭТЛ) | с 11.02.22 08-00 по 11.02.22 12-00 | ВЛ-10 кВ, Л-7-5 от ПС-7 "Заречная", яч.5 (без напряжения 1 ТП, 8%) | ТП-348 Испытание и измерение параметров эл. оборудования (АО"СК АКЭ")
Бийские МЭС (ЭТЛ) | с 11.02.22 13-00 по 11.02.22 16-00 | ВЛ-6 кВ, Л-РП-5(9) от ПС-34 "Трофимовская", БД-300 (без напряжения 1 ТП, 12%) | ГКТП-363 Испытание и измерение параметров эл. оборудования (АО"СК АКЭ")
Бийские МЭС (ЭТЛ) | с 14.02.22 08-00 по 14.02.22 12-00 | ВЛ-10 кВ, Л-7-5 от ПС-7 "Заречная", яч.5 (без напряжения 1 ТП, 8%) | ГКТП-385 Испытание и измерение параметров эл. оборудования (АО"СК АКЭ")
Бийские МЭС (ЭТЛ) | с 14.02.22 13-00 по 14.02.22 17-00 | ВЛ-10 кВ, Л-7-16 от ПС-7 "Заречная", яч.16 (без напряжения 1 ТП, 4%) | ГКТП-389 Испытание и измерение параметров эл. оборудования (АО"СК АКЭ")
Бийские МЭС (ЭТЛ) | с 15.02.22 08-00 по 15.02.22 12-00 | ВЛ-6 кВ, Л-РП-12(14) от ГПП-2 "БОЗ", яч.5 (без напряжения 1 ТП, 14%) | ГКТП-14-1 Испытание и измерение параметров эл. оборудования (АО"СК АКЭ")
Бийские МЭС (ЭТЛ) | с 15.02.22 13-00 по 15.02.22 17-00 | ВЛ-6 кВ, Л-РП-12(4) от ГПП-2 "БОЗ", яч.5 (без напряжения 1 ТП, 7%) | ТП-4-1 Испытание и измерение параметров эл. оборудования (АО"СК АКЭ")
Бийские МЭС (ЭТЛ) | с 16.02.22 08-00 по 16.02.22 12-00 | ВЛ-10 кВ, Л-7-5 от ПС-7 "Заречная", яч.5 (без напряжения 1 ТП, 8%) | ГКТП-284 Испытание и измерение параметров эл. оборудования (АО"СК АКЭ")
Бийские МЭС (ЭТЛ) | с 16.02.22 13-00 по 16.02.22 17-00 | ВЛ-10 кВ, Л-7-16 от ПС-7 "Заречная", яч.16 (без напряжения 1 ТП, 4%) | ГКТП-392 Испытание и измерение параметров эл. оборудования (АО"СК АКЭ")
Бийские МЭС (ЭТЛ) | с 17.02.22 08-00 по 17.02.22 12-00 | ВЛ-10 кВ, Л-64-8 от ПС-64 "Зональная", яч.13 (без напряжения 1 ТП, 50%) | КТП-64-8-12 Испытание и измерение параметров эл. оборудования (АО"СК АКЭ")
Бийские МЭС (ЭТЛ) | с 17.02.22 13-00 по 17.02.22 17-00 | ВЛ-10 кВ, Л-64-9 от ПС-64 "Зональная", яч.15 (без напряжения 1 ТП, 7%) | КТП-64-9-13 Испытание и измерение параметров эл. оборудования (АО"СК АКЭ")
Бийские МЭС (ЭТЛ) | с 18.02.22 08-00 по 18.02.22 12-00 | ВЛ-10 кВ, Л-64-9 от ПС-64 "Зональная", яч.15 (без напряжения 1 ТП, 7%) | КТП-64-9-18 Испытание и измерение параметров эл. оборудования (АО"СК АКЭ")
Бийские МЭС (СПС) | с 07.02.22 08-30 по 09.02.22 17-00 | КЛ-10 кВ, Л-4-14 от ПС-4 "Северо-Западная", яч.14 (без отключения потребителей, перевод на Л-4-28) | РП-9, ЗРУ-10 кВ, яч.2,4,5,6,7,8,9,10,11,12,13,14,15,16,17,19,20,21, 22,24. Капитальный ремонт эл.оборудования (АО"СК АКЭ")
КЛ-10 кВ, Л-4-28 от ПС-4 "Северо-Западная", яч.28 (без отключения потребителей, перевод на Л-4-14)
Бийские МЭС (СПС) | с 10.02.22 08-30 по 11.02.22 17-00 | КЛ-10 кВ, Л-РП-23(5) от ПС-7 "Заречная", ЗМ-336 (без отключения потребителей, перевод на Л-РП-23(14)) | РП-14, ЗРУ-10 кВ, яч.1,2,4,6,8,10,12,14,3,5,7,9,11,13,15. Капитальный ремонт эл.оборудования (АО"СК АКЭ")
КЛ-10 кВ, Л-РП-23(14) от ПС-7 "Заречная", ЗМ-335 (без отключения потребителей, перевод на Л-РП-23(5))
Бийские МЭС (СПС) | с 14.02.22 08-30 по 16.02.22 17-00 | КЛ-6 кВ, Л-34-10 от ПС-34 "Трофимовская", яч.10 (без отключения потребителей, перевод на Л-5-8) | РП-7, ЗРУ-6 кВ, яч.1,2,4,6,8,10,12,3,5,7,9,11,15. Капитальный ремонт эл.оборудования (АО"СК АКЭ")
КЛ-6 кВ, Л-5-8 от ПС-5 "Новая", яч.8 (без отключения потребителей, перевод на Л-34-10)
Бийские МЭС (СПС) | с 17.02.22 08-30 по 18.02.22 17-00 | КЛ-6 кВ, Л-5-4 от ПС-5 "Новая", яч.4 (без отключения потребителей, перевод на Л-5-48) | РП-6, ЗРУ-6 кВ, яч.1,2,4,6,8,10,12,14,3,5,7,9,11,13,15. Капитальный ремонт эл.оборудования (АО"СК АКЭ")
КЛ-6 кВ, Л-5-48 от ПС-5 "Новая", яч.48 (без отключения потребителей, перевод на Л-5-4)
Бийские МЭС (СПС) | с 21.02.22 08-30 по 24.02.22 17-00 | КЛ-10 кВ, Л-10-9 от ПС-10 "Зеленый клин", яч.9 (без отключения потребителей, перевод на Л-10-41) | РП-15, ЗРУ-10 кВ, яч.1,2,3,4,5,6,8,10,19,9,11,13,15,16,17,18. Капитальный ремонт эл.оборудования (АО"СК АКЭ")
КЛ-10 кВ, Л-10-41 от ПС-10 "Зеленый клин", яч.41 (без отключения потребителей, перевод на Л-10-9)
Бийские МЭС (СПС) | с 25.02.22 08-30 по 28.02.22 17-00 | КЛ-6 кВ, Л-3-4 от ПС-3 "ГПП-4", яч.4 (без отключения потребителей, ТСН) | РП-Ж, ЗРУ-6 кВ, яч.1,19. Капитальный ремонт эл.оборудования (АО"СК АКЭ")
КЛ-6 кВ, Л-3-27 от ПС-3 "ГПП-4", яч.27 (без отключения потребителей, ТСН)
Бийские МЭС (РЭС-2 Участок-3) | с 25.02.22 09-00 по 25.02.22 16-30 | ВЛ-6 кВ, Л-РП-5(9) от ПС-34 "Трофимовская", БД-300 (без напряжения 8 ТП, 100%) | ВЛ-6 кВ, Л-РП-5(9). Расчистка охранной зоны ВЛ от ДКР (АО "СК АКЭ")
Бийские МЭС (РЭС-2 Участок-3) | с 26.02.22 09-00 по 26.02.22 16-30 | ВЛ-6 кВ, Л-РП-5(9) от ПС-34 "Трофимовская", БД-300 (без напряжения 8 ТП, 100%) | ВЛ-6 кВ, Л-РП-5(9). Расчистка охранной зоны ВЛ от ДКР (АО "СК АКЭ")
Бийские МЭС (РЭС-2 Участок-4) | с 01.02.22 09-00 по 28.02.22 16-30 | ВЛ-10 кВ, Л-7-16 от ПС-7 "Заречная", яч.16 (без отключения потребителей) | ВЛ-10 кВ от ТП-318 до ТП-321 Расчистка охраной зоны ВЛ от ДКР (АО"СК АКЭ")
Бийские МЭС (РЭС-2 Участок-4) | с 01.02.22 09-00 по 28.02.22 16-30 | ВЛ-10 кВ, Л-7-16 от ПС-7 "Заречная", яч.16 (без отключения потребителей) | ВЛ-10 кВ от ТП-136 до оп.№12 Капитальный ремонт (АО"СК АКЭ")
Бийские МЭС (РЭС-2 Участок-4) | с 01.02.22 09-00 по 28.02.22 16-30 | ВЛ-10 кВ, Л-7-5 от ПС-7 "Заречная", яч.5 (без отключения потребителей) | ВЛ-10 кВ от ТП-331 до оп.№79 Капитальный ремонт (АО"СК АКЭ")
Бийские МЭС (РЭС-2 Участок-5) | с 01.02.22 09-00 по 28.02.22 16-30 | ВЛ-10 кВ, Л-РП-4(31) от ПС-4 "Северо-Западная", яч.16 (без напряжения 3 ТП, 7%) | ВЛ-10 кВ от ТП-516 до ТП-519 Расчистка охраной зоны ВЛ от ДКР (АО"СК АКЭ")
Бийские МЭС (РЭС-2 Участок-5) | с 01.02.22 09-00 по 28.02.22 16-30 | ВЛ-20 кВ, Л-РП-4(3) от ПС-4 "Северо-Западная", Б-309 (без отключения потребителей) | ВЛ-10 кВ от ТП-52 до ТП-23 Расчистка охраной зоны ВЛ от ДКР (АО"СК АКЭ")
Бийские МЭС (РЭС-1 Участок-6) | с 03.02.22 09-00 по 03.02.22 16-30 | ВЛ-6 кВ, Л-РП-12(14) от ГПП-2 "БОЗ", яч.5 (без напряжения 14 ТП, 100%) | ВЛ-6 кВ Л-12-4 Опиловка трассы ВЛ от ДКР (АО"СК АКЭ")
Бийские МЭС (Красногорский УЭС) | с 04.02.22 9-00 по 04.02.22 16-00 | КТП-9-5-7 | Вывод в ремонт, изменение положения ПБВ (АО"СК АКЭ")
Плановые работы на электрооборудовании 0,4 кВ с отключением потребителей
Наименование филиала (участка) | Дата/Время нач./окон.работ | Объект отключения (наименование КТП, № фидера) | Наименование работ
Бийские МЭС (РЭС-1 Участок-1) | с 07.02.22 09-00 по 07.02.22 16-30 | ВЛ-0,4 кВ, Ф-2, Ф-3 от КТП-2а | Инвестиционная программа (АО"СК АКЭ")
Бийские МЭС (РЭС-1 Участок-1) | с 08.02.22 09-00 по 08.02.22 16-30 | ВЛ-0,4 кВ, Ф-2, Ф-3 от КТП-2а | Инвестиционная программа (АО"СК АКЭ")
Бийские МЭС (РЭС-1 Участок-1) | с 09.02.22 09-00 по 09.02.22 16-30 | ВЛ-0,4 кВ, Ф-2, Ф-3 от КТП-2а | Инвестиционная программа (АО"СК АКЭ")
Бийские МЭС (РЭС-1 Участок-1) | с 10.02.22 09-00 по 10.02.22 16-30 | ВЛ-0,4 кВ, Ф-2, Ф-3 от КТП-2а | Инвестиционная программа (АО"СК АКЭ")
Бийские МЭС (РЭС-1 Участок-1) | с 11.02.22 09-00 по 11.02.22 16-30 | ВЛ-0,4 кВ, Ф-2, Ф-3 от КТП-2а | Инвестиционная программа (АО"СК АКЭ")
Бийские МЭС (РЭС-1 Участок-1) | с 15.02.22 09-00 по 15.02.22 16-30 | ВЛ-0,4 кВ, Ф-1 от ТП-17 | Инвестиционная программа (АО"СК АКЭ")
Бийские МЭС (РЭС-1 Участок-1) | с 16.02.22 09-00 по 16.02.22 16-30 | ВЛ-0,4 кВ, Ф-3 от ТП-17 | Инвестиционная программа (АО"СК АКЭ")
Бийские МЭС (РЭС-1 Участок-1) | с 17.02.22 09-00 по 17.02.22 16-30 | ВЛ-0,4 кВ, Ф-3 от ТП-17 | Инвестиционная программа (АО"СК АКЭ")
Бийские МЭС (РЭС-1 Участок-1) | с 21.02.22 09-00 по 21.02.22 16-30 | ВЛ-0,4 кВ, Ф-1 от ТП-14 | Инвестиционная программа (АО"СК АКЭ")
Бийские МЭС (РЭС-1 Участок-2) | с 01.02.22 8-30 по 01.02.22 16-30 | ВЛ-0,4 кВ, Ф-6 от ТП-306 | Реконструкция ВЛ-0,4 кВ (АО"СК АКЭ")
Бийские МЭС (РЭС-1 Участок-2) | с 02.02.22 8-30 по 02.02.22 16-30 | ВЛ-0,4 кВ, Ф-6 от ТП-306 | Реконструкция ВЛ-0,4 кВ (АО"СК АКЭ")
Бийские МЭС (РЭС-1 Участок-2) | с 03.02.22 8-30 по 03.02.22 16-30 | ВЛ-0,4 кВ, Ф-6 от ТП-306 | Реконструкция ВЛ-0,4 кВ (АО"СК АКЭ")
Бийские МЭС (РЭС-1 Участок-2) | с 04.02.22 8-30 по 04.02.22 16-30 | ВЛ-0,4 кВ, Ф-6 от ТП-306 | Реконструкция ВЛ-0,4 кВ (АО"СК АКЭ")
Бийские МЭС (РЭС-1 Участок-2) | с 07.02.22 8-30 по 07.02.22 16-30 | ВЛ-0,4 кВ, Ф-11 от ТП-306 | Реконструкция ВЛ-0,4 кВ (АО"СК АКЭ")
Бийские МЭС (РЭС-1 Участок-2) | с 08.02.22 8-30 по 08.02.22 16-30 | ВЛ-0,4 кВ, Ф-11 от ТП-306 | Реконструкция ВЛ-0,4 кВ (АО"СК АКЭ")
Бийские МЭС (РЭС-1 Участок-2) | с 09.02.22 8-30 по 09.02.22 16-30 | ВЛ-0,4 кВ, Ф-11 от ТП-306 | Реконструкция ВЛ-0,4 кВ (АО"СК АКЭ")
Бийские МЭС (РЭС-1 Участок-2) | с 10.02.22 8-30 по 10.02.22 16-30 | ВЛ-0,4 кВ, Ф-11 от ТП-306 | Реконструкция ВЛ-0,4 кВ (АО"СК АКЭ")
Бийские МЭС (РЭС-1 Участок-2) | с 14.02.22 8-30 по 14.02.22 16-30 | ВЛ-0,4 кВ, Ф-11 от ТП-306 | Реконструкция ВЛ-0,4 кВ (АО"СК АКЭ")
Бийские МЭС (РЭС-1 Участок-2) | с 15.02.22 8-30 по 15.02.22 16-30 | ВЛ-0,4 кВ, Ф-10 от ТП-306 | Реконструкция ВЛ-0,4 кВ (АО"СК АКЭ")
Бийские МЭС (РЭС-1 Участок-2) | с 16.02.22 8-30 по 16.02.22 16-30 | ВЛ-0,4 кВ, Ф-10 от ТП-306 | Реконструкция ВЛ-0,4 кВ (АО"СК АКЭ")
Бийские МЭС (РЭС-1 Участок-2) | с 17.02.22 8-30 по 17.02.22 16-30 | ВЛ-0,4 кВ, Ф-10 от ТП-306 | Реконструкция ВЛ-0,4 кВ (АО"СК АКЭ")
Бийские МЭС (РЭС-1 Участок-2) | с 18.02.22 8-30 по 18.02.22 16-30 | ВЛ-0,4 кВ, Ф-10 от ТП-306 | Реконструкция ВЛ-0,4 кВ (АО"СК АКЭ")
Бийские МЭС (РЭС-1 Участок-2) | с 21.02.22 8-30 по 21.02.22 16-30 | ВЛ-0,4 кВ, Ф-10 от ТП-306 | Реконструкция ВЛ-0,4 кВ (АО"СК АКЭ")
Бийские МЭС (РЭС-1 Участок-2) | с 22.02.22 8-30 по 22.02.22 16-30 | ВЛ-0,4 кВ, Ф-10 от ТП-306 | Реконструкция ВЛ-0,4 кВ (АО"СК АКЭ")
Бийские МЭС (РЭС-1 Участок-2) | с 24.02.22 8-30 по 24.02.22 16-30 | ВЛ-0,4 кВ, Ф-10 от ТП-306 | Реконструкция ВЛ-0,4 кВ (АО"СК АКЭ")
Бийские МЭС (РЭС-1 Участок-2) | с 25.02.22 8-30 по 25.02.22 16-30 | ВЛ-0,4 кВ, Ф-10 от ТП-306 | Реконструкция ВЛ-0,4 кВ (АО"СК АКЭ")
Бийские МЭС (РЭС-1 Участок-2) | с 28.02.22 8-30 по 28.02.22 16-30 | ВЛ-0,4 кВ, Ф-10 от ТП-306 | Реконструкция ВЛ-0,4 кВ (АО"СК АКЭ")
Бийские МЭС (РЭС-2 Участок-3) | с 03.02.22 08-00 по 03.02.22 17-00 | ВЛ-0,4 кВ, Ф-6 от КТП-66 | Расчистка охр зон ВЛ от ДКР (АО "СК АКЭ")
Бийские МЭС (РЭС-2 Участок-3) | с 04.02.22 08-00 по 04.02.22 13-00 | ВЛ-0,4 кВ, Ф-4, Ф-5 от КТП-66 | Расчистка охр зон ВЛ от ДКР (АО "СК АКЭ")
Бийские МЭС (РЭС-2 Участок-3) | с 05.02.22 09-00 по 05.02.22 16-30 | ВЛ-0,4 кВ, Ф-4 от КТП-10 | Расчистка охр зон ВЛ от ДКР (АО "СК АКЭ")
Бийские МЭС (РЭС-2 Участок-3) | с 06.02.22 09-00 по 06.02.22 16-30 | ВЛ-0,4 кВ, Ф-3 от КТП-10 | Расчистка охр зон ВЛ от ДКР (АО "СК АКЭ")
Бийские МЭС (РЭС-2 Участок-3) | с 07.02.22 09-00 по 07.02.22 16-30 | ВЛ-0,4 кВ, Ф-1 от КТП-231 | Технологическое присоединение (АО"СК АКЭ")
Бийские МЭС (РЭС-2 Участок-3) | с 10.02.22 09-00 по 10.02.22 16-30 | ВЛ-0,4 кВ, Ф-1 от КТП-231 | Технологическое присоединение (АО"СК АКЭ")
Бийские МЭС (РЭС-2 Участок-3) | с 11.02.22 09-00 по 11.02.22 16-30 | ВЛ-0,4 кВ, Ф-1 от КТП-231 | Технологическое присоединение (АО"СК АКЭ")
Бийские МЭС (РЭС-2 Участок-3) | с 12.02.22 09-00 по 12.02.22 16-30 | ВЛ-0,4 кВ, Ф-5 от КТП-28 | Ограничение абонентов (АО"СК АКЭ")
Бийские МЭС (РЭС-2 Участок-3) | с 13.02.22 09-00 по 13.02.22 16-30 | ВЛ-0,4 кВ, Ф-5 от КТП-28 | Ограничение абонентов (АО"СК АКЭ")
Бийские МЭС (РЭС-2 Участок-3) | с 14.02.22 08-00 по 14.02.2 17-00 | ВЛ-0,4 кВ, Ф-5 от КТП-28 | Ограничение абонентов (АО"СК АКЭ")
Бийские МЭС (РЭС-2 Участок-3) | с 17.02.22 09-00 по 17.02.22 16-30 | ВЛ-0,4 кВ, Ф-5,6,4,2 от КТП-34 | Расчистка охр зон ВЛ от ДКР (АО "СК АКЭ")
Бийские МЭС (РЭС-2 Участок-3) | с 18.02.22 09-00 по 18.02.22 16-30 | ВЛ-0,4 кВ, Ф-2, Ф-4, Ф-5, Ф-6 от КТП-34 | Расчистка охр зон ВЛ от ДКР (АО "СК АКЭ")
Бийские МЭС (РЭС-2 Участок-3) | с 19.02.22 09-00 по 19.02.22 16-30 | ВЛ-0,4 кВ, Ф-1, Ф-2 от КТП-29 | Расчистка охр зон ВЛ от ДКР (АО "СК АКЭ")
Бийские МЭС (РЭС-2 Участок-3) | с 20.02.22 09-00 по 20.02.22 16-30 | ВЛ-0,4 кВ, Ф-4, Ф-7, Ф-8, Ф-9 от КТП-284 | Монтаж ВЩУ (АО "СК АКЭ")
Бийские МЭС (РЭС-2 Участок-3) | с 21.02.22 09-00 по 21.02.22 16-30 | ВЛ-0,4 кВ, Ф-4, Ф-7, Ф-8, Ф-9 от КТП-284 | Монтаж ВЩУ (АО "СК АКЭ")
Бийские МЭС (РЭС-2 Участок-3) | с 24.02.22 09-00 по 24.02.22 16-30 | ВЛ-0,4 кВ, Ф-20 от КТП-228 | Монтаж ВЩУ (АО "СК АКЭ")
Бийские МЭС (РЭС-2 Участок-3) | с 27.02.22 09-00 по 27.02.22 16-30 | ВЛ-0,4 кВ, Ф-20 от КТП-228 | Расчистка охр зон ВЛ от ДКР (АО "СК АКЭ")
Бийские МЭС (РЭС-2 Участок-3) | с 28.02.22 09-00 по 28.02.22 16-30 | ВЛ-0,4 кВ, Ф-2, Ф-4, Ф-5 от КТП-313 | Расчистка охр зон ВЛ от ДКР (АО "СК АКЭ")
Бийские МЭС (РЭС-2 Участок-4) | с 01.02.22 09-00 по 28.02.22 16-30 | ВЛ-0,4 кВ, Ф-3 от ТП-336 | Технологическое присоединение (АО"СК АКЭ")
Бийские МЭС (РЭС-2 Участок-4) | с 01.02.22 09-00 по 28.02.22 16-30 | ВЛ-0,4 кВ, Ф-3 от ТП-336 | Технологическое присоединение (АО"СК АКЭ")
Бийские МЭС (РЭС-2 Участок-4) | с 01.02.22 09-00 по 28.02.22 16-30 | ВЛ-0,4 кВ, Ф-2 от ТП-333 | Технологическое присоединение (АО"СК АКЭ")
Бийские МЭС (РЭС-2 Участок-4) | с 01.02.22 09-00 по 28.02.22 16-30 | ВЛ-0,4 кВ, Ф-2 от ТП-333 | Технологическое присоединение (АО"СК АКЭ")
Бийские МЭС (РЭС-2 Участок-4) | с 01.02.22 09-00 по 28.02.22 16-30 | ВЛ-0,4 кВ, Ф-1 от ТП-368 | Технологическое присоединение (АО"СК АКЭ")
Бийские МЭС (РЭС-2 Участок-4) | с 01.02.22 09-00 по 28.02.22 16-30 | ВЛ-0,4 кВ, Ф-4 от ТП-37 | Технологическое присоединение (АО"СК АКЭ")
Бийские МЭС (РЭС-2 Участок-4) | с 01.02.22 09-00 по 28.02.22 16-30 | ВЛ-0,4 кВ, Ф-4 от ТП-37 | Технологическое присоединение (АО"СК АКЭ")
Бийские МЭС (РЭС-2 Участок-4) | с 01.02.22 09-00 по 28.02.22 16-30 | ВЛ-0,4 кВ, Ф-6, Ф-8 от ТП-321 | Расчистка охраной зоны ВЛ от ДКР (АО"СК АКЭ")
Бийские МЭС (РЭС-2 Участок-4) | с 01.02.22 09-00 по 28.02.22 16-30 | ВЛ-0,4 кВ, Ф-1, Ф-3, Ф-8 от ТП-130 | Расчистка охраной зоны ВЛ от ДКР (АО"СК АКЭ")
Бийские МЭС (РЭС-2 Участок-4) | с 01.02.22 09-00 по 28.02.22 16-30 | ВЛ-0,4 кВ, Ф-4 от ТП-341 | Расчистка охраной зоны ВЛ от ДКР (АО"СК АКЭ")
Бийские МЭС (РЭС-2 Участок-5) | с 01.02.22 09-00 по 28.02.22 16-30 | ВЛ-0,4 кВ, Ф-2, Ф-5 от ТП-327 | Расчистка охраной зоны ВЛ от ДКР (АО"СК АКЭ")
Бийские МЭС (РЭС-2 Участок-5) | с 01.02.22 09-00 по 28.02.22 16-30 | ВЛ-0,4 кВ, Ф-4 от ТП-465 | Расчистка охраной зоны ВЛ от ДКР (АО"СК АКЭ")
Бийские МЭС (РЭС-2 Участок-5) | с 01.02.22 09-00 по 28.02.22 16-30 | ВЛ-0,4 кВ, Ф-2 от ТП-116 | Расчистка охраной зоны ВЛ от ДКР (АО"СК АКЭ")
Бийские МЭС (РЭС-2 Участок-5) | с 01.02.22 09-00 по 28.02.22 16-30 | ВЛ-0,4 кВ, Ф-5, Ф-6, Ф-7 от ТП-328 | Расчистка охраной зоны ВЛ от ДКР (АО"СК АКЭ")
Бийские МЭС (РЭС-1 Участок-6) | с 07.02.22 08-30 по 07.02.22 16-30 | ВЛ-0,4 кВ, Ф-2 от ТП-3-2 | Опиловка трассы ВЛ от ДКР (АО"СК АКЭ")
Бийские МЭС (РЭС-1 Участок-6) | с 09.02.22 08-30 по 09.02.22 16-30 | ВЛ-0,4 кВ, Ф-7 от ТП-13-11 | Опиловка трассы ВЛ от ДКР (АО"СК АКЭ")
Бийские МЭС (РЭС-1 Участок-6) | с 11.02.22 08-30 по 11.02.22 15-30 | ВЛ-0,4 кВ, Ф-10 от ТП-13-11 | Опиловка трассы ВЛ от ДКР (АО"СК АКЭ")
Бийские МЭС (РЭС-1 Участок-6) | с 16.02.22 08-30 по 16.02.22 16-30 | ВЛ-0,4 кВ, Ф-2 от ТП-3-1 | Опиловка трассы ВЛ от ДКР (АО"СК АКЭ")
Бийские МЭС (РЭС-1 Участок-7) | с 02.02.22 09-00 по 02.02.22 17-00 | ВЛ-0,4 кВ, Ф-1, Ф-2 от КТП-64-9-13 | Опиловка трассы ВЛ от ДКР (АО"СК АКЭ")
Бийские МЭС (РЭС-1 Участок-7) | с 16.02.22 10-00 по 16.02.22 17-00 | ВЛ-0,4 кВ, Ф-2 от КТП-64-9-5 | Регулировка стрелы провиса провода (АО"СК АКЭ")
Бийские МЭС (Красногорский УЭС) | с 03.02.22 13-00 по 03.02.22 17-00 | РУ-0,4 кВ КТП-9-5-10 | Замена общего ПУ (АО"СК АКЭ")
Бийские МЭС (Красногорский УЭС) | с 07.02.22 9-00 по 07.02.22 17-00 | ВЛ-0,4 кВ, Ф-1 от КТП-9-5-12 | Опиловка трассы ВЛ от ДКР (АО"СК АКЭ")
Бийские МЭС (Красногорский УЭС) | с 08.02.22 10-00 по 08.02.22 17-00 | ВЛ-0,4 кВ, Ф-5 от КТП-9-5-11 | Валка тополя в охранной зоне ВЛ (АО"СК АКЭ")
Бийские МЭС (Красногорский УЭС) | с 14.02.22 9-00 по 14.02.22 17-00 | ВЛ-0,4 кВ, Ф-1 от КТП-9-3-17 | Опиловка трассы ВЛ от ДКР (АО"СК АКЭ")
Бийские МЭС (Красногорский УЭС) | с 16.02.22 9-00 по 16.02.22 17-00 | ВЛ-0,4 кВ, Ф-3 от КТП-9-5-12 | Опиловка трассы ВЛ от ДКР (АО"СК АКЭ")
Бийские МЭС (Солтонский УЭС) | с 03.02.22 10-00 по 03.02.21 17-00 | ВЛ-0,4 кВ, Ф-3 от КТП-55-3-5 | Технологическое присоединение (АО"СК АКЭ")
Бийские МЭС (Солтонский УЭС) | с 04.02.22 09-00 по 04.02.22 17-00 | ВЛ-0,4 кВ, Ф-3 от КТП-55-3-5 | Технологическое присоединение (АО"СК АКЭ")
Бийские МЭС (Солтонский УЭС) | с 17.02.22 09-00 по 17.02.22 17-00 | ВЛ-0,4 кВ, Ф-1 от КТП-55-3-1 | Технологическое присоединение (АО"СК АКЭ")
Бийские МЭС (Целинный УЭС) | с 03.02.22 08-30 по 03.02.22 17-00 | ВЛ-0,4 кВ, Ф-1 от КТП-50-6-5 | Опиловка трассы ВЛ от ДКР (АО"СК АКЭ")
Бийские МЭС (Целинный УЭС) | с 08.02.22 08-30 по 08.02.22 17-00 | ВЛ-0,4 кВ, Ф-2 от КТП-50-7-3 | Замена опор (АО"СК АКЭ")
Бийские МЭС (Целинный УЭС) | с 08.02.22 08-30 по 08.02.22 17-00 | ВЛ-0,4 кВ, Ф-2 от КТП-50-6-11 | Замена опор (АО"СК АКЭ")
Бийские МЭС (Целинный УЭС) | с 10.02.22 08-30 по 10.02.22 17-00 | ВЛ-0,4 кВ, Ф-1 от КТП-50-6-8 | Опиловка трассы ВЛ от ДКР (АО"СК АКЭ")
Бийские МЭС (Ельцовский УЭС) | с 14.02.22 8-30 по 18.02.22 17-00 | ВЛ-0,4 кВ, Ф-1, Ф-2, Ф-3 от КТП-57-2-13 | Опиловка трассы ВЛ от ДКР (АО"СК АКЭ")
Бийские МЭС (Ельцовский УЭС) | с 14.02.22 8-30 по 18.02.22 17-00 | ВЛ-0,4 кВ, Ф-1, Ф-2, Ф-3 от КТП-57-1-13 | Опиловка трассы ВЛ от ДКР (АО"СК АКЭ")
Бийские МЭС (Ельцовский УЭС) | с 14.02.22 8-30 по 18.02.22 17-00 | ВЛ-0,4 кВ, Ф-1, Ф-2 от КТП-57-2-11 | Опиловка трассы ВЛ от ДКР (АО"СК АКЭ")
Змеиногорские МЭС
Плановые работы на электрооборудовании 6-35 кВ с отключением потребителей
Наименование филиала (участка) | Дата/Время нач./окон.работ | Объект отключения (наименование ВЛ/КЛ) | Наименование работ
Змеиногорские МЭС (Староалейский УЭС) | с 18.02.22 10-00 по 18.02.22 12-00 | ВЛ-10 кВ, Л-50-12 от ПС-50 "Староалейская" яч.12 | Выполнение мероприятий по ИПР 2022 г
Змеиногорские МЭС (Староалейский УЭС) | с 18.02.22 10-00 по 18.02.22 16-00 | ВЛ-10 кВ, Л-50-9 от ПС-50 "Староалейская" яч.12 | Выполнение мероприятий по ИПР 2022 г
Змеиногорские МЭС (Краснощековский УЭС) | с 13.02.22 10-00 по 13.02.22 17-00 | ВЛ-10 кВ, Л-46-8 от ПС-46 "Краснощековская" яч.8 | Выполнение мероприятий по ТО
Змеиногорские МЭС (Змеиногорский УЭС) | с 04.02.22 09-00 по 04.02.22 16-00 | КТП-2-9-46 | Выполнение противоаварийных мероприятий
Змеиногорские МЭС (Змеиногорский УЭС) | с 07.02.22 09-00 по 07.02.22 12-00 | ВЛ-10 кВ, Л-16-11 от ПС-16 "Змеиногорская" яч.11 | Вырезка ДКР
Змеиногорские МЭС (Змеиногорский УЭС) | с 11.02.22 13-00 по 11.02.22 16-00 | ВЛ-10 кВ, Л-16-11 от ПС-16 "Змеиногорская" яч.11 | Вырезка ДКР
Плановые работы на электрооборудовании 0,4 кВ с отключением потребителей
Наименование филиала (участка) | Дата/Время нач./окон.работ | Объект отключения (наименование КТП, № фидера) | Наименование работ
Змеиногорские МЭС (Горняцкий УЭС) | с 01.02.22 13-00 по 01.02.22 17-00 | ВЛ-0,4 кВ, ГКТП-15-7-31, ф-1 | Выполнение мероприятий по ИПР 2022 г
Змеиногорские МЭС (Горняцкий УЭС) | с 02.02.22 10-00 по 02.02.22 12-00 | ВЛ-0,4 кВ, ЗТП-15-33-18, ф-1 | Выполнение мероприятий по ИПР 2022 г
Змеиногорские МЭС (Горняцкий УЭС) | с 03.02.22 10-00 по 03.02.22 16-00 | ВЛ-0,4 кВ, ЗТП-15-33-18, ф-2 | Выполнение мероприятий по ИПР 2022 г
Змеиногорские МЭС (Горняцкий УЭС) | с 04.02.22 13-00 по 04.02.22 16-00 | ВЛ-0,4 кВ, ЗТП-15-33-18, ф-1 | Выполнение мероприятий по ИПР 2022 г
Змеиногорские МЭС (Горняцкий УЭС) | с 07.02.22 10-00 по 07.02.22 16-00 | ВЛ-0,4 кВ, ЗТП-15-7-40, ф-1 | Выполнение мероприятий по ИПР 2022 г
Змеиногорские МЭС (Горняцкий УЭС) | с 08.02.22 10-00 по 08.02.22 16-00 | ВЛ-0,4 кВ, ЗТП-15-33-21, ф-4 | Выполнение мероприятий по ИПР 2022 г
Змеиногорские МЭС (Горняцкий УЭС) | с 09.02.22 09-00 по 09.02.22 14-00 | ВЛ-0,4 кВ, ЗТП-15-33-21, ф-5 | Выполнение мероприятий по ИПР 2022 г
Змеиногорские МЭС (Горняцкий УЭС) | с 10.02.22 10-00 по 10.02.22 17-00 | ВЛ-0,4 кВ, ГКТП-15-30-39, ф-1 | Выполнение мероприятий по ИПР 2022 г
Змеиногорские МЭС (Горняцкий УЭС) | с 11.02.22 09-00 по 11.02.22 16-00 | ВЛ-0,4 кВ, ГКТП-15-30-39, ф-2 | Выполнение мероприятий по ИПР 2022 г
Змеиногорские МЭС (Горняцкий УЭС) | с 14.02.22 09-00 по 14.02.22 17-00 | ВЛ-0,4 кВ, ЗТП-15-30-39, ф-3 | Выполнение мероприятий по ИПР 2022 г
Змеиногорские МЭС (Горняцкий УЭС) | с 15.02.22 09-00 по 15.02.22 17-00 | ВЛ-0,4 кВ, ЗТП-15-30-39, ф-4 | Выполнение мероприятий по ИПР 2022 г
Змеиногорские МЭС (Горняцкий УЭС) | с 16.02.22 09-00 по 16.02.22 17-00 | ВЛ-0,4 кВ, ГКТП-15-7-14, ф-4 | Выполнение мероприятий по ИПР 2022 г
Змеиногорские МЭС (Горняцкий УЭС) | с 17.02.22 13-00 по 17.02.22 16-00 | ВЛ-0,4 кВ, ГКТП-15-30-44, ф-1 | Выполнение мероприятий по ИПР 2022 г
Змеиногорские МЭС (Горняцкий УЭС) | с 18.02.22 10-00 по 18.02.22 16-00 | ВЛ-0,4 кВ, ГКТП-15-33-17, ф-1 | Выполнение мероприятий по ИПР 2022 г
Змеиногорские МЭС (Курьинский УЭС) | с 01.02.22 09-00 по 01.02.22 12-00 | ВЛ-0,4 кВ, КТП-17-7-9, ф-1 | Выполнение мероприятий по ТП
Змеиногорские МЭС (Курьинский УЭС) | с 02.02.22 09-00 по 02.02.22 17-00 | ВЛ-0,4 кВ, КТП-17-7-15, ф-2 | Обрезка крон деревьев
Змеиногорские МЭС (Курьинский УЭС) | с 02.02.22 09-00 по 02.02.22 17-00 | ВЛ-0,4 кВ, КТП-42-7-6, ф-1 | Выполнение мероприятий по графику ППР 2022 г
Змеиногорские МЭС (Курьинский УЭС) | с 03.02.22 09-00 по 03.02.22 17-00 | ВЛ-0,4 кВ, КТП-17-7-15, ф-3 | Обрезка крон деревьев
Змеиногорские МЭС (Курьинский УЭС) | с 04.02.22 09-00 по 04.02.22 16-00 | ВЛ-0,4 кВ, КТП-17-7-25, ф-2 | Обрезка крон деревьев
Змеиногорские МЭС (Курьинский УЭС) | с 04.02.22 09-00 по 04.02.22 16-00 | ВЛ-0,4 кВ, КТП-42-7-6, ф-2 | Выполнение мероприятий по графику ППР 2022 г
Змеиногорские МЭС (Курьинский УЭС) | с 07.02.22 09-00 по 07.02.22 17-00 | ВЛ-0,4 кВ, КТП-17-7-25, ф-1 | Обрезка крон деревьев
Змеиногорские МЭС (Курьинский УЭС) | с 09.02.22 09-00 по 09.02.22 16-00 | ВЛ-0,4 кВ, КТП-42-7-8, ф-1 | Выполнение мероприятий по графику ППР 2022 г
Змеиногорские МЭС (Курьинский УЭС) | с 09.02.22 09-00 по 09.02.22 17-00 | ВЛ-0,4 кВ, КТП-17-7-15, ф-2 | Обрезка крон деревьев
Змеиногорские МЭС (Курьинский УЭС) | с 10.02.22 09-00 по 10.02.22 17-00 | ВЛ-0,4 кВ, КТП-17-7-14, ф-2 | Обрезка крон деревьев
Змеиногорские МЭС (Курьинский УЭС) | с 14.02.22 09-00 по 14.02.22 16-00 | ВЛ-0,4 кВ, КТП-17-7-13, ф-3 | Выполнение мероприятий по графику ППР 2022 г
Змеиногорские МЭС (Курьинский УЭС) | с 14.02.22 09-00 по 14.02.22 17-00 | ВЛ-0,4 кВ, КТП-42-7-4, ф-2 | Выполнение мероприятий по графику ППР 2022 г
Змеиногорские МЭС (Курьинский УЭС) | с 14.02.22 09-00 по 14.02.22 16-00 | ВЛ-0,4 кВ, КТП-17-7-14, ф-1 | Выполнение мероприятий по графику ППР 2022 г
Змеиногорские МЭС (Курьинский УЭС) | с 14.02.22 09-00 по 14.02.22 17-00 | ВЛ-0,4 кВ, КТП-42-7-4, ф-3 | Выполнение мероприятий по графику ППР 2022 г
Змеиногорские МЭС (Курьинский УЭС) | с 16.02.22 09-00 по 16.02.22 16-00 | ВЛ-0,4 кВ, КТП-17-7-14, ф-1 | Обрезка крон деревьев
Змеиногорские МЭС (Курьинский УЭС) | с 16.02.22 09-00 по 16.02.22 17-00 | ВЛ-0,4 кВ, КТП-42-7-4, ф-2 | Выполнение мероприятий по графику ППР 2022 г
Змеиногорские МЭС (Курьинский УЭС) | с 17.02.22 09-00 по 17.02.22 17-00 | ВЛ-0,4 кВ, КТП-17-5-22, ф-2 | Выполнение мероприятий по графику ППР 2022 г
Змеиногорские МЭС (Курьинский УЭС) | с 17.02.22 09-00 по 17.02.22 17-00 | ВЛ-0,4 кВ, КТП-42-7-4, ф-3 | Выполнение мероприятий по графику ППР 2022 г
Змеиногорские МЭС (Курьинский УЭС) | с 18.02.22 09-00 по 18.02.22 17-00 | ВЛ-0,4 кВ, КТП-17-7-15, ф-2 | Выполнение мероприятий по графику ППР 2022 г
Змеиногорские МЭС (Староалейский УЭС) | с 07.02.22 09-00 по 07.02.22 17-00 | ВЛ-0,4 кВ, ГКТП-50-9-33, ф-6 | Обрезка крон деревьев
Змеиногорские МЭС (Староалейский УЭС) | с 08.02.22 09-00 по 08.02.22 17-00 | ВЛ-0,4 кВ, ГКТП-50-12-22, ф-3 | Обрезка крон деревьев
Змеиногорские МЭС (Староалейский УЭС) | с 04.02.22 09-00 по 04.02.22 17-00 | ВЛ-0,4 кВ, КТП-50-12-6, ф-1 | Выполнение мероприятий по ТП
Змеиногорские МЭС (Староалейский УЭС) | с 21.02.22 09-00 по 21.02.22 17-00 | ВЛ-0,4 кВ, КТП-50-12-6, ф-1 | Выполнение мероприятий по ТП
Змеиногорские МЭС (Староалейский УЭС) | с 18.02.22 09-00 по 18.02.22 17-00 | ВЛ-0,4 кВ, ГКТП-50-12-2, ф-1 | Обрезка крон деревьев
Змеиногорские МЭС (Староалейский УЭС) | с 04.02.22 09-00 по 04.02.22 17-00 | ВЛ-0,4 кВ, ГКТП-50-12-2, ф-4 | Обрезка крон деревьев
Змеиногорские МЭС (Краснощековский УЭС) | с 11.02.22 10-00 по 11.02.22 15-00 | ВЛ-0,4 кВ, КТП-46-8-4, ф-1 | Выполнение мероприятий по ИПР 2022 г
Змеиногорские МЭС (Краснощековский УЭС) | с 12.02.22 10-00 по 12.02.22 17-00 | ВЛ-0,4 кВ, ТП-46-8-26, ф-3 | Выполнение мероприятий по ИПР 2022 г
Змеиногорские МЭС (Краснощековский УЭС) | с 17.02.22 10-00 по 17.02.22 16-00 | ВЛ-0,4 кВ, ТП-46-8-14, ф-3 | Выполнение мероприятий график ППР 2022 г
Змеиногорские МЭС (Краснощековский УЭС) | с 18.02.22 10-00 по 18.02.22 17-00 | ВЛ-0,4 кВ, ТП-46-8-14, ф-3 | Выполнение мероприятий график ППР 2022 г
Змеиногорские МЭС (Краснощековский УЭС) | с 19.02.22 10-00 по 19.02.22 17-00 | ВЛ-0,4 кВ, ТП-46-8-14, ф-3 | Выполнение мероприятий график ППР 2022 г
Змеиногорские МЭС (Змеиногорский УЭС) | с 02.02.22 13-00 по 02.02.22 17-00 | ВЛ-0,4 кВ, ГКТП-2-9-40, ф-6 | Выполнение мероприятий по ТП
Змеиногорские МЭС (Змеиногорский УЭС) | с 03.02.22 09-00 по 03.02.22 17-00 | ВЛ-0,4 кВ, ЗТП-2-9-30, ф-5 | Выполнение мероприятий по ИПР 2022 г
Каменские МЭС
Плановые работы на электрооборудовании 6-35 кВ с отключением потребителей
Наименование филиала (участка) | Дата/Время нач./окон.работ | Объект отключения (наименование КТП, № фидера) | Наименование работ
Каменские МЭС (Каменский РЭС) | с 01.02.22 08-30 по 01.02.22 12-00 | ГКТП-10-7-3 | ППР-2022
Каменские МЭС (Каменский РЭС) | с 01.02.22 13-00 по 01.02.22 17-00 | КТП-31-1-97 | ППР-2022
Каменские МЭС (Каменский РЭС) | с 01.02.22 09-00 по 01.02.22 16-30 | ВЛ-10 кВ, Л-31-12 от ПС-31 "Каменская-2" яч.12 | Подрезка ДКР
Каменские МЭС (Каменский РЭС) | с 02.02.22 08-30 по 02.02.22 12-00 | КТП-1-22-163 | ППР-2022
Каменские МЭС (Каменский РЭС) | с 02.02.22 13-00 по 02.02.22 17-00 | ТП-10-38-66 | ППР-2022
Каменские МЭС (Каменский РЭС) | с 04.02.22 09-00 по 04.02.22 16-30 | ВЛ-10 кВ, Л-31-12 от ПС-31 "Каменская-2" яч.12 | Подрезка ДКР
Каменские МЭС (Каменский РЭС) | с 03.02.22 09-00 по 03.02.22 16-30 | ВЛ-10 кВ, Л-31-12 от ПС-31 "Каменская-2" яч.12 | Подрезка ДКР
Каменские МЭС (Каменский РЭС) | с 03.02.22 10-00 по 03.02.22 14-00 | ВЛ-10 кВ, Л-1-22 от ПС-1 "Светлая" яч.22 | Измерение РВО-10 кВ оп.96,103
Каменские МЭС (Каменский РЭС) | с 03.02.22 09-00 по 03.02.22 17-00 | ВЛ-10 кВ, Л-10-24 от ПС-10 "Каменская" яч.24 | Регулировка ЛР-10-24-1
Каменские МЭС (Каменский РЭС) | с 04.02.22 09-00 по 04.02.22 16-30 | ВЛ-10 кВ, Л-31-12 от ПС-31 "Каменская-2" яч.12 | Подрезка ДКР
Каменские МЭС (Каменский РЭС) | с 04.02.22 09-00 по 04.02.22 17-00 | ВЛ-10 кВ, Л-10-7 от ПС-10 "Каменская" яч.7 | Подрезка ДКР от ТП-10-7-65 до ТП-10-7-23
Каменские МЭС (Каменский РЭС) | с 07.02.22 09-00 по 07.02.22 16-30 | ВЛ-10 кВ, Л-31-12 от ПС-31 "Каменская-2" яч.12 | Подрезка ДКР
Каменские МЭС (Шелаболихинский УЭС) | с 07.02.22 09-00 по 07.02.22 17-00 | ВЛ-10 кВ, Л-54-7 от ПС-54 "Шелаболихинская" яч.6 | Замена изоляторов оп№49,56,1/3. Монтаж двойного крепления провода оп№59,60,61. Перетяжка провода оп№234
Каменские МЭС (Каменский РЭС) | с 08.02.22 09-00 по 08.02.22 16-30 | ВЛ-10 кВ, Л-31-12 от ПС-31 "Каменская-2" яч.12 | Подрезка ДКР
Каменские МЭС (Каменский РЭС) | с 08.02.22 08-30 по 08.02.22 12-00 | ТП-10-7-65 | ППР-2022
Каменские МЭС (Каменский РЭС) | с 08.02.22 13-00 по 08.02.22 17-00 | ГКТП-10-24-5 | ППР-2022
Каменские МЭС (Каменский РЭС) | с 09.02.22 09-00 по 09.02.22 16-30 | ВЛ-10 кВ, Л-31-12 от ПС-31 "Каменская-2" яч.12 | Подрезка ДКР
Каменские МЭС (Каменский РЭС) | с 09.02.22 09-00 по 09.02.22 12-00 | КТП-25-14-13 | ППР-2022
Каменские МЭС (Каменский РЭС) | с 09.02.22 13-00 по 09.02.22 17-00 | КТП-25-14-17 | ППР-2022
Каменские МЭС (Крутихинский УЭС) | с 09.02.22 09-00 по 09.02.22 17-00 | КТП-25-14-13 | Измерения РВО-10
Каменские МЭС (Крутихинский УЭС) | с 09.02.22 09-00 по 09.02.22 17-00 | КТП-25-14-17 | Измерения РВО-10
Каменские МЭС (Каменский РЭС) | с 10.02.22 09-00 по 10.02.22 16-30 | ВЛ-10 кВ, Л-31-12 от ПС-31 "Каменская-2" яч.12 | Подрезка ДКР
Каменские МЭС (Каменский РЭС) | с 10.02.22 08-30 по 10.02.22 12-00 | РП-2 | ППР-2022
Каменские МЭС (Каменский РЭС) | с 10.02.22 13-00 по 10.02.22 17-00 | ТП-10-9-10 | ППР-2022
Каменские МЭС (Каменский РЭС) | с 11.02.22 09-00 по 11.02.22 16-30 | ВЛ-10 кВ, Л-31-12 от ПС-31 "Каменская-2" яч.12 | Подрезка ДКР
Каменские МЭС (Каменский РЭС) | с 11.02.22 09-00 по 11.02.22 12-00 | КТП-25-4-15 | ППР-2022
Каменские МЭС (Каменский РЭС) | с 11.02.22 13-00 по 11.02.22 17-00 | КТП-25-4-19 | ППР-2022
Каменские МЭС (Крутихинский УЭС) | с 11.02.22 09-00 по 11.02.22 17-00 | КТП-25-4-15 | Измерения РВО-10
Каменские МЭС (Крутихинский УЭС) | с 11.02.22 09-00 по 11.02.22 17-00 | КТП-25-4-19 | Измерения РВО-10
Каменские МЭС (Каменский РЭС) | с 14.02.22 10-00 по 14.02.22 15-00 | ВЛ-10 кВ, Л-54-2 от ПС-54 "Шелаболихинская" яч.7 | Измерение РВО-10 кВ оп.1,28,31
Каменские МЭС (Каменский РЭС) | с 14.02.22 09-00 по 14.02.22 16-30 | ВЛ-10 кВ, Л-10-5 от ПС-10 "Каменская" яч.5 | Подрезка ДКР
Каменские МЭС (Шелаболихинский УЭС) | с 14.02.22 09-00 по 14.02.22 17-00 | ВЛ-10 кВ, Л-54-7 от ПС-54 "Шелаболихинская" яч.6 | Замена деревяной стойки опоры №201 Выправка оп№237
Каменские МЭС (Каменский РЭС) | с 15.02.22 09-00 по 15.02.22 16-30 | ВЛ-10 кВ, Л-10-5 от ПС-10 "Каменская" яч.5 | Подрезка ДКР
Каменские МЭС (Каменский РЭС) | с 16.02.22 09-00 по 18.02.22 16-30 | ВЛ-10 кВ, Л-10-5 от ПС-10 "Каменская" яч.5 | Подрезка ДКР
Каменские МЭС (Тюменцевский УЭС) | с 16.02.22 13-00 по 16.02.22 17-00 | ГКТП-6-22-38 | Ревизия грозозащиты
Каменские МЭС (Каменский РЭС) | с 16.02.22 13-00 по 16.02.22 17-00 | ГКТП-6-6-40 | ППР-2022
Каменские МЭС (Каменский РЭС) | с 17.02.22 09-00 по 17.02.22 16-30 | ВЛ-10 кВ, Л-10-5 от ПС-10 "Каменская" яч.5 | Подрезка ДКР
Каменские МЭС (Каменский РЭС) | с 17.02.22 09-00 по 17.02.22 12-00 | КТП-6-4-30 | ППР-2022
Каменские МЭС (Каменский РЭС) | с 17.02.22 12-00 по 17.02.22 14-00 | КТП-6-4-32 | ППР-2022
Каменские МЭС (Каменский РЭС) | с 17.02.22 14-00 по 17.02.22 16-00 | ГКТП-6-6-40 | ППР-2022
Каменские МЭС (Тюменцевский УЭС) | с 17.02.22 11-00 по 17.02.22 15-00 | КТП-6-4-32 | Ревизия грозозащиты
Каменские МЭС (Тюменцевский УЭС) | с 17.02.22 14-00 по 17.02.22 17-00 | ГКТП-6-6-40 | Ревизия грозозащиты
Каменские МЭС (Тюменцевский УЭС) | с 17.02.22 09-00 по17.02.22 12-00 | КТП-6-4-30 | Ревизия грозозащиты
Каменские МЭС (Каменский РЭС) | с 18.02.22 09-00 по 18.02.22 16-30 | ВЛ-10 кВ, Л-10-5 от ПС-10 "Каменская" яч.5 | Подрезка ДКР
Каменские МЭС (Каменский РЭС) | с 18.02.22 10-00 по 18.02.22 15-00 | ВЛ-10 кВ, Л-6-6 от ПС-6 "Тюменцевская" яч.6 | Измерение РВО-10 кВ оп.1,61
Каменские МЭС (Тюменцевский УЭС) | с 18.02.22 09-30 по 18.02.22 15-30 | ВЛ-10 кВ, Л-6-6 от ПС-6 "Тюменцевская" яч.6 | Ревизия грозозащиты оп. №1-62
Каменские МЭС (Каменский РЭС) | с 21.02.22 09-00 по 21.02.22 16-30 | ВЛ-10 кВ, Л-10-5 от ПС-10 "Каменская" яч.5 | Подрезка ДКР
Каменские МЭС (Каменский РЭС) | с 22.02.22 09-00 по 22.02.22 16-30 | ВЛ-10 кВ, Л-10-5 от ПС-10 "Каменская" яч.5 | Подрезка ДКР
Каменские МЭС (Каменский РЭС) | с 23.02.22 09-00 по 23.02.22 16-30 | ВЛ-10 кВ, Л-10-5 от ПС-10 "Каменская" яч.5 | Подрезка ДКР
Каменские МЭС (Каменский РЭС) | с 24.02.22 09-00 по 24.02.22 16-30 | ВЛ-10 кВ, Л-10-5 от ПС-10 "Каменская" яч.5 | Подрезка ДКР
Каменские МЭС (Каменский РЭС) | с 25.02.22 09-00 по 25.02.22 16-30 | ВЛ-10 кВ, Л-10-5 от ПС-10 "Каменская" яч.5 | Подрезка ДКР
Каменские МЭС (Каменский РЭС) | с 28.02.22 09-00 по 28.02.22 15-00 | ВЛ-10 кВ, Л-10-5 от ПС-10 "Каменская" яч.5 | Измерение РВО-10 кВ оп.83,84,4/8(1),4/15(1)
Плановые работы на электрооборудовании 0,4 кВ с отключением потребителей
Наименование филиала (участка) | Дата/Время нач./окон.работ | Объект отключения (наименование КТП, № фидера) | Наименование работ
Каменские МЭС (Панкрушихинский УЭС) | с 01.02.22 09-30 по 01.02.22 17-00 | ВЛ-0,4 кВ, ГКТП-19-5-3, ф-1 | Подрезка ДКР
Каменские МЭС (Панкрушихинский УЭС) | с 02.02.22 09-30 по 02.02.22 17-00 | ВЛ-0,4 кВ, ГКТП-19-5-3, ф-2 | Подрезка ДКР
Каменские МЭС (Панкрушихинский УЭС) | с 03.02.22 09-30 по 03.02.22 17-00 | ВЛ-0,4 кВ, ГКТП-19-5-3, ф-3 | Подрезка ДКР
Каменские МЭС (Панкрушихинский УЭС) | с 03.02.22 09-30 по 03.02.22 17-00 | ВЛ-0,4 кВ, ГКТП-19-5-3, ф-4 | Подрезка ДКР
Каменские МЭС (Панкрушихинский УЭС) | с 04.02.22 09-30 по 04.02.22 17-00 | ВЛ-0,4 кВ, ГКТП-19-5-9, ф-1 | Подрезка ДКР
Каменские МЭС (Панкрушихинский УЭС) | с 07.02.22 09-30 по 07.02.22 17-00 | ВЛ-0,4 кВ, КТП-19-4-27, ф-1 | Подрезка ДКР
Каменские МЭС (Крутихинский УЭС) | с 07.02.22 09-00 по 07.02.22 17-00 | ВЛ-0,4 кВ, ГКТП-25-14-22, ф-5 | КР ВЛ-0,4 кВ по ППР-21
Каменские МЭС (Панкрушихинский УЭС) | с 08.02.22 09-30 по 08.02.22 17-00 | ВЛ-0,4 кВ, КТП-19-4-27, ф-2 | Подрезка ДКР
Каменские МЭС (Крутихинский УЭС) | с 08.02.22 09-00 по 08.02.22 17-00 | ВЛ-0,4 кВ, ГКТП-25-14-22, ф-4 | КР ВЛ-0,4 кВ по ППР-21
Каменские МЭС (Крутихинский УЭС) | с 10.02.22 09-00 по 10.02.22 17-00 | ВЛ-0,4 кВ, ГКТП-25-4-2, ф-1 | КР ВЛ-0,4 кВ по ППР-22
Каменские МЭС (Каменский РЭС) | с 10.02.22 09-00 по 10.02.22 17-00 | ВЛ-0,4 кВ, ТП-10-24-11, ф-2 | Подрезка ДКР
Каменские МЭС (Крутихинский УЭС) | с 11.02.22 09-00 по 11.02.22 17-00 | ВЛ-0,4 кВ, ГКТП-25-4-2, ф-2 | КР ВЛ-0,4 кВ по ППР-22
Каменские МЭС (Каменский РЭС) | с 11.02.22 09-00 по 11.02.22 17-00 | ВЛ-0,4 кВ, ТП-10-24-11, ф-5 | Подрезка ДКР
Каменские МЭС (Каменский РЭС) | с 12.02.22 09-00 по 12.02.22 17-00 | ВЛ-0,4 кВ,ТП-10-24-11, ф-3 | Подрезка ДКР
Каменские МЭС (Каменский РЭС) | с 14.02.22 09-00 по 14.02.22 17-00 | ВЛ-0,4 кВ, ТП-10-26-12, ф-5 | Монтаж повторного заземление, распределение нагрузок
Кулундинские МЭС
Плановые работы на электрооборудовании 6-35 кВ с отключением потребителей
Наименование филиала (участка) | Дата/Время нач./окон.работ | Объект отключения (наименование ВЛ/КЛ) | Наименование работ
Кулундинские МЭС (Кулундинский УЭС) | с 11.02.22 08-30 по 11.02.22 17-00 | ВЛ-10 кВ, Л-1-16 от ПС-1 "Кулундинская" яч.16 | Подрезка деревьев; перетяжка провода
Кулундинские МЭС (Кулундинский УЭС) | с 11.02.22 08-30 по 11.02.22 17-00 | ВЛ-10 кВ, Л-1-7 от ПС-1 "Кулундинская" яч.7 | Подрезка деревьев; перетяжка провода
Кулундинские МЭС (Михайловский УЭС) | с 11.02.22 08-30 по 11.02.22 17-00 | КТП-26-5-24 | Ревизия шин 6-35/0,4кВ
Кулундинские МЭС (Родинский УЭС) | с 22.02.22 10-00 по 22.02.22 17-00 | ВЛ-10 кВ, Л-11-5 от ПС-11 "Родинская" яч.5 | Выполнение мероприятий по ТП
Кулундинские МЭС (Завьяловский УЭС) | с 02.02.22 10-00 по 02.02.22 17-00 | ВЛ-10 кВ, Л-9-2 от ПС-9 "Завьяловская" яч.2 | Выполнение мероприятий по ТП
Кулундинские МЭС (Завьяловский УЭС) | с 07.02.22 10-00 по 07.02.22 17-00 | ГКТП-9-17-6 | Ревизия болтовых соединений
Кулундинские МЭС (Завьяловский УЭС) | с 09.02.22 10-00 по 09.02.22 17-00 | КТП-9-2-25 | Ревизия болтовых соединений
Кулундинские МЭС (Табунский УЭС) | с 07.02.22 10-00 по 07.02.22 17-00 | КТП-4-5-15 | Ревизия контакных соединений
Кулундинские МЭС (Табунский УЭС) | с 08.02.22 10-00 по 08.02.22 17-00 | КТП-4-5-5 | Ревизия контакных соединений
Кулундинские МЭС (Табунский УЭС) | с 09.02.22 10-00 по 09.02.22 17-00 | ГКТП-4-5-14 | Ревизия контакных соединений
Кулундинские МЭС (Табунский УЭС) | с 10.02.22 10-00 по 10.02.22 17-00 | КТП-4-5-10 | Ревизия контакных соединений
Кулундинские МЭС (Табунский УЭС) | с 11.02.22 08-30 по 11.02.22 17-00 | КТП-4-5-13 | Ревизия контакных соединений
Плановые работы на электрооборудовании 0,4кВ с отключением потребителей
Наименование филиала(участка) | Дата/Время нач./окон. Работ | Объект отключения (наименование ВЛ/КЛ) | Наименование работ
Кулундинские МЭС (Кулундинский УЭС) | с 02.02.22 08-30 по 02.02.22 17-00 | ВЛ-0,4 кВ, ТП-1-12-40, Ф-1 | Подрезка деревьев
Кулундинские МЭС (Кулундинский УЭС) | с 03.02.22 08-30 по 03.02.22 17-00 | ВЛ-0,4 кВ, ТП-1-15-91 Ф-4 | Подрезка деревьев
Кулундинские МЭС (Кулундинский УЭС) | с 04.02.22 08-30 по 04.02.22 17-00 | ВЛ-0,4 кВ, ТП-1-15-37, Ф-2 | Выполнение мероприятий по ТП
Кулундинские МЭС (Кулундинский УЭС) | с 04.02.22 08-30 по 04.02.22 17-00 | ВЛ-0,4 кВ, ТП-1-16-42, Ф-2 | Выполнение мероприятий по ТП
Кулундинский МЭС (Михайловский УЭС) | с 01.02.22 08-30 по 01.02.22 17-00 | ВЛ-0,4 кВ, КТП-26-5-2, Ф-2 | Тех присоединения
Кулундинский МЭС (Михайловский УЭС) | с 02.02.22 08-30 по 02.02.22 17-00 | ВЛ-0,4 кВ, ЗТП-26-5-11, Ф-2 | Демонтаж старых опор
Кулундинский МЭС (Михайловский УЭС) | с 03.02.22 08-30 по 03.02.22 17-00 | ВЛ-0,4 кВ, ЗТП-26-5-11, Ф-2 | Демонтаж старых опор
Кулундинский МЭС (Михайловский УЭС) | с 04.02.22 08-30 по 04.02.22 17-00 | ВЛ-0,4 кВ, ЗТП-26-4-12, Ф-4 | Замена провода
Кулундинский МЭС (Михайловский УЭС) | с 07.02.22 08-30 по 07.02.22 17-00 | ВЛ-0,4 кВ, КТП-26-4-23, Ф-2 | Монтаж повторного заземления
Кулундинский МЭС (Михайловский УЭС) | с 08.02.22 08-30 по 08.02.22 17-00 | ВЛ-0,4 кВ, ЗТП-26-4-27, Ф-4 | Монтаж повторного заземления
Кулундинский МЭС (Михайловский УЭС) | с 09.02.22 08-30 по 09.02.22 17-00 | ВЛ-0,4 кВ, КТП-26-5-15, Ф-2 | Установка заземляющего зажима
Кулундинский МЭС (Михайловский УЭС) | с 10.02.22 08-30 по 10.02.22 17-00 | ВЛ-0,4 кВ, ГКТП-26-4-4, Ф-1 | Монтаж повторного заземления
Кулундинский МЭС (Михайловский УЭС) | с 14.02.22 08-30 по 14.02.22 17-00 | ВЛ-0,4 кВ, ГКТП-26-4-4, Ф-3 | Монтаж повторного заземления
Кулундинский МЭС (Михайловский УЭС) | с 15.02.22 08-30 по 15.02.22 17-00 | ВЛ-0,4 кВ, ЗТП-26-4-12, Ф-3 | регулировка провода
Кулундинский МЭС (Михайловский УЭС) | с 16.02.22 08-30 по 16.02.22 17-00 | ВЛ-0,4 кВ, КТП-26-5-27, Ф-1 | обрезка крон деревьев
Кулундинский МЭС (Михайловский УЭС) | с 17.02.22 08-30 по 17.02.22 17-00 | ВЛ-0,4 кВ, ЗТП-26-4-14, Ф-3 | тех. Присоединения
Кулундинский МЭС (Михайловский УЭС) | с 18.02.22 08-30 по 18.02.22 17-00 | ВЛ-0,4 кВ, КТП-26-4-7, Ф-2 | обрезка крон деревьев
Кулундинский МЭС (Михайловский УЭС) | с 28.02.22 08-30 по 28.02.22 17-00 | ВЛ-0,4 кВ, ЗТП-26-5-11, Ф-2 | Выправка опоры 1/4п
Кулундинские МЭС (Родинский УЭС) | с 03.02.22 08-30 по 03.02.22 17-00 | ВЛ-0,4 кВ, КТП-11-5-14, Ф-1 | Перетяжка провода
Кулундинские МЭС (Родинский УЭС) | с 07.02.22 08-30 по 07.02.22 17-00 | ВЛ-0,4 кВ, ГКТП-11-5-28, Ф-1,2,4 | Демонтаж ВЩУ
Кулундинские МЭС (Родинский УЭС) | с 08.02.22 08-30 по 08.02.22 17-00 | ВЛ-0,4 кВ, КТП-11-5-26, Ф-1,2 | Демонтаж ВЩУ
Кулундинские МЭС (Родинский УЭС) | с 09.02.22 08-30 по 09.02.22 17-00 | ВЛ-0,4 кВ, КТП-11-5-21, Ф-1,3 | Монтаж ВЩУ
Кулундинские МЭС (Родинский УЭС) | с 10.02.22 08-30 по 10.02.22 17-00 | ВЛ-0,4 кВ, ГКТП-11-5-20, Ф-1 | Демонтаж ВЩУ
Кулундинские МЭС (Родинский УЭС) | с 11.02.22 09-00 по 11.02.22 17-00 | ВЛ-0,4 кВ, КТП-11-17-59, Ф-1 | Монтаж ВЩУ
Кулундинские МЭС (Родинский УЭС) | с 14.02.22 08-30 по 14.02.22 17-00 | ВЛ-0,4 кВ, ГКТП-11-5-27, Ф-1,2,3,4 | Демонтаж ВЩУ
Кулундинские МЭС (Родинский УЭС) | с 15.02.22 08-30 по 15.02.22 17-00 | ВЛ-0,4 кВ, ГКТП-11-17-2А, Ф-1,2 | Монтаж ВЩУ
Кулундинские МЭС (Родинский УЭС) | с 16.02.22 08-30 по 16.02.22 17-00 | ВЛ-0,4 кВ, ГКТП-11-5-19, Ф-1 | Выполнение мероприятий по ТП
Кулундинские МЭС (Родинский УЭС) | с 18.02.22 08-30 по 18.02.22 17-00 | ВЛ-0,4 кВ, КТП-11-5-24, Ф-2 | Выполнение мероприятий по ТП
Кулундинские МЭС (Родинский УЭС) | с 21.02.22 08-30 по 21.02.22 17-00 | ВЛ-0,4 кВ, ГКТП-11-17-7, Ф-2 | Выполнение мероприятий по ТП
Кулундинские МЭС (Ключевской УЭС) | с 01.02.22 08-30 по 01.02.22 17-00 | ВЛ-0,4 кВ, КТП-5-20-3, Ф-1 | Тех. присоединение
Кулундинские МЭС (Ключевской УЭС) | с 08.02.22 08-30 по 08.02.22 17-00 | ВЛ-0,4 кВ, ГКТП-5-16-34, Ф-2 | Тех. присоединение
Кулундинские МЭС (Ключевской УЭС) | с 10.02.22 08-30 по 10.02.22 17-00 | ВЛ-0,4 кВ, ГКТП-5-16-34, Ф-3 | Тех. присоединение
Кулундинские МЭС (Ключевской УЭС) | с 14.02.22 08-30 по 14.02.22 17-00 | ВЛ-0,4 кВ, ЗТП-5-20-8, Ф-3 | Отключение,подключение абонентов
Кулундинские МЭС (Ключевской УЭС) | с 17.02.22 08-30 по 17.02.22 17-00 | ВЛ-0,4 кВ, ГКТП-5-17-1, Ф-3 | Отключение, подключение абонентов
Кулундинские МЭС (Ключевской УЭС) | с 22.02.22 09-00 по 22.02.22 17-00 | ВЛ-0,4 кВ, КТП-5-20-30, Ф-1 | Отключение, подключение абонентов
Кулундинские МЭС (Ключевской УЭС) | с 24.02.22 08-30 по 24.02.22 17-00 | ВЛ-0,4 кВ, КТП-5-17-23, Ф-2 | Отключение, подключение абонентов
Кулундинские МЭС (Завьяловский УЭС) | с 01.02.22 08-30 по 01.02.22 17-00 | ВЛ-0,4 кВ, КТП-9-17-34, Ф-2 | Подрезка крон деревьев
Кулундинские МЭС (Завьяловский УЭС) | с 03.02.22 08-30 по 03.02.22 17-00 | ВЛ-0,4 кВ, ЗТП-9-2-32, Ф-1 | Подрезка крон деревьев
Кулундинские МЭС (Завьяловский УЭС) | с 08.02.22 08-30 по 08.02.22 17-00 | ВЛ-0,4 кВ, ГКТП-9-2-44, Ф-1 | Подрезка крон деревьев
Кулундинские МЭС (Завьяловский УЭС) | с 10.02.22 08-30 по 10.02.22 17-00 | ВЛ-0,4 кВ, ГКТП-9-2-44, Ф-2 | Подрезка крон деревьев
Кулундинские МЭС (Завьяловский УЭС) | с 11.02.22 09-00 по 11.02.22 17-00 | ВЛ-0,4 кВ, ГКТП-9-17-6, Ф-5 | Подрезка крон деревьев
Кулундинские МЭС (Завьяловский УЭС) | с 14.02.22 08-30 по 14.02.22 17-00 | ВЛ-0,4 кВ, ЗТП-9-17-35, Ф-1 | Подрезка крон деревьев
Кулундинские МЭС (Завьяловский УЭС) | с 15.02.22 08-30 по 15.02.22 17-00 | ВЛ-0,4 кВ, КТП-9-2-28, Ф-4 | Подрезка крон деревьев
Кулундинские МЭС (Завьяловский УЭС) | с 16.02.22 08-30 по 16.02.22 17-00 | ВЛ-0,4 кВ, КТП-9-2-28, Ф-1 | Подрезка крон деревьев
Кулундинские МЭС (Завьяловский УЭС) | с 17.02.22 08-30 по 17.02.22 17-00 | ВЛ-0,4 кВ, КТП-9-2-28, Ф-3 | Подрезка крон деревьев
Кулундинские МЭС (Завьяловский УЭС) | с 18.02.22 08-30 по 18.02.22 17-00 | ВЛ-0,4 кВ, КТП-9-2-28, Ф-2 | Подрезка крон деревьев
Кулундинские МЭС (Завьяловский УЭС) | с 21.02.22 08-30 по 21.02.22 17-00 | ВЛ-0,4 кВ, КТП-9-2-28, Ф-5 | Подрезка крон деревьев
Кулундинские МЭС (Завьяловский УЭС) | с 28.02.22 08-30 по 28.02.22 17-00 | ВЛ-0,4 кВ, ГКТП-9-17-6, Ф-2 | Подрезка крон деревьев
Кулундинские МЭС (Табунский УЭС) | с 17.02.22 08-30 по 17.02.22 17-00 | ВЛ-0,4 кВ, КТП-4-5-11, Ф-1 | Монтаж,подключение ВЩУ
Кулундинские МЭС (Табунский УЭС) | с 18.02.22 08-30 по 18.02.22 17-00 | ВЛ-0,4 кВ, КТП-4-5-3, Ф-1 | Монтаж,подключение ВЩУ
Кулундинские МЭС (Табунский УЭС) | с 21.02.22 08-30 по 21.02.22 17-00 | ВЛ-0,4 кВ, ЗТП-4-5-9, Ф-1 | Монтаж,подключение ВЩУ
Кулундинские МЭС (Табунский УЭС) | с 24.02.22 08-30 по 24.02.22 17-00 | ВЛ-0,4 кВ, КТП-4-5-2, Ф-2 | Монтаж,подключение ВЩУ
Кулундинские МЭС (Благовещенский УЭС) | с 01.02.22 08-30 по 01.02.22 17-00 | ВЛ-0,4 кВ, ЗТП-3-23-18, Ф-1 | Расчистка от ДКР
Кулундинские МЭС (Благовещенский УЭС) | с 07.02.22 08-30 по 07.02.22 17-00 | ВЛ-0,4 кВ, КТП-3-23-31, Ф-1 | Расчистка от ДКР
Кулундинские МЭС (Благовещенский УЭС) | с 08.02.22 08-30 по 08.02.22 17-00 | ВЛ-0,4 кВ, ГКТП-3-10-8, Ф-2 | Расчистка от ДКР
Кулундинские МЭС (Благовещенский УЭС) | с 09.02.22 08-30 по 09.02.22 17-00 | ВЛ-0,4 кВ, ГКТП-3-10-34, Ф-2 | Расчистка от ДКР
Кулундинские МЭС (Благовещенский УЭС) | с 14.02.22 08-30 по 14.02.22 17-00 | ВЛ-0,4 кВ, КТП-3-23-31, Ф-2 | Расчистка от ДКР
Кулундинские МЭС (Благовещенский УЭС) | с 16.02.22 08-30 по 16.02.22 17-00 | ВЛ-0,4 кВ, КТП-3-10-3, Ф-3 | Расчистка от ДКР
Новоалтайские МЭС
Плановые работы на электрооборудовании 6-35 кВ с отключением потребителей
Наименование филиала (участка) | Дата/Время нач./окон.работ | Объект отключения (наименование ВЛ/КЛ) | Наименование работ
Новоалтайские МЭС (Новоалтайский УЭС) | с 03.02.22 08-30 по 03.02.22 12-00 | РУ-10 кВ, РП-3, яч.15 | Настройка и регулировка устройств РЗиА.
Новоалтайские МЭС (Новоалтайский УЭС) | с 03.02.22 13-00 по 03.02.22 17-00 | РУ-10 кВ, РП-3, яч.17 | Настройка и регулировка устройств РЗиА.
Новоалтайские МЭС (Новоалтайский УЭС) | с 09.02.22 08-30 по 09.02.22 12-00 | РУ-10 кВ, РП-3, яч.7 | Настройка и регулировка устройств РЗиА.
Новоалтайские МЭС (Новоалтайский УЭС) | с 09.02.22 08-30 по 09.02.22 17-00 | РУ-10 кВ, РП-3, яч.10 | Настройка и регулировка устройств РЗиА.
Новоалтайские МЭС (Новоалтайский УЭС) | с 15.02.22 08-30 по 15.02.22 12-00 | РУ-10 кВ, РП-3, яч.16 | Настройка и регулировка устройств РЗиА.
Новоалтайские МЭС (Новоалтайский УЭС) | с 15.02.22 13-00 по 15.02.22 17-00 | РУ-10 кВ, РП-3, яч.12 | Настройка и регулировка устройств РЗиА.
Новоалтайские МЭС (Новоалтайский УЭС) | с 17.02.22 08-30 по 17.02.22 12-00 | РУ-10 кВ, РП-3, яч.4 | Настройка и регулировка устройств РЗиА.
Новоалтайские МЭС (Новоалтайский УЭС) | с 17.02.22 13-00 по 17.02.22 17-00 | РУ-10 кВ, РП-3, яч.14 | Настройка и регулировка устройств РЗиА.
Новоалтайские МЭС (Тальменский УЭС) | с 01.02.22 09-00 по 01.02.22 12-00 | ГКТП-1-3 | Монтаж системы учета "Меткон"
Новоалтайские МЭС (Тальменский УЭС) | с 01.02.22 13-00 по 01.02.22 15-00 | ГКТП-1-4 | Монтаж системы учета "Меткон"
Новоалтайские МЭС (Тальменский УЭС) | с 01.02.22 15-00 по 01.02.22 17-00 | КТП-1-65 | Монтаж системы учета "Меткон"
Новоалтайские МЭС (Тальменский УЭС) | с 02.02.22 09-00 по 02.02.22 12-00 | КТП-1-66 | Монтаж системы учета "Меткон"
Новоалтайские МЭС (Тальменский УЭС) | с 02.02.22 13-00 по 02.02.22 15-00 | КТП-1-71 | Монтаж системы учета "Меткон"
Новоалтайские МЭС (Тальменский УЭС) | с 02.02.22 15-00 по 02.02.22 17-00 | КТП-1-74 | Монтаж системы учета "Меткон"
Новоалтайские МЭС (Тальменский УЭС) | с 03.02.22 09-00 по 03.02.22 12-00 | КТП-1-82 | Монтаж системы учета "Меткон"
Новоалтайские МЭС (Тальменский УЭС) | с 03.02.22 13-00 по 03.02.22 15-00 | КТП-1-83 | Монтаж системы учета "Меткон"
Новоалтайские МЭС (Тальменский УЭС) | с 03.02.22 15-00 по 03.02.22 17-00 | КТП-1-67 | Монтаж системы учета "Меткон"
Новоалтайские МЭС (Тальменский УЭС) | с 04.02.22 09-00 по 04.02.22 12-00 | ГКТП-2-10 | Монтаж системы учета "Меткон"
Новоалтайские МЭС (Тальменский УЭС) | с 04.02.22 13-00 по 04.02.22 15-00 | КТП-2-23 | Монтаж системы учета "Меткон"
Новоалтайские МЭС (Тальменский УЭС) | с 04.02.22 15-00 по 04.02.22 17-00 | ТП-2-25 | Монтаж системы учета "Меткон"
Новоалтайские МЭС (Тальменский УЭС) | с 05.02.22 09-00 по 05.02.22 12-00 | ГКТП-2-4 | Монтаж системы учета "Меткон"
Новоалтайские МЭС (Тальменский УЭС) | с 05.02.22 13-00 по 05.02.22 15-00 | КТП-2-51 | Монтаж системы учета "Меткон"
Новоалтайские МЭС (Тальменский УЭС) | с 05.02.22 15-00 по 05.02.22 17-00 | КТП-2-55 | Монтаж системы учета "Меткон"
Новоалтайские МЭС (Тальменский УЭС) | с 08.02.22 09-00 по 08.02.22 12-00 | КТП-2-56 | Монтаж системы учета "Меткон"
Новоалтайские МЭС (Тальменский УЭС) | с 08.02.22 13-00 по 08.02.22 15-00 | КТП-2-57 | Монтаж системы учета "Меткон"
Новоалтайские МЭС (Тальменский УЭС) | с 08.02.22 15-00 по 08.02.22 17-00 | КТП-2-59 | Монтаж системы учета "Меткон"
Новоалтайские МЭС (Тальменский УЭС) | с 09.02.22 09-00 по 09.02.22 12-00 | КТП-2-64 | Монтаж системы учета "Меткон"
Новоалтайские МЭС (Тальменский УЭС) | с 09.02.22 13-00 по 09.02.22 15-00 | КТП-2-75 | Монтаж системы учета "Меткон"
Новоалтайские МЭС (Тальменский УЭС) | с 09.02.22 15-00 по 09.02.22 17-00 | КТП-2-76 | Монтаж системы учета "Меткон"
Новоалтайские МЭС (Тальменский УЭС) | с 10.02.22 09-00 по 10.02.22 12-00 | КТП-2-77 | Монтаж системы учета "Меткон"
Новоалтайские МЭС (Тальменский УЭС) | с 10.02.22 13-00 по 10.02.22 15-00 | КТП-2-81 | Монтаж системы учета "Меткон"
Новоалтайские МЭС (Тальменский УЭС) | с 10.02.22 15-00 по 10.02.22 17-00 | КТП-2-84 | Монтаж системы учета "Меткон"
Новоалтайские МЭС (Тальменский УЭС) | с 11.02.22 09-00 по 11.02.22 12-00 | КТП-3-3 | Монтаж системы учета "Меткон"
Новоалтайские МЭС (Тальменский УЭС) | с 11.02.22 13-00 по 11.02.22 15-00 | ГКТП-3-10 | Монтаж системы учета "Меткон"
Новоалтайские МЭС (Тальменский УЭС) | с 11.02.22 15-00 по 11.02.22 17-00 | ГКТП-3-11 | Монтаж системы учета "Меткон"
Новоалтайские МЭС (Тальменский УЭС) | с 12.02.22 09-00 по 12.02.22 12-00 | ГКТП-3-12 | Монтаж системы учета "Меткон"
Новоалтайские МЭС (Тальменский УЭС) | с 12.02.22 13-00 по 12.02.22 15-00 | КТП-3-21 | Монтаж системы учета "Меткон"
Новоалтайские МЭС (Тальменский УЭС) | с 12.02.22 15-00 по 12.02.22 17-00 | КТП-3-22 | Монтаж системы учета "Меткон"
Новоалтайские МЭС (Тальменский УЭС) | с 15.02.22 09-00 по 15.02.22 12-00 | КТП-3-23 | Монтаж системы учета "Меткон"
Новоалтайские МЭС (Тальменский УЭС) | с 15.02.22 13-00 по 15.02.22 15-00 | КТП-3-24 | Монтаж системы учета "Меткон"
Новоалтайские МЭС (Тальменский УЭС) | с 15.02.22 15-00 по 15.02.22 17-00 | ГКТП-3-9 | Монтаж системы учета "Меткон"
Новоалтайские МЭС (Тальменский УЭС) | с 16.02.22 09-00 по 16.02.22 12-00 | КТП-4-38 | Монтаж системы учета "Меткон"
Новоалтайские МЭС (Тальменский УЭС) | с 16.02.22 13-00 по 16.02.22 15-00 | ГКТП-4-30 | Монтаж системы учета "Меткон"
Новоалтайские МЭС (Тальменский УЭС) | с 16.02.22 15-00 по 16.02.22 17-00 | КТП-4-32 | Монтаж системы учета "Меткон"
Новоалтайские МЭС (Тальменский УЭС) | с 17.02.22 09-00 по 17.02.22 12-00 | КТП-4-34 | Монтаж системы учета "Меткон"
Новоалтайские МЭС (Тальменский УЭС) | с 17.02.22 13-00 по 17.02.22 15-00 | КТП-4-36 | Монтаж системы учета "Меткон"
Новоалтайские МЭС (Тальменский УЭС) | с 17.02.22 15-00 по 17.02.22 17-00 | ГКТП-4-4 | Монтаж системы учета "Меткон"
Новоалтайские МЭС (Тальменский УЭС) | с 18.02.22 09-00 по 18.02.22 12-00 | КТП-4-43 | Монтаж системы учета "Меткон"
Новоалтайские МЭС (Тальменский УЭС) | с 18.02.22 13-00 по 18.02.22 15-00 | ГКТП-4-6 | Монтаж системы учета "Меткон"
Новоалтайские МЭС (Тальменский УЭС) | с 18.02.22 15-00 по 18.02.22 17-00 | КТП-5-10 | Монтаж системы учета "Меткон"
Новоалтайские МЭС (Тальменский УЭС) | с 19.02.22 09-00 по 19.02.22 12-00 | КТП-5-1 | Монтаж системы учета "Меткон"
Новоалтайские МЭС (Тальменский УЭС) | с 19.02.22 13-00 по 19.02.22 15-00 | КТП-5-11 | Монтаж системы учета "Меткон"
Новоалтайские МЭС (Тальменский УЭС) | с 19.02.22 15-00 по 19.02.22 17-00 | КТП-5-12 | Монтаж системы учета "Меткон"
Новоалтайские МЭС (Тальменский УЭС) | с 22.02.22 09-00 по 22.02.22 12-00 | КТП-5-13 | Монтаж системы учета "Меткон"
Новоалтайские МЭС (Тальменский УЭС) | с 22.02.22 13-00 по 22.02.22 15-00 | КТП-5-14 | Монтаж системы учета "Меткон"
Новоалтайские МЭС (Тальменский УЭС) | с 22.02.22 15-00 по 22.02.22 17-00 | КТП-5-15 | Монтаж системы учета "Меткон"
Новоалтайские МЭС (Тальменский УЭС) | с 24.02.22 09-00 по 24.02.22 12-00 | КТП-5-16 | Монтаж системы учета "Меткон"
Новоалтайские МЭС (Тальменский УЭС) | с 24.02.22 13-00 по 24.02.22 15-00 | КТП-5-17 | Монтаж системы учета "Меткон"
Новоалтайские МЭС (Тальменский УЭС) | с 24.02.22 15-00 по 24.02.22 17-00 | КТП-5-2 | Монтаж системы учета "Меткон"
Новоалтайские МЭС (Тальменский УЭС) | с 25.02.22 09-00 по 25.02.22 12-00 | КТП-5-3 | Монтаж системы учета "Меткон"
Новоалтайские МЭС (Тальменский УЭС) | с 25.02.22 13-00 по 25.02.22 15-00 | КТП-5-35 | Монтаж системы учета "Меткон"
Новоалтайские МЭС (Тальменский УЭС) | с 25.02.22 15-00 по 25.02.22 17-00 | КТП-5-38 | Монтаж системы учета "Меткон"
Новоалтайские МЭС (Тальменский УЭС) | с 26.02.22 09-00 по 26.02.22 12-00 | КТП-5-39 | Монтаж системы учета "Меткон"
Новоалтайские МЭС (Тальменский УЭС) | с 26.02.22 13-00 по 26.02.22 15-00 | КТП-5-35 | Монтаж системы учета "Меткон"
Новоалтайские МЭС (Косихинский УЭС) | с 01.02.22 08-30 по 01.02.22 10-00 | ГКТП-28-18-3 | Монтаж системы учета "Меткон"
Новоалтайские МЭС (Косихинский УЭС) | с 01.02.22 10-00 по 01.02.22 12-00 | ГКТП-28-18-37 | Монтаж системы учета "Меткон"
Новоалтайские МЭС (Косихинский УЭС) | с 01.02.22 13-00 по 01.02.22 15-00 | КТП-28-4-10 | Монтаж системы учета "Меткон"
Новоалтайские МЭС (Косихинский УЭС) | с 01.02.22 15-00 по 01.02.22 17-00 | КТП-28-4-28 | Монтаж системы учета "Меткон"
Новоалтайские МЭС (Косихинский УЭС) | с 02.02.22 08-30 по 02.02.22 10-00 | ГКТП-28-4-13 | Монтаж системы учета "Меткон"
Новоалтайские МЭС (Косихинский УЭС) | с 02.02.22 10-00 по 02.02.22 12-00 | КТП-28-4-17 | Монтаж системы учета "Меткон"
Новоалтайские МЭС (Косихинский УЭС) | с 02.02.22 13-00 по 02.02.22 15-00 | ГКТП-28-4-20 | Монтаж системы учета "Меткон"
Новоалтайские МЭС (Косихинский УЭС) | с 02.02.22 15-00 по 02.02.22 17-00 | ТП-28-4-16 | Монтаж системы учета "Меткон"
Новоалтайские МЭС (Косихинский УЭС) | с 03.02.22 08-30 по 03.02.22 10-00 | ГКТП-28-4-29 | Монтаж системы учета "Меткон"
Новоалтайские МЭС (Косихинский УЭС) | с 03.02.22 10-00 по 03.02.22 12-00 | ГКТП-28-4-9 | Монтаж системы учета "Меткон"
Новоалтайские МЭС (Косихинский УЭС) | с 03.02.22 13-00 по 03.02.22 15-00 | ТП-28-4-34 | Монтаж системы учета "Меткон"
Новоалтайские МЭС (Косихинский УЭС) | с 03.02.22 15-00 по 03.02.22 17-00 | ГКТП-28-4-36 | Монтаж системы учета "Меткон"
Новоалтайские МЭС (Косихинский УЭС) | с 07.02.22 08-30 по 07.02.22 10-00 | ГКТП-28-4-36 | Монтаж системы учета "Меткон"
Новоалтайские МЭС (Косихинский УЭС) | с 07.02.22 10-00 по 07.02.22 12-00 | ТП-28-4-26 | Монтаж системы учета "Меткон"
Новоалтайские МЭС (Косихинский УЭС) | с 07.02.22 13-00 по 07.02.22 15-00 | ГКТП-28-4-27 | Монтаж системы учета "Меткон"
Новоалтайские МЭС (Косихинский УЭС) | с 07.02.22 15-00 по 07.02.22 17-00 | КТП-28-18-14 | Монтаж системы учета "Меткон"
Новоалтайские МЭС (Новоалтайский УЭС) | с 01.02.22 09-00 по 01.02.22 17-00 | ГКТП-55 | Замена силового трансформатора
Новоалтайские МЭС (Новоалтайский УЭС) | с 03.02.22 09-00 по 03.02.22 17-00 | КТП-129 | Замена силового трансформатора
Новоалтайские МЭС (Новоалтайский УЭС) | с 04.02.22 09-00 по 04.02.22 17-00 | ГКТП-202 | Устранение дефектов пирометрии
Новоалтайские МЭС (Новоалтайский УЭС) | с 08.02.22 09-00 по 08.02.22 17-00 | ГКТП-44-10-6 | Замена силового трансформатора
Новоалтайские МЭС (Новоалтайский УЭС) | с 09.02.22 09-00 по 09.02.22 17-00 | ТП-178 | Замена силового трансформатора № 2
Новоалтайские МЭС (Новоалтайский УЭС) | с 15.02.22 09-00 по 15.02.22 17-00 | ТП-178 | Устранение дефекта на трансформаторе № 1
Плановые работы на электрооборудовании 0,4 кВ с отключением потребителей
Наименование филиала (участка) | Дата/Время нач./окон.работ | Объект отключения (наименование КТП, № фидера) | Наименование работ
Новоалтайские МЭС (Боровихинский УЭС) | с 14.02.22 09-00 по 14.02.22 17-00 | ВЛ-0,4 кВ, КТП-46-15-50, ф-1 | Реконструкция ВЛ-0,4 кВ
Новоалтайские МЭС (Боровихинский УЭС) | с 14.02.22 09-00 по 14.02.22 17-00 | ВЛ-0,4 кВ, КТП-46-5-12, ф-1 | Переключение абонентов
Новоалтайские МЭС (Боровихинский УЭС) | с 15.02.22 09-00 по 15.02.22 17-00 | ВЛ-0,4 кВ, КТП-46-15-50, ф-2 | Реконструкция ВЛ-0,4 кВ
Новоалтайские МЭС (Боровихинский УЭС) | с 15.02.22 09-00 по 15.02.22 17-00 | ВЛ-0,4 кВ, КТП-46-5-12, ф-2 | Переключение абонентов
Новоалтайские МЭС (Боровихинский УЭС) | с 16.02.22 09-00 по 16.02.22 17-00 | ВЛ-0,4 кВ, КТП-46-15-50, ф-1 | Реконструкция ВЛ-0,4 кВ
Новоалтайские МЭС (Боровихинский УЭС) | с 16.02.22 09-00 по 16.02.22 17-00 | ВЛ-0,4 кВ, КТП-46-5-12, ф-3 | Переключение абонентов
Новоалтайские МЭС (Боровихинский УЭС) | с 17.02.22 09-00 по 17.02.22 17-00 | ВЛ-0,4 кВ, КТП-46-15-50, ф-2 | Реконструкция ВЛ-0,4 кВ
Новоалтайские МЭС (Боровихинский УЭС) | с 17.02.22 09-00 по 17.02.22 17-00 | ВЛ-0,4 кВ, КТП-46-5-12, ф-4 | Переключение абонентов
Новоалтайские МЭС (Боровихинский УЭС) | с 18.02.22 09-00 по 18.02.22 17-00 | ВЛ-0,4 кВ, КТП-46-15-50, ф-1 | Реконструкция ВЛ-0,4 кВ
Новоалтайские МЭС (Боровихинский УЭС) | с 21.02.22 09-00 по 21.02.22 17-00 | ВЛ-0,4 кВ, КТП-46-5-53, ф-2 | Реконструкция ВЛ-0,4 кВ
Новоалтайские МЭС (Боровихинский УЭС) | с 22.02.22 09-00 по 22.02.22 17-00 | ВЛ-0,4 кВ, КТП-46-5-53, ф-1 | Реконструкция ВЛ-0,4 кВ
Новоалтайские МЭС (Боровихинский УЭС) | с 24.02.22 09-00 по 24.02.22 17-00 | ВЛ-0,4 кВ, КТП-46-15-50, ф-2 | Реконструкция ВЛ-0,4 кВ
Новоалтайские МЭС (Боровихинский УЭС) | с 25.02.22 09-00 по 25.02.22 17-00 | ВЛ-0,4 кВ, КТП-46-5-53, ф-1 | Реконструкция ВЛ-0,4 кВ
Новоалтайские МЭС (Боровихинский УЭС) | с 28.02.22 09-00 по 28.02.22 17-00 | ВЛ-0,4 кВ, КТП-46-5-53, ф-2 | Реконструкция ВЛ-0,4 кВ
Новоалтайские МЭС (Косихинский УЭС) | с 04.02.22 09-00 по 04.02.22 17-00 | ВЛ-0,4 кВ, КТП-28-5-33, ф-2 | Тех. прис: Монтаж дополнительного провода А35 в пролете опор 9-13, установка подкоса к опоре №13 монтаж вщу на опоре №13
Новоалтайские МЭС (Новоалтайский УЭС) | с 01.02.22 09-00 по 01.02.22 17-00 | ВЛ-0,4 кВ, КТП-44, ф-2,5,6,7 | Установка ПУ Фобос
Новоалтайские МЭС (Новоалтайский УЭС) | с 02.02.22 09-00 по 02.02.22 17-00 | ВЛ-0,4 кВ, КТП-55, ф-1,2,3 | Установка ПУ Фобос
Новоалтайские МЭС (Новоалтайский УЭС) | с 03.02.22 09-00 по 03.02.22 17-00 | ВЛ-0,4 кВ, КТП-55, ф-1,2,3 | Установка ПУ Фобос
Новоалтайские МЭС (Новоалтайский УЭС) | с 07.02.22 09-00 по 07.02.22 17-00 | ВЛ-0,4 кВ, КТП-5, ф-2,3,5 | Установка ПУ Фобос
Новоалтайские МЭС (Новоалтайский УЭС) | с 08.02.22 09-00 по 08.02.22 17-00 | ВЛ-0,4 кВ, КТП-5, ф-2,3,5 | Установка ПУ Фобос
Новоалтайские МЭС (Новоалтайский УЭС) | с 10.02.22 09-00 по 10.02.22 17-00 | ВЛ-0,4 кВ, КТП-5, ф-2,3,5 | Установка ПУ Фобос
Новоалтайские МЭС (Новоалтайский УЭС) | с 11.02.22 09-00 по 11.02.22 17-00 | ВЛ-0,4 кВ, КТП-5, ф-2,3,5 | Установка ПУ Фобос
Новоалтайские МЭС (Новоалтайский УЭС) | с 14.02.22 09-00 по 14.02.22 17-00 | ВЛ-0,4 кВ, КТП-25, ф-2,3 | Установка ПУ Фобос
Новоалтайские МЭС (Новоалтайский УЭС) | с 15.02.22 09-00 по 15.02.22 17-00 | ВЛ-0,4 кВ, КТП-25, ф-2,3 | Установка ПУ Фобос
Новоалтайские МЭС (Новоалтайский УЭС) | с 16.02.22 09-00 по 16.02.22 17-00 | ВЛ-0,4 кВ, КТП-139, ф-1,2,4 | Установка ПУ Фобос
Новоалтайские МЭС (Новоалтайский УЭС) | с 17.02.22 09-00 по 17.02.22 17-00 | ВЛ-0,4 кВ, КТП-139, ф-1,2,4 | Установка ПУ Фобос
Новоалтайские МЭС (Новоалтайский УЭС) | с 18.02.22 09-00 по 18.02.22 17-00 | ВЛ-0,4 кВ, КТП-93, ф-1,2,4 | Установка ПУ Фобос
Новоалтайские МЭС (Новоалтайский УЭС) | с 21.02.22 09-00 по 21.02.22 17-00 | ВЛ-0,4 кВ, КТП-237, ф-1,2,3 | Установка ПУ Фобос
Новоалтайские МЭС (Новоалтайский УЭС) | с 22.02.22 09-00 по 22.02.22 17-00 | ВЛ-0,4 кВ, КТП-237, ф-1,2,3 | Установка ПУ Фобос
Новоалтайские МЭС (Новоалтайский УЭС) | с 24.02.22 09-00 по 24.02.22 17-00 | ВЛ-0,4 кВ, КТП-13, ф-2,5 | Установка ПУ Фобос
Новоалтайские МЭС (Новоалтайский УЭС) | с 28.02.22 09-00 по 28.02.22 17-00 | ВЛ-0,4 кВ, КТП-60, ф-1,2,3 | Установка ПУ Фобос
Новоалтайские МЭС (Новоалтайский УЭС) | с 02.02.22 09-00 по 02.02.22 17-00 | РУ-0,4 кВ, КТП-180 | Устранение замечаний по результатам пирометрии
Новоалтайские МЭС (Новоалтайский УЭС) | с 07.02.22 09-00 по 07.02.22 17-00 | РУ-0,4 кВ, 2 секция шин, ТП-152 | Устранение замечаний по результатам пирометрии
Новоалтайские МЭС (Новоалтайский УЭС) | с 11.02.22 09-00 по 11.02.22 17-00 | РУ-0,4 кВ, ТП-18 | Устранение замечаний по результатам пирометрии
Новоалтайские МЭС (Новоалтайский УЭС) | с 14.02.22 09-00 по 14.02.22 17-00 | РУ-0,4 кВ, КТП-148 | Устранение замечаний по результатам пирометрии
Новоалтайские МЭС (Новоалтайский УЭС) | с 16.02.22 09-00 по 16.02.22 17-00 | РУ-0,4 кВ, 1 секция шин, ГКТП-250 | Технологическое присоединение
Рубцовские МЭС
Плановые работы на электрооборудовании 6-35 кВ с отключением потребителей
Наименование филиала(участка) | Дата/Время нач./окон. Работ | Объект отключения (наименование ВЛ/КЛ) | Наименование работ
Рубцовские МЭС (Рубцовский РЭС) | с 01.02.22 08-00 по 01.02.22 17-00 | КЛ-6 кВ, Л-4-44 от ПС-4 "Набережная" яч.44 (без отключения потребителей) | Испытание оборудования к грозовому сезону РП-6 яч.12
Рубцовские МЭС (Рубцовский РЭС) | с 01.02.22 08-00 по 01.02.22 17-00 | КЛ-6 кВ, Л-103-47 от ПС-103 "Алтайвагон" яч.47 (без напряжения 11% 1 ТП) | Замена силового трнсформатора ТП-81
Рубцовские МЭС (Рубцовский РЭС) | с 02.02.22 08-00 по 02.02.22 17-00 | КЛ-6 кВ, Л-4-44 от ПС-4 "Набережная" яч.44 (без отключения потребителей) | Испытание оборудования к грозовому сезону РП-6 яч.10
Рубцовские МЭС (Рубцовский РЭС) | с 02.02.22 08-00 по 02.02.22 17-00 | КЛ-6 кВ, Л-103-7 от ПС-103 "Алтайвагон" яч.7 (без отключения потребителей) | Ремонт силового трнсформатора ТП-79, Т-2
Рубцовские МЭС (Шипуновский УЭС) | с 02.02.22 08-30 по 02.02.22 13-00 | ВЛ-10 кВ, Л-24-5 от ПС-24 "Шипуновская" яч.19 (без напряжения 3% 1 ТП) | ТО, чистка изоляции ГКТП-24-5-22
Рубцовские МЭС (Шипуновский УЭС) | с 02.02.22 13-00 по 02.02.22 17-00 | ВЛ-10 кВ, Л-24-5 от ПС-24 "Шипуновская" яч.19 (без напряжения 3% 1 ТП) | ТО, чистка изоляции ГКТП-24-5-23
Рубцовские МЭС (Рубцовский РЭС) | с 03.02.22 08-00 по 03.02.22 17-00 | КЛ-6 кВ, Л-4-26 от ПС-4 "Набережная" яч.26 (без отключения потребителей) | Проверка РЗА РП-2 яч.5
Рубцовские МЭС (Рубцовский РЭС) | с 03.02.22 08-00 по 03.02.22 17-00 | КЛ-6 кВ, Л-105-18 от ПС-105 "РМЗ" яч.18 (без отключения потребителей) | Испытание оборудования к грозовому сезону РП-6 яч.7
Рубцовские МЭС (Рубцовский РЭС) | с 03.02.22 08-00 по 03.02.22 17-00 | КЛ-6 кВ, Л-102-20 от ПС-102 "АЛТТРАК-2" яч.47 (без напряжения 14% 1 ТП) | Замена силового трнсформатора ТП-119, Т-2
Рубцовские МЭС (Шипуновский УЭС) | с 03.02.22 09-00 по 03.02.22 16-00 | ВЛ-10 кВ, Л-24-3 от ПС-24 "Шипуновская" яч.6 (без напряжения 30% 10 ТП) | Замена изолятора оп.75 Л-24-3
Рубцовские МЭС (Рубцовский РЭС) | с 04.02.22 08-00 по 04.02.22 17-00 | КЛ-6 кВ, Л-103-47 от ПС-103 "Алтайвагон" яч.47 (без отключения потребителей) | Текущий ремонт электрооборудования РП-4, 1 сек.ш.
Рубцовские МЭС (Шипуновский УЭС) | с 04.02.22 08-30 по 04.02.22 13-00 | ВЛ-10 кВ, Л-24-3 от ПС-24 "Шипуновская" яч.6 (без напряжения 3% 1 ТП) | ТО, чистка изоляции ГКТП-24-3-17
Рубцовские МЭС (Шипуновский УЭС) | с 04.02.22 13-00 по 04.02.22 17-00 | ВЛ-10 кВ, Л-24-5 от ПС-24 "Шипуновская" яч.19 (без напряжения 3% 1 ТП) | ТО, чистка изоляции ГКТП-24-5-7
Рубцовские МЭС (Новоегорьевский УЭС) | с 07.02.22 08-00 по 07.02.22 13-00 | ВЛ-10 кВ, Л-32-9 от ПС-32 "Новоегорьевская" яч.17 (без напряжения 4% 1 ТП) | Испытание оборудования к грозовому сезону ГКТП-32-9-9
Рубцовские МЭС (Новоегорьевский УЭС) | с 07.02.22 13-00 по 07.02.22 17-00 | ВЛ-10 кВ, Л-32-6 от ПС-32 "Новоегорьевская" яч.16 (без напряжения 6% 1 ТП) | Испытание оборудования к грозовому сезону ГКТП-32-6-18
Рубцовские МЭС (Рубцовский РЭС) | с 14.02.22 08-00 по 14.02.22 17-00 | КЛ-6 кВ, Л-105-18 от ПС-105 "РМЗ" яч.18 (без отключения потребителей) | Ремонт силового трнсформатора ТП-415, Т-1
Рубцовские МЭС (Шипуновский УЭС) | с 07.02.22 08-30 по 07.02.22 13-00 | ВЛ-10 кВ, Л-24-5 от ПС-24 "Шипуновская" яч.19 (без напряжения 3% 1 ТП) | ТО, чистка изоляции ГКТП-24-5-13
Рубцовские МЭС (Шипуновский УЭС) | с 07.02.22 13-00 по 07.02.22 17-00 | ВЛ-10 кВ, Л-24-5 от ПС-24 "Шипуновская" яч.19 (без напряжения 3% 1 ТП) | ТО, чистка изоляции ГКТП-24-5-21
Рубцовские МЭС (Новоегорьевский УЭС) | с 08.02.22 13-00 по 08.02.22 17-00 | ВЛ-10 кВ, Л-32-7 от ПС-32 "Новоегорьевская" яч.1 (без напряжения 10% 1 ТП) | Испытание оборудования к грозовому сезону ГКТП-32-7-35
Рубцовские МЭС (Поспелихинский УЭС) | с 08.02.22 09-00 по 08.02.22 17-00 | ВЛ-10 кВ, Л-23-6 от ПС-23 "Поспелихинская" яч.11 (без напряжения 3% 1 ТП) | Тех.обслуживание ГКТП-23-6-3
Рубцовские МЭС (Рубцовский РЭС) | с 08.02.22 08-00 по 08.02.22 17-00 | КЛ-6 кВ, Л-4-26 от ПС-4 "Набережная" яч.26 (без отключения потребителей) | Проверка РЗА РП-2 яч.7
Рубцовские МЭС (Рубцовский РЭС) | с 08.02.22 08-00 по 08.02.22 17-00 | КЛ-6 кВ, Л-5-12 от ПС-5 "Алей" яч.12 (без напряжения 20% 1 ТП) | Замена силового трнсформатора ТП-80
Рубцовские МЭС (Шипуновский УЭС) | с 08.02.22 08-30 по 08.02.22 17-00 | ВЛ-10 кВ, Л-24-3 от ПС-24 "Шипуновская" яч.6 (без напряжения 3% 1 ТП) | ТО, чистка изоляции ГКТП-24-3-5
Рубцовские МЭС (Новоегорьевский УЭС) | с 09.02.22 08-00 по 09.02.22 13-00 | ВЛ-10 кВ, Л-32-7 от ПС-32 "Новоегорьевская" яч.1 (без напряжения 10% 1 ТП) | Испытание оборудования к грозовому сезону ГКТП-32-7-36
Рубцовские МЭС (Новоегорьевский УЭС) | с 09.02.22 13-00 по 09.02.22 17-00 | ВЛ-10 кВ, Л-32-7 от ПС-32 "Новоегорьевская" яч.1 (без напряжения 10% 1 ТП) | Испытание оборудования к грозовому сезону ГКТП-32-7-37
Рубцовские МЭС (Поспелихинский УЭС) | с 09.02.22 09-00 по 09.02.22 17-00 | ВЛ-10 кВ, Л-23-38 от ПС-23 "Поспелихинская" яч.38 (без напряжения 8% 1 ТП) | Тех.обслуживание ГКТП-23-38-27
Рубцовские МЭС (Рубцовский РЭС) | с 09.02.22 08-00 по 09.02.22 17-00 | КЛ-6 кВ, Л-5-12 от ПС-5 "Алей" яч.12 (без напряжения 20% 1 ТП) | Текущий ремонт электрооборудования РП-4, 2 сек.ш.
Рубцовские МЭС (Шипуновский УЭС) | с 09.02.22 08-30 по 09.02.22 13-00 | ВЛ-10 кВ, Л-24-3 от ПС-24 "Шипуновская" яч.6 (без напряжения 3% 1 ТП) | ТО, чистка изоляции ГКТП-24-3-4
Рубцовские МЭС (Новоегорьевский УЭС) | с 10.02.22 08-00 по 10.02.22 13-00 | ВЛ-10 кВ, Л-32-9 от ПС-32 "Новоегорьевская" яч.17 (без напряжения 4% 1 ТП) | Испытание оборудования к грозовому сезону ГКТП-32-9-28
Рубцовские МЭС (Новоегорьевский УЭС) | с 10.02.22 13-00 по 10.02.22 17-00 | ВЛ-10 кВ, Л-32-9 от ПС-32 "Новоегорьевская" яч.17 (без напряжения 4% 1 ТП) | Испытание оборудования к грозовому сезону ГКТП-32-9-8
Рубцовские МЭС (Поспелихинский УЭС) | с 10.02.22 08-00 по 10.02.22 17-00 | ВЛ-10 кВ, Л-23-7 от ПС-23 "Поспелихинская" яч.20 (без напряжения 3% 1 ТП) | Тех.обслуживание ГКТП-23-7-21
Рубцовские МЭС (Поспелихинский УЭС) | с 10.02.22 13-00 по 10.02.22 17-00 | ВЛ-10 кВ, Л-23-7 от ПС-23 "Поспелихинская" яч.20 (без напряжения 3% 1 ТП) | Тех.обслуживание ГКТП-23-7-58
Рубцовские МЭС (Рубцовский РЭС) | с 10.02.22 08-00 по 10.02.22 17-00 | КЛ-6 кВ, Л-4-36 от ПС-4 "Набережная" яч.36 (без отключения потребителей) | Проверка РЗА РП-2 яч.8
Рубцовские МЭС (Рубцовский РЭС) | с 10.02.22 08-00 по 10.02.22 17-00 | КЛ-6 кВ, Л-5-17 от ПС-5 "Алей" яч.17 (без напряжения 14% 1 ТП) | Замена силового трнсформатора ТП-87
Рубцовские МЭС (Шипуновский УЭС) | с 10.02.22 09-00 по 10.02.22 16-00 | ВЛ-10 кВ, Л-24-5 от ПС-24 "Шипуновская" яч.19 (без напряжения 100%) | Замена колпачка оп.25 Л-24-5
Рубцовские МЭС (Новоегорьевский УЭС) | с 11.02.22 08-00 по 11.02.22 12-00 | ВЛ-10 кВ, Л-32-9 от ПС-32 "Новоегорьевская" яч.17 (без напряжения 4% 1 ТП) | Испытание оборудования ГКТП-32-9-53
Рубцовские МЭС (Новоегорьевский УЭС) | с 11.02.22 13-00 по 11.02.22 17-00 | ВЛ-10 кВ, Л-32-9 от ПС-32 "Новоегорьевская" яч.17 (без напряжения 4% 1 ТП) | Испытание оборудования ГКТП-32-9-52
Рубцовские МЭС (Рубцовский РЭС) | с 11.02.22 08-00 по 11.02.22 16-00 | КЛ-6 кВ, Л-20-14 от ПС-20 "Северная" яч.14 (без отключения потребителей) | Текущий ремонт электрооборудования РП-4, 3 сек.ш.
Рубцовские МЭС (Поспелихинский УЭС) | с 14.02.22 08-00 по 14.02.22 13-00 | ВЛ-10 кВ, Л-23-6 от ПС-23 "Поспелихинская" яч.11 (без напряжения 3% 1 ТП) | Тех.обслуживание ГКТП-23-6-25
Рубцовские МЭС (Поспелихинский УЭС) | с 14.02.22 13-00 по 14.02.22 16-00 | ВЛ-10 кВ, Л-23-38 от ПС-23 "Поспелихинская" яч.38 (без напряжения 8% 1 ТП) | Тех.обслуживание ГКТП-23-38-58
Рубцовские МЭС (Рубцовский РЭС) | с 14.02.22 09-00 по 14.02.22 17-00 | КЛ-6 кВ, Л-5-18 от ПС-5 "Алей" яч.18 (без напряжения 36% 3 ТП) | Расчистка трассы КВЛ-6 кВ ТП-175-ТП-378
Рубцовские МЭС (Рубцовский РЭС) | с 14.02.22 08-00 по 14.02.22 17-00 | КЛ-6 кВ, Л-4-36 от ПС-4 "Набережная" яч.36 (без отключения потребителей) | Проверка РЗА РП-2 яч.12
Рубцовские МЭС (Рубцовский РЭС) | с 14.02.22 08-00 по 14.02.22 17-00 | КЛ-6 кВ, Л-5-10 от ПС-5 "Алей" яч.10 (без отключения потребителей) | Текущий ремонт электрооборудования РП-4, 4 сек.ш.
Рубцовские МЭС (Угловский УЭС) | с 14.02.22 08-00 по 14.02.22 17-00 | КЛ-6 кВ, Л-27-3 от ПС-27 "Угловская" яч.6 (без напряжения 5% 1 ТП) | Испытание оборудования к грозовому сезону ГКТП-27-3-18
Рубцовские МЭС (Угловский УЭС) | с 14.02.22 13-00 по 14.02.22 17-00 | КЛ-6 кВ, Л-27-3 от ПС-27 "Угловская" яч.6 (без напряжения 5% 1 ТП) | Испытание оборудования к грозовому сезону ГКТП-27-3-2
Рубцовские МЭС (Рубцовский РЭС) | с 15.02.22 09-00 по 15.02.22 17-00 | КЛ-6 кВ, Л-5-18 от ПС-5 "Алей" яч.18 (без напряжения 36% 3 ТП) | Расчистка трассы КВЛ-6 кВ ТП-175-ТП-378
Рубцовские МЭС (Рубцовский РЭС) | с 15.02.22 08-00 по 15.02.22 17-00 | КЛ-6 кВ, Л-5-8 от ПС-5 "Алей" яч.8 (без напряжения 14% 1 ТП) | Замена силового трнсформатора ТП-140, Т-2
Рубцовские МЭС (Угловский УЭС) | с 15.02.22 08-00 по 15.02.22 17-00 | КЛ-6 кВ, Л-27-3 от ПС-27 "Угловская" яч.6 (без напряжения 5% 1 ТП) | Испытание оборудования к грозовому сезону ГКТП-27-3-11
Рубцовские МЭС (Угловский УЭС) | с 15.02.22 13-00 по 15.02.22 17-00 | КЛ-6 кВ, Л-27-3 от ПС-27 "Угловская" яч.6 (без напряжения 5% 1 ТП) | Испытание оборудования к грозовому сезону ГКТП-27-3-12
Рубцовские МЭС (Рубцовский РЭС) | с 16.02.22 08-00 по 16.02.22 17-00 | КЛ-6 кВ, Л-104-38 от ПС-104 "АСМ" яч.38 (без напряжения 10% 1 ТП) | Текущий ремонт электрооборудования РП-5, 1 сек.ш.
Рубцовские МЭС (Угловский УЭС) | с 16.02.22 08-00 по 16.02.22 17-00 | КЛ-6 кВ, Л-27-3 от ПС-27 "Угловская" яч.6 (без напряжения 5% 1 ТП) | Испытание оборудования к грозовому сезону ГКТП-27-3-26
Рубцовские МЭС (Угловский УЭС) | с 16.02.22 13-00 по 16.02.22 17-00 | КЛ-6 кВ, Л-27-3 от ПС-27 "Угловская" яч.6 (без напряжения 5% 1 ТП) | Испытание оборудования к грозовому сезону ГКТП-27-3-7
Рубцовские МЭС (Рубцовский РЭС) | с 17.02.22 08-00 по 17.02.22 13-00 | КЛ-6 кВ, Л-102-25 от ПС-102 "АЛТТРАК-2" яч.25 (без напряжения 10% 1 ТП) | Испытание оборудования к грозовому сезону ГКТП-168
Рубцовские МЭС (Рубцовский РЭС) | с 17.02.22 13-00 по 17.02.22 17-00 | КЛ-6 кВ, Л-5-18 от ПС-5 "Алей" яч.18 (без напряжения 12% 1 ТП) | Испытание оборудования к грозовому сезону ГКТП-177
Рубцовские МЭС (Рубцовский РЭС) | с 17.02.22 08-00 по 17.02.22 17-00 | КЛ-6 кВ, Л-4-12 от ПС-4 "Набережная" яч.12 (без отключения потребителей) | Проверка РЗиА РП-10 яч.16
Рубцовские МЭС (Рубцовский РЭС) | с 17.02.22 08-00 по 17.02.22 17-00 | КЛ-6 кВ, Л-104-10 от ПС-104 "АСМ" яч.10 (без напряжения 16% 2 ТП) | Текущий ремонт электрооборудования РП-5, 2 сек.ш.
Рубцовские МЭС (Рубцовский РЭС) | с 18.02.22 08-00 по 18.02.22 17-00 | КЛ-6 кВ, Л-104-41 от ПС-104 "АСМ" яч.41 (без напряжения 18% 2 ТП) | Текущий ремонт электрооборудования РП-5, 3 сек.ш.
Рубцовские МЭС (Рубцовский РЭС) | с 21.02.22 08-00 по 21.02.22 17-00 | КЛ-6 кВ, Л-102-25 от ПС-102 "АЛТТРАК-2" яч.25 (без отключения потребителей) | Испытание оборудования к грозовому сезону РП-7 яч.3
Рубцовские МЭС (Рубцовский РЭС) | с 21.02.22 08-00 по 21.02.22 17-00 | КЛ-6 кВ, Л-104-39 от ПС-104 "АСМ" яч.39 (без напряжения 8% 1 ТП) | Текущий ремонт электрооборудования РП-5, 4 сек.ш.
Рубцовские МЭС (Рубцовский РЭС) | с 22.02.22 09-00 по 22.02.22 17-00 | КЛ-6 кВ, Л-5-18 от ПС-5 "Алей" яч.18 (без напряжения 36% 3 ТП) | Расчистка трассы КВЛ-6 кВ ТП-175-ТП-378
Рубцовские МЭС (Рубцовский РЭС) | с 22.02.22 08-00 по 22.02.22 17-00 | КЛ-6 кВ, Л-105-8 от ПС-105 "РМЗ" яч.8 (без отключения потребителей) | Текущий ремонт силового трнсформатора ТП-203, Т-1
Рубцовские МЭС (Рубцовский РЭС) | с 24.02.22 08-00 по 24.02.22 17-00 | КЛ-6 кВ, Л-4-8 от ПС-4 "Набережная" яч.8 (без отключения потребителей) | Проверка РЗиА РП-1 яч.15
Рубцовские МЭС (Рубцовский РЭС) | с 24.02.22 08-00 по 24.02.22 17-00 | КЛ-6 кВ, Л-102-24 от ПС-102 "АЛТТРАК-2" яч.24 (без отключения потребителей) | Испытание оборудования к грозовому сезону РП-7 яч.4
Рубцовские МЭС (Рубцовский РЭС) | с 22.02.22 08-00 по 22.02.22 17-00 | КЛ-6 кВ, Л-4-40 от ПС-4 "Набережная" яч.40 (без отключения потребителей) | Текущий ремонт силового трнсформатора ТП-203, Т-2
Рубцовские МЭС (Рубцовский РЭС) | с 25.02.22 08-00 по 25.02.22 16-00 | КЛ-6 кВ, Л-102-15 от ПС-102 "АЛТТРАК-2" яч.15 (без отключения потребителей) | Испытание оборудования к грозовому сезону РП-7 яч.7
Рубцовские МЭС (Волчихинский УЭС) | с 28.02.22 08-00 по 28.02.22 13-00 | ВЛ-10 кВ, Л-25-2 от ПС-25 "Волчихинская" яч.7 (без напряжения 3% 1 ТП) | Испытание оборудования к грозовому сезону ГКТП-25-2-10
Рубцовские МЭС (Волчихинский УЭС) | с 28.02.22 13-00 по 28.02.22 17-00 | ВЛ-10 кВ, Л-25-7 от ПС-25 "Волчихинская" яч.2 (без напряжения 4% 1 ТП) | Испытание оборудования к грозовому сезону ГКТП-25-7-17
Рубцовские МЭС (Рубцовский РЭС) | с 28.02.22 09-00 по 28.02.22 17-00 | КЛ-6 кВ, Л-5-18 от ПС-5 "Алей" яч.18 (без напряжения 36% 3 ТП) | Расчистка трассы КВЛ-6 кВ ТП-175-ТП-378
Плановые работы на электрооборудовании 0,4кВ с отключением потребителей на октябрь 2021
Наименование филиала (участка) | Дата/Время нач./окон.работ | Объект отключения (наименование КТП, № фидера) | Наименование работ
Рубцовские МЭС (Новичихинский УЭС) | с 01.02.22 09-00 по 01.02.22 16-30 | ВЛ-0,4 кВ, КТП-14-7-6, Ф-3 | Расчистка трассы ВЛ
Рубцовские МЭС (Новоегорьевский УЭС) | с 01.02.22 09-00 по 01.02.22 17-00 | ВЛ-0,4 кВ, КТП-32-7-51, Ф-2 | Техприсоединение
Рубцовские МЭС (Угловский УЭС) | с 01.02.22 09-00 по 01.02.22 17-00 | ВЛ-0,4 кВ, КТП-27-3-5, Ф-4 | Установка ВЩУ
Рубцовские МЭС (Рубцовский РЭС) | с 01.02.22 09-00 по 01.02.22 17-00 | ВЛ-0,4 кВ, ТП-318, Ф-5 | Техприсоединение
Рубцовские МЭС (Новичихинский УЭС) | с 02.02.22 09-00 по 02.02.22 16-30 | ВЛ-0,4 кВ, КТП-14-8-7, Ф-4 | Расчистка трассы ВЛ
Рубцовские МЭС (Новоегорьевский УЭС) | с 02.02.22 09-00 по 02.02.22 17-00 | ВЛ-0,4 кВ, КТП-32-7-33, Ф-2 | Техприсоединение
Рубцовские МЭС (Поспелихинский УЭС) | с 02.02.22 09-00 по 02.02.22 17-00 | ВЛ-0,4 кВ, КТП-23-6-3, Ф-1 | Замена провода на СИП-2
Рубцовские МЭС (Рубцовский РЭС) | с 02.02.22 09-00 по 02.02.22 17-00 | ВЛ-0,4 кВ, ТП-16, Ф-4 | Ремонт ВЩУ
Рубцовские МЭС (Угловский УЭС) | с 02.02.22 09-00 по 02.02.22 17-00 | ВЛ-0,4 кВ, КТП-27-3-24, Ф-1 | Установка ВЩУ
Рубцовские МЭС (Новичихинский УЭС) | с 03.02.22 09-00 по 03.02.22 16-30 | ВЛ-0,4 кВ, КТП-14-7-10, Ф-1 | Расчистка трассы ВЛ
Рубцовские МЭС (Новоегорьевский УЭС) | с 03.02.22 09-00 по 03.02.22 17-00 | ВЛ-0,4 кВ, КТП-32-6-26, Ф-1 | Установка ВЩУ
Рубцовские МЭС (Поспелихинский УЭС) | с 03.02.22 09-00 по 03.02.22 17-00 | ВЛ-0,4 кВ, КТП-23-6-3, Ф-1 | Замена провода на СИП-2
Рубцовские МЭС (Рубцовский РЭС) | с 03.02.22 09-00 по 03.02.22 17-00 | ВЛ-0,4 кВ, ТП-16, Ф-5 | Ремонт ВЩУ
Рубцовские МЭС (Угловский УЭС) | с 03.02.22 09-00 по 03.02.22 17-00 | ВЛ-0,4 кВ, КТП-27-3-11, Ф-1 | Установка ВЩУ
Рубцовские МЭС (Новичихинский УЭС) | с 04.02.22 09-00 по 04.02.22 15-40 | ВЛ-0,4 кВ, КТП-14-7-11, Ф-1 | Расчистка трассы ВЛ
Рубцовские МЭС (Новоегорьевский УЭС) | с 04.02.22 09-00 по 04.02.22 17-00 | ВЛ-0,4 кВ, КТП-32-6-26, Ф-2 | Установка ВЩУ
Рубцовские МЭС (Поспелихинский УЭС) | с 04.02.22 09-00 по 04.02.22 17-00 | ВЛ-0,4 кВ, КТП-23-6-3, Ф-1 | Замена провода на СИП-2
Рубцовские МЭС (Рубцовский РЭС) | с 04.02.22 09-00 по 04.02.22 17-00 | ВЛ-0,4 кВ, ТП-16, Ф-2 | Ремонт ВЩУ
Рубцовские МЭС (Угловский УЭС) | с 04.02.22 09-00 по 04.02.22 17-00 | ВЛ-0,4 кВ, КТП-27-3-11, Ф-2 | Установка ВЩУ
Рубцовские МЭС (Поспелихинский УЭС) | с 07.02.22 09-00 по 07.02.22 17-00 | ВЛ-0,4 кВ, КТП-23-6-3, Ф-1 | Замена провода на СИП-2
Рубцовские МЭС (Рубцовский РЭС) | с 07.02.22 09-00 по 07.02.22 17-00 | ВЛ-0,4 кВ, ТП-301, Ф-2 | Замена вводов оп№13-№23
Рубцовские МЭС (Угловский УЭС) | с 07.02.22 09-00 по 07.02.22 17-00 | ВЛ-0,4 кВ, КТП-27-3-10, Ф-2 | Установка ВЩУ
Рубцовские МЭС (Новичихинский УЭС) | с 08.02.22 09-00 по 08.02.22 17-00 | ВЛ-0,4 кВ, КТП-14-8-8, Ф-1 | Монтаж провода
Рубцовские МЭС (Рубцовский РЭС) | с 08.02.22 09-00 по 08.02.22 17-00 | ВЛ-0,4 кВ, ТП-398, Ф-4 | Замена вводов, ремонт ВЩУ оп.№2/4-№2/14
Рубцовские МЭС (Угловский УЭС) | с 08.02.22 09-00 по 08.02.22 17-00 | ВЛ-0,4 кВ, КТП-27-3-5, Ф-4 | Установка ВЩУ
Рубцовские МЭС (Новичихинский УЭС) | с 09.02.22 09-00 по 09.02.22 16-40 | ВЛ-0,4 кВ, КТП-14-8-8, Ф-1 | Установка ВЩУ
Рубцовские МЭС (Рубцовский РЭС) | с 09.02.22 09-00 по 09.02.22 17-00 | ВЛ-0,4 кВ, ТП-398, Ф-4 | Замена вводов, ремонт ВЩУ оп.№1/1-№1/10
Рубцовские МЭС (Угловский УЭС) | с 09.02.22 09-00 по 09.02.22 17-00 | ВЛ-0,4 кВ, КТП-27-3-12, Ф-1 | Установка ВЩУ
Рубцовские МЭС (Рубцовский РЭС) | с 10.02.22 09-00 по 10.02.22 17-00 | ВЛ-0,4 кВ, ТП-6, Ф-2 | Расчистка трасы ВЛ
Рубцовские МЭС (Угловский УЭС) | с 10.02.22 09-00 по 10.02.22 17-00 | ВЛ-0,4 кВ, КТП-27-3-10, Ф-2 | Установка ВЩУ
Рубцовские МЭС (Поспелихинский УЭС) | с 11.02.22 09-00 по 11.02.22 17-00 | ВЛ-0,4 кВ, КТП-23-6-42, Ф-1 | Замена провода на СИП-2
Рубцовские МЭС (Угловский УЭС) | с 11.02.22 09-00 по 11.02.22 17-00 | ВЛ-0,4 кВ, КТП-27-3-15, Ф-5 | Установка ВЩУ
Рубцовские МЭС (Шипуновский УЭС) | с 11.02.22 13-00 по 11.02.22 17-00 | ВЛ-0,4 кВ, КТП-24-5-15, Ф-2 | Замена колпачка на оп.№2
Рубцовские МЭС (Новоегорьевский УЭС) | с 14.02.22 09-00 по 14.02.22 17-00 | ВЛ-0,4 кВ, КТП-32-6-12, Ф-1 | Установка ВЩУ
Рубцовские МЭС (Рубцовский РЭС) | с 14.02.22 09-00 по 14.02.22 16-00 | ВЛ-0,4 кВ, ТП-235, Ф-4 | Замена вводов оп.№1/2-№1/5
Рубцовские МЭС (Угловский УЭС) | с 14.02.22 09-00 по 14.02.22 17-00 | ВЛ-0,4 кВ, КТП-27-3-15, Ф-6 | Установка ВЩУ
Рубцовские МЭС (Новоегорьевский УЭС) | с 15.02.22 09-00 по 15.02.22 17-00 | ВЛ-0,4 кВ, КТП-32-6-12, Ф-2 | Установка ВЩУ
Рубцовские МЭС (Рубцовский РЭС) | с 15.02.22 09-00 по 15.02.22 17-00 | ВЛ-0,4 кВ, ТП-235, Ф-4 | Замена вводов оп.№1/6-№1/10
Рубцовские МЭС (Угловский УЭС) | с 15.02.22 09-00 по 15.02.22 17-00 | ВЛ-0,4 кВ, КТП-27-3-24, Ф-1 | Установка ВЩУ
Рубцовские МЭС (Новоегорьевский УЭС) | с 16.02.22 09-00 по 16.02.22 17-00 | ВЛ-0,4 кВ, КТП-32-6-12, Ф-3 | Установка ВЩУ
Рубцовские МЭС (Рубцовский РЭС) | с 16.02.22 09-00 по 16.02.22 17-00 | ВЛ-0,4 кВ, ТП-235, Ф-4 | Замена вводов оп.№2/1-№2/4
Рубцовские МЭС (Угловский УЭС) | с 16.02.22 09-00 по 16.02.22 17-00 | ВЛ-0,4 кВ, КТП-27-3-11, Ф-1 | Установка ВЩУ
Рубцовские МЭС (Новоегорьевский УЭС) | с 17.02.22 09-00 по 17.02.22 17-00 | ВЛ-0,4 кВ, КТП-32-6-26, Ф-1 | Установка ВЩУ
Рубцовские МЭС (Угловский УЭС) | с 17.02.22 09-00 по 17.02.22 17-00 | ВЛ-0,4 кВ, КТП-27-3-11, Ф-2 | Установка ВЩУ
Рубцовские МЭС (Новоегорьевский УЭС) | с 18.02.22 09-00 по 18.02.22 17-00 | ВЛ-0,4 кВ, КТП-32-6-26, Ф-2 | Установка ВЩУ
Рубцовские МЭС (Рубцовский РЭС) | с 18.02.22 09-00 по 18.02.22 17-00 | ВЛ-0,4 кВ, ТП-398, Ф-3 | Расчистка трассы ВЛ
Рубцовские МЭС (Угловский УЭС) | с 18.02.22 09-00 по 18.02.22 17-00 | ВЛ-0,4 кВ, КТП-27-3-12, Ф-1 | Установка ВЩУ
Рубцовские МЭС (Рубцовский РЭС) | с 21.02.22 09-00 по 21.02.22 17-00 | ВЛ-0,4 кВ, ТП-398, Ф-4 | Расчистка трассы ВЛ
Рубцовские МЭС (Угловский УЭС) | с 21.02.22 09-00 по 21.02.22 17-00 | ВЛ-0,4 кВ, КТП-27-3-24, Ф-1 | Установка ВЩУ
Рубцовские МЭС (Угловский УЭС) | с 22.02.22 09-00 по 22.02.22 17-00 | ВЛ-0,4 кВ, КТП-27-3-10, Ф-2 | Установка ВЩУ
Рубцовские МЭС (Рубцовский РЭС) | с 24.02.22 09-00 по 24.02.22 17-00 | ВЛ-0,4 кВ, ТП-25, Ф-2 | Ремонт ВЩУ
Рубцовские МЭС (Рубцовский РЭС) | с 25.02.22 09-00 по 25.02.22 17-00 | ВЛ-0,4 кВ, ТП-16, Ф-1 | Ремонт ВЩУ
Славгородские МЭС
Плановые работы на электрооборудовании 6-35кВ с отключением потребителей на октябрь 2021
Наименование филиала (участка) | Дата/Время нач./окон.работ | Объект отключения (наименование ВЛ/КЛ) | Наименование работ
Славгородские МЭС (Славгородскии УЭС) | с 01.02.22 09-00 по 01.02.22 16-00 | ТП-97 | Испытания грозозащиты.
Славгородские МЭС (Славгородскии УЭС) | с 02.02.22 09-00 по 02.02.22 16-00 | ТП-75 | Испытания грозозащиты.
Славгородские МЭС (Славгородскии УЭС) | с 02.02.22 09-00 по 02.02.22 12-00 | ТП- 45 | Ревизия электрооборудования.
Славгородские МЭС (Славгородскии УЭС) | с 04.02.22 09-00 по 04.02.22 12-00 | ТП-40 | Ревизия электрооборудования.
Славгородские МЭС (Славгородскии УЭС) | с 07.02.22 09-00 по 07.02.22 12-00 | ТП-76 | Ревизия электрооборудования.
Славгородские МЭС (Славгородскии УЭС) | с 08.02.22 09-00 по 08.02.22 16-00 | ТП-7-18-11 | Испытания грозозащиты.
Славгородские МЭС (Славгородскии УЭС) | с 09.02.22 09-00 по 09.02.22 12-00 | ТП-37 | Ревизия электрооборудования.
Славгородские МЭС (Славгородскии УЭС) | с 09.02.22 09-00 по 09.02.22 16-00 | ТП-68 | Испытания грозозащиты.
Славгородские МЭС (Славгородскии УЭС) | с 09.02.22 09-00 по 09.02.22 12-00 | ТП-56 | Испытания грозозащиты.
Славгородские МЭС (Славгородскии УЭС) | с 10.02.22 09-00 по 10.02.22 16-00 | ТП-48 | Испытания грозозащиты.
Славгородские МЭС (Славгородскии УЭС) | с 11.02.22 09-00 по 11.02.22 12-00 | ТП-29 | Ревизия электрооборудования.
Славгородские МЭС (Славгородскии УЭС) | с 14.02.22 08-00 по 14.02.22 12-00 | ТП-49 | Ревизия электрооборудования.
Славгородские МЭС (Славгородскии УЭС) | с 17.02.22 09-00 по 17.02.22 12-00 | ТП-67 | Ревизия электрооборудования.
Славгородские МЭС (Славгородскии УЭС) | с 21.02.22 09-00 по 21.02.22 12-00 | ТП-89 | Ревизия электрооборудования.
Славгородские МЭС (Славгородскии УЭС) | с 21.02.22 09-00 по 21.02.22 12-00 | ТП-60 | Испытания грозозащиты.
Славгородские МЭС (Славгородскии УЭС) | с 25.02.22 09-00 по 25.02.22 12-00 | ТП-74 | Ревизия электрооборудования.
Славгородские МЭС (Славгородскии УЭС) | с 28.02.22 09-00 по 28.02.22 12-00 | ТП-9 | Испытания грозозащиты.
Славгородские МЭС (Бурлинский УЭС) | С 15.02.22 09-00 по 15.02.22 12-00 | ТП-16-16-4 | Испытания грозозащиты.
Славгородские МЭС (Бурлинский УЭС) | С 15.02.22 13-00 по 15.02.22 17-00 | ТП-16-16-7 | Испытания грозозащиты.
Славгородские МЭС (Бурлинский УЭС) | с 16.02.22 09-00 по 16.02.22 12-00 | ТП-16-20-14 | Испытания грозозащиты.
Славгородские МЭС (Бурлинский УЭС) | с 15.02.22 13-00 по 15.02.22 16-00 | ТП-16-20-19 | Испытания грозозащиты.
Славгородские МЭС (Верх-Суетский УЭС) | с 03.02.22 09-00 по 03.02.22 16-00 | ТП-10-22-7 | Испытания грозозащиты.
Славгородские МЭС (Верх-Суетский УЭС) | с 04.02.22 09-00 по 04.02.22 12-00 | ТП-10--17-7 | Испытания грозозащиты.
Славгородские МЭС (Верх-Суетский УЭС) | с 04.02.22 12-00 по 04.02.22 16-00 | ТП-10-17-2 | Испытания грозозащиты.
Славгородские МЭС (Хабарский УЭС) | с 11.02.22 09-00 по 11.02.22 17-00 | КТП-18-19-18 | Выполнение мероприятий по ИП.
Славгородские МЭС (Хабарский УЭС) | с 11.02.22 09-00 по 11.02.22 17-00 | ВЛ-10 кВ, Л-18-10 от ПС-18 "Хабарская"яч.10 (без напряжения 100%) | Подготовка к ГЗ.
Славгородские МЭС (Хабарский УЭС) | с 24.02.22 09-00 по 24.02.22 17-00 | КТП-18-24-30 | Подготовка к ГЗ.
Славгородские МЭС (Славгородскии УЭС) | с 14.02.22 09-00 по 14.02.22 12-00 | ВЛ-10 кВ, Л-2-10 от ПС-2 "Славгородская"яч.10 (без напряжения 19%, 7 ТП) | Технологическое присоединение.
Плановые работы на электрооборудовании 0,4кВ с отключением потребителей на октябрь 2021
Наименование филиала (участка) | Дата/Время нач./окон.работ | Объект отключения (наименование КТП, № фидера) | Наименование работ
Славгородские МЭС (Бурлинский УЭС) | с 01.02.22 09-00 по 01.02.22 16-00 | ВЛ-0,4 кВ, ТП-16-20-18, Ф-2 | Ремонт ВЛ-0,4 кВ.
Славгородские МЭС (Бурлинский УЭС) | с 01.02.22 09-00 по 01.02.22 16-00 | ВЛ-0,4 кВ, ТП-16-20-18, Ф-4 | Ремонт ВЛ-0,4 кВ.
Славгородские МЭС (Бурлинский УЭС) | с 02.02.22 09-00 по 02.02.22 16-00 | ВЛ-0,4 кВ, ТП-16-20-20, Ф-2 | Ремонт ВЛ-0,4 кВ.
Славгородские МЭС (Бурлинский УЭС) | с 03.02.22 09-00 по 03.02.22 16-00 | ВЛ-0,4 кВ, ТП-16-20-2, Ф-2 | Ремонт ВЛ-0,4 кВ.
Славгородские МЭС (Бурлинский УЭС) | с 04.02.22.09-00 по 04.02.22.16-00 | ВЛ-0,4 кВ, ТП-16-20-16, Ф-1 | Ремонт ВЛ-0,4 кВ.
Славгородские МЭС (Бурлинский УЭС) | с 04.02.22 09-00 по 04.02.22 16-00 | ВЛ-0,4 кВ, ТП-16-20-16, Ф-2 | Ремонт ВЛ-0,4 кВ.
Славгородские МЭС (Бурлинский УЭС) | с 07.02.22 09-00 по 07.02.22 16-00 | ВЛ-0,4 кВ, ТП-16-20-13, Ф-1 | Ремонт ВЛ-0,4 кВ.
Славгородские МЭС (Бурлинский УЭС) | с 07.02.22.09-00 по 07.02.22.16-00 | ВЛ-0,4 кВ, ТП-16-20-13, Ф-2 | Ремонт ВЛ-0,4 кВ.
Славгородские МЭС (Бурлинский УЭС) | с 07.02.22 09-00 по 07.02.22 16-00 | ВЛ-0,4 кВ, ТП-16-20-13, Ф-3 | Ремонт ВЛ-0,4 кВ.
Славгородские МЭС (Бурлинский УЭС) | с 08.02.22.09-00 по 08.02.22.16-00 | ВЛ-0,4 кВ, ТП-16-16-7, Ф-2 | Ремонт ВЛ-0,4 кВ.
Славгородские МЭС (Бурлинский УЭС) | с 08.02.22 09-00 по 08.02.22 16-00 | ВЛ-0,4 кВ, ТП-16-16-7, Ф-3 | Ремонт ВЛ-0,4 кВ.
Славгородские МЭС (Бурлинский УЭС) | с 09.02.22 09-00 по 09.02.22 16-00 | ВЛ-0,4 кВ, ТП-16-16-6, Ф-4 | Ремонт ВЛ-0,4 кВ.
Славгородские МЭС (Хабарскии УЭС) | с 03.02.22 09-00 по 03.02.22 16-00 | ВЛ-0,4 кВ, ТП-18-24-11, Ф-8 | Технологическое присоединение.
Славгородские МЭС (Хабарскии УЭС) | с 09.02.22 09-00 по 09.02.22 16-00 с 10.02.22 09-00 по 10.02.22 16-00 | ВЛ-0,4 кВ, ТП-18-19-18, Ф-2 | Технологическое присоединение.
Славгородские МЭС (Славгородскии УЭС) | с 09.02.22 09-00 по 09.02.22 17-00 с 10.02.22 09-00 по 10.02.22 17-00 | ВЛ-0,4 кВ, ТП-6, Ф-1 | Технологическое присоединение.
Славгородские МЭС (Славгородскии УЭС) | с 04.02.22 09-00 по 04.02.22 17-00 | ВЛ-0,4 кВ, ТП-1, Ф-2 | Технологическое присоединение.
Славгородские МЭС (Славгородскии УЭС) | с 08.02.22 09-00 по 08.02.22 17-00 с 09.02.22 09-00 по 09.02.22 17-00 | ВЛ-0,4 кВ, ТП-50, Ф-6 | Технологическое присоединение.
Славгородские МЭС (Славгородскии УЭС) | с 10.02.22 09-00 по 10.02.22 17-00 с 11.02.22 09-00 по 11.02.22 17-00 | ВЛ-0,4 кВ, ТП-9, Ф-3 | Технологическое присоединение.
Славгородские МЭС (Славгородскии УЭС) | с 17.02.22 09-00 по 17.02.22 17-00 с 18.02.22 09-00 по 18.02.22 17-00 | ВЛ-0,4 кВ, ТП-31, Ф-16 | Технологическое присоединение.
Славгородские МЭС (Славгородскии УЭС) | с 21.02.22 09-00 по 21.02.22 17-00 | ВЛ-0,4 кВ, ТП-4, Ф-1 | Ремонт ВЛ-0,4 кВ.
Славгородские МЭС (Славгородскии УЭС) | с 21.02.22 09-00 по 21.02.22 17-00 | ВЛ-0,4 кВ, ТП-36, Ф-1 | Ремонт ВЛ-0,4 кВ.

## Март
План-график ремонтных работ на март 2022 года
Алейские МЭС
Плановые работы на электрооборудовании 6-35кВ с отключением потребителей на март 2022
Наименование филиала (участка) | Дата/Время нач./окон.работ | Объект отключения (наименование ВЛ/КЛ) | Наименование работ
Алейские МЭС (Усть-Пристанский УЭС) | с 10.03.22 13-00 по 10.03.22 17-00 | ВЛ-10 кВ, Л-11-6 от ПС-11 "Усть-Пристанская" яч.6 (Без напряжения 100%, 10 ТП) | ВЛ-10 кВ, Л-11-6 Замена деревянной траверсы оп 1/2
Алейские МЭС (Усть-Пристанский УЭС) | с 11.03.22 13-00 по 11.03.22 17-00 | ВЛ-10 кВ, Л-11-15 от ПС-11 "Усть-Пристанская" яч.15 (Без напряжения 100%, 18 ТП) | ВЛ-10 кВ, Л-11-15 Перетяжка провода от оп№10-15
Алейские МЭС (Усть-Пристанский УЭС) | с 24.03.22 13-00 по 24.03.22 17-00 | ВЛ-10 кВ, Л-11-6 от ПС-11 "Усть-Пристанская" яч.6 (Без напряжения 100%, 10 ТП) | ВЛ-10 кВ, Л-11-6 Регулировка РКТП 11-6-4
Алейские МЭС (Усть-Пристанский УЭС) | с 25.03.22 13-00 по 25.03.22 17-00 | ВЛ-10 кВ, Л-11-15 от ПС-11 "Усть-Пристанская" яч.15 (Без напряжения 100%, 18 ТП) | ВЛ-10 кВ, Л-11-15 Выпиловка ДКР от оп№60-63
Алейские МЭС (Чарышский УЭС) | с 01.03.22 12-00 по 01.03.22 17-00 | ВЛ-10 кВ, Л-52-11 от ПС-52 "Чарышская" яч.11 (Без напряжения 100%, 14ТП) | ВЛ-10 кВ, Л-52-11 Устранение замечаний БПЛА. Обрезка веток.
Алейские МЭС (Чарышский УЭС) | с 02.03.22 9-00 по 02.03.22 17-00 | ВЛ-10 кВ, Л-52-6 от ПС-52 "Чарышская" яч.6 (Без напряжения 100%, 10ТП) | ВЛ-10 кВ, Л-52-6 Устранение замечаний БПЛА. Обрезка веток.
Алейские МЭС (Чарышский УЭС) | с 03.03.22 9-00 по 03.03.22 13-00 | ВЛ-10 кВ, Л-52-11 от ПС-52 "Чарышская" яч.11 (Без напряжения 100%, 14ТП) | ВЛ-10 кВ, Л-52-11 Устранение замечаний БПЛА. Обрезка веток.
Алейские МЭС (Мамонтовский УЭС) | с 14.03.22 11-00 по 14.03.22 13-00 | ВЛ-10 кВ, Л-3-4 от ПС-3 "Мамонтовская" яч.4 (Без напряжения 5%, 1 ТП) | КТП-3-4-16 Лабораторные испытания вентильных разрядников
Алейские МЭС (Мамонтовский УЭС) | с 14.03.22 13-00 по 14.03.22 15-00 | ВЛ-10 кВ, Л-3-15 от ПС-3 "Мамонтовская" яч.15 (Без напряжения 5%, 1 ТП) | КТП-3-15-11 Лабораторные испытания вентильных разрядников
Алейские МЭС (Мамонтовский УЭС) | с 14.03.22 15-00 по 14.03.22 17-00 | ВЛ-10 кВ, Л-3-15 от ПС-3 "Мамонтовская" яч.15 (Без напряжения 5%, 1 ТП) | КТП-3-15-12 Лабораторные испытания электрооборудования ТП
Алейские МЭС (Мамонтовский УЭС) | с 15.03.22 08-30 по 15.03.22 10-00 | ВЛ-10 кВ, Л-3-15 от ПС-3 "Мамонтовская" яч.15 (Без напряжения 5%, 1 ТП) | КТП-3-15-13 Лабораторные испытания электрооборудования ТП
Алейские МЭС (Мамонтовский УЭС) | с 15.03.22 10-00 по 15.03.22 12-00 | ВЛ-10 кВ, Л-3-15 от ПС-3 "Мамонтовская" яч.15 (Без напряжения 5%, 1 ТП) | КТП-3-15-14 Лабораторные испытания электрооборудования ТП
Алейские МЭС (Мамонтовский УЭС) | с 15.03.22 13-00 по 15.03.22 14-00 | ВЛ-10 кВ, Л-3-15 от ПС-3 "Мамонтовская" яч.15 (Без напряжения 5%, 1 ТП) | КТП-3-15-1а Лабораторные испытания вентильных разрядников
Алейские МЭС (Мамонтовский УЭС) | с 15.03.22 14-30 по 15.03.22 15-00 | ВЛ-10 кВ, Л-3-15 от ПС-3 "Мамонтовская" яч.15 (Без напряжения 5%, 1 ТП) | ЗТП-3-15-8 Лабораторные испытания вентильных разрядников
Алейские МЭС (Романовский УЭС) | с 23.03.22 11-00 по 23.03.22 13-00 | ВЛ-10 кВ, Л-7-15 от ПС-7 "Романовская" яч.15 (Без напряжения 5%, 1 ТП) | ЗТП-7-15-19 Лабораторные испытания вентильных разрядников
Алейские МЭС (Романовский УЭС) | с 23.03.22 13-00 по 23.03.22 15-00 | ВЛ-10 кВ, Л-7-15 от ПС-7 "Романовская" яч.15 (Без напряжения 5%, 1 ТП) | КТП-7-15-5 Лабораторные испытания вентильных разрядников
Алейские МЭС (Романовский УЭС) | с 23.03.22 15-00 по 23.03.22 17-00 | ВЛ-10 кВ, Л-7-15 от ПС-7 "Романовская" яч.15 (Без напряжения 5%, 1 ТП) | КТП-7-15-7 Лабораторные испытания вентильных разрядников
Алейские МЭС (Романовский УЭС) | с 24.03.22 08-30 по 24.03.22 10-00 | ВЛ-10 кВ, Л-7-15 от ПС-7 "Романовская" яч.15 (Без напряжения 5%, 1 ТП) | КТП-7-15-27 Лабораторные испытания вентильных разрядников
Алейские МЭС (Романовский УЭС) | с 24.03.22 10-00 по 24.03.22 12-00 | ВЛ-10 кВ, Л-7-15 от ПС-7 "Романовская" яч.15 (Без напряжения 5%, 1 ТП) | КТП-7-15-37 Лабораторные испытания вентильных разрядников
Алейские МЭС (Романовский УЭС) | с 24.03.22 13-00 по 24.03.22 14-30 | ВЛ-10 кВ, Л-7-15 от ПС-7 "Романовская" яч.15 (Без напряжения 5%, 1 ТП) | ЗТП-7-15-29 Лабораторные испытания вентильных разрядников
Алейские МЭС (Топчихинский УЭС) | с 30.03.22 10-00 по 30.03.22 12-00 | ВЛ-10 кВ, Л-81-17 от ПС-81 "Топчихинская" яч.23 (Без напряжения 100%, 1 ТП) | КТП-81-17-1а Лабораторные испытания вентильных разрядников
Алейские МЭС (Топчихинский УЭС) | с 30.03.22 13-00 по 30.03.22 15-00 | ВЛ-10 кВ, Л-81-18 от ПС-81 "Топчихинская" яч.21 (Без напряжения 5%, 1 ТП) | КТП-81-18-10 Лабораторные испытания вентильных разрядников
Алейские МЭС (Топчихинский УЭС) | с 30.03.22 15-00 по 30.03.22 17-00 | ВЛ-10 кВ, Л-81-13 от ПС-81 "Топчихинская" яч.2 (Без напряжения 5%, 1 ТП) | КТП-81-13-26 Лабораторные испытания вентильных разрядников
Алейские МЭС (Топчихинский УЭС) | с 31.03.22 08-30 по 31.03.22 10-00 | ВЛ-10 кВ, Л-81-9 от ПС-81 "Топчихинская" яч.22 (Без напряжения 5%, 1 ТП) | КТП-81-9-37 Лабораторные испытания вентильных разрядников
Алейские МЭС (Топчихинский УЭС) | с 31.03.22 11-00 по 31.03.22 13-00 | ВЛ-10 кВ, Л-81-9 от ПС-81 "Топчихинская" яч.22 (Без напряжения 5%, 1 ТП) | КТП-81-9-59 Лабораторные испытания вентильных разрядников
Алейские МЭС (Топчихинский УЭС) | с 31.03.22 13-00 по 31.03.22 15-00 | ВЛ-10 кВ, Л-81-18 от ПС-81 "Топчихинская" яч.21 (Без напряжения 5%, 1 ТП) | КТП-81-18-42 Лабораторные испытания вентильных разрядников
Алейские МЭС (Топчихинский УЭС) | с 31.03.22 15-00 по 31.03.22 17-00 | ВЛ-10 кВ, Л-81-13 от ПС-81 "Топчихинская" яч.2 (Без напряжения 5%, 1 ТП) | КТП-81-13-41 Лабораторные испытания вентильных разрядников
Алейские МЭС (Ребрихинский УЭС) | с 14.03.22 13-00 по 14.03.22 17-00 | ВЛ-10 кВ, Л-60-12 от ПС-60 "Ребрихинская" яч.18 (Без напряжения 100%, 27 ТП) | ВЛ-10 кВ, Л-60-12 Выпиловка ДКР
Алейские МЭС (Ребрихинский УЭС) | с 15.03.22 13-00 по 15.03.22 17-00 | ВЛ-10 кВ, Л-60-13 от ПС-60 "Ребрихинская" яч.19 (Без напряжения 100%, 23 ТП) | ВЛ-10 кВ, Л-60-13 Выпиловка ДКР
Алейские МЭС (Ребрихинский УЭС) | с 17.03.22 13-00 по 17.03.22 17-00 | ВЛ-10 кВ, Л-60-14 от ПС-60 "Ребрихинская" яч.20 (Без напряжения 100%, 15 ТП) | ВЛ-10 кВ, Л-60-14 Проверка и регулировка разрядников, выпиловка ДКР
Алейские МЭС (Алейский РЭС) | с 29.03.22 09-00 по 29.03.22 12-00 | ВЛ-10 кВ, Л-90-38 от ПС-90 "Алейская" яч.38 (Без напряжения 5%, 1 ТП) | ЗТП-90-38-22 Монтаж ОПН-0,4 кВ
Алейские МЭС (Алейский РЭС) | с 15.03.22 13-00 по 15.03.22 17-00 | ВЛ-10 кВ, Л-90-40 от ПС-90 "Алейская" яч.40 (Без напряжения 20%, 3 ТП) | ВЛ-10 кВ, Л-90-40-6 Выпиловка ДКР, испытание РВО-10.
Алейские МЭС (Алейский РЭС) | с 17.03.22 13-00 по 17.03.22 17-00 | ВЛ-10 кВ, Л-90-40 от ПС-90 "Алейская" яч.40 (Без напряжения 20%, 3 ТП) | ВЛ-10 кВ, Л-90-40-6 Выпиловка ДКР
Алейские МЭС (Алейский РЭС) | с 02.03.22 13-00 по 02.03.22 17-00 | ВЛ-10 кВ, Л-90-38 от ПС-90 "Алейская" яч.38 (Без напряжения 95%, 22 ТП) | ВЛ-10 кВ, Л-90-38-4 Выпиловка ДКР
Алейские МЭС (Алейский РЭС) | с 04.03.22 13-00 по 04.03.22 17-00 | ВЛ-10 кВ, Л-90-38 от ПС-90 "Алейская" яч.38 (Без напряжения 95%, 22 ТП) | ВЛ-10 кВ, Л-90-38-4 Выпиловка ДКР
Алейские МЭС (Алейский РЭС) | с 10.03.22 13-00 по 10.03.22 17-00 | ВЛ-10 кВ, Л-90-39 от ПС-90 "Алейская" яч.39 (Без напряжения 50%, 5 ТП) | ВЛ-10 кВ, Л-90-39-5 Выпиловка ДКР
Алейские МЭС (Алейский РЭС) | с 11.03.22 13-00 по 11.03.22 17-00 | ВЛ-10 кВ, Л-90-39 от ПС-90 "Алейская" яч.39 (Без напряжения 50%, 4 ТП) | ВЛ-10 кВ, Л-90-39-1 Выпиловка ДКР
Алейские МЭС (Алейский РЭС) | с 29.03.22 13-00 по 29.03.22 17-00 | ВЛ-10 кВ, Л-90-45 от ПС-90 "Алейская" яч.45 (Без напряжения 100%, 6 ТП) | ВЛ-10 кВ, Л-90-45 Выпиловка ДКР
Алейские МЭС (Топчихинский УЭС) | с 10.03.22 10-00 по 10.03.22 15-00 | ВЛ-10 кВ, Л-81-18 от ПС-81 "Топчихинская" яч.21 (Без напряжения 100%, 19 ТП) | ВЛ-10 кВ, Л-81-18 Выпиловка ДКР
Алейские МЭС (Мамонтовский УЭС) | с 29.03.22 09-00 по 29.03.22 17-00 | ВЛ-10 кВ, Л-3-15 от ПС-3 "Мамонтовская" яч.15 (Без напряжения 100%, 24 ТП) | ВЛ-10 кВ, Л-3-15 Выпиловка ДКР
Алейские МЭС (Мамонтовский УЭС) | с 30.03.22 13-00 по 30.03.22 17-00 | ВЛ-10 кВ, Л-3-4 от ПС-3 "Мамонтовская" яч.4 (Без напряжения 100%, 34 ТП) | ВЛ-10 кВ, Л-3-4 Выпиловка ДКР
Алейские МЭС (Усть-Калманский УЭС) | с 28.03.22 09-00 по 28.03.22 17-00 | ВЛ-10 кВ, Л-9-5 от ПС-9 "Усть-Калманская" яч.5 (Без напряжения 100%, 24 ТП) | ВЛ-10 кВ, Л-9-5 Выпиловка ДКР
Алейские МЭС (Усть-Калманский УЭС) | с 29.03.22 09-00 по 29.03.22 17-00 | ВЛ-10 кВ, Л-9-19 от ПС-9 "Усть-Калманская" яч.19 (Без напряжения 100%, 8 ТП) | ВЛ-10 кВ, Л-9-19 Выпиловка ДКР
Алейские МЭС (Романовский УЭС) | с 17.03.22 10-00 по 17.03.22 17-00 | ВЛ-10 кВ, Л-7-1 от ПС-7 "Романовская" яч.1 (Без напряжения 100%, 25 ТП) | ВЛ-10 кВ, Л-7-1 Выпиловка ДКР
Алейские МЭС (Калманский УЭС) | с 03.03.22 10-00 по 03.03.22 12-00 | ВЛ-10 кВ, Л-88-10 от ПС-88 "Приобская" яч.10 (Без напряжения 5 %, 1 ТП) | КТП-88-10-2 Лабораторные испытания вентильных разрядников
Алейские МЭС (Калманский УЭС) | с 03.03.22 15-00 по 03.03.22 17-00 | ВЛ-10 кВ, Л-88-10 от ПС-88 "Приобская" яч.10 (Без напряжения 5 %, 1ТП) | КТП-88-10-86 Лабораторные испытания вентильных разрядников
Алейские МЭС (Калманский УЭС) | с 04.03.22 09-00 по 04.03.22 11-00 | ВЛ-10 кВ, Л-88-10 от ПС-88 "Приобская" яч.10 (Без напряжения 5 %, 1 ТП) | КТП-88-10-119 Лабораторные испытания вентильных разрядников
Алейские МЭС (Калманский УЭС) | с 03.03.22 13-00 по 03.03.22 15-00 | ВЛ-10 кВ, Л-88-13 от ПС-88 "Приобская" яч.13 (Без напряжения 5 %, 1 ТП) | КТП-88-13-5 Лабораторные испытания вентильных разрядников
Плановые работы на электрооборудовании 0,4кВ с отключением потребителей на март 2022
Наименование филиала (участка) | Дата/Время нач./окон.работ | Объект отключения (наименование КТП, № фидера) | Наименование работ
Алейские МЭС (Усть-Пристанский УЭС) | с 07.03.22 09-00 по 07.03.22 17-00 | ВЛ-0,4 кВ, ГКТП-11-15-8, Ф-1 | Выпиловка ДКР
Алейские МЭС (Усть-Пристанский УЭС) | с 16.03.22 09-00 по 16.03.22 17-00 | ВЛ-0,4 кВ, ГКТП-11-15-8, Ф-2 | Выпиловка ДКР
Алейские МЭС (Усть-Пристанский УЭС) | с 17.03.22 09-00 по 17.03.22 17-00 | ВЛ-0,4 кВ, ГКТП-11-15-8, Ф-3 | Выпиловка ДКР
Алейские МЭС (Ребрихинский УЭС) | с 15.03.22 09-00 по 15.03.22 12-00 | ВЛ-0,4 кВ, КТП-60-12-17, Ф-2 | Выпиловка ДКР
Алейские МЭС (Ребрихинский УЭС) | с 16.03.22 13-00 по 16.03.22 17-00 | ВЛ-0,4 кВ, КТП-60-13-1, Ф-1 | Выпиловка ДКР
Алейские МЭС (Ребрихинский УЭС) | с 17.03.22 09-00 по 17.03.22 12-00 | ВЛ-0,4 кВ, КТП-60-12-35, Ф-1 | Выпиловка ДКР
Алейские МЭС (Мамонтовский УЭС) | с 02.03.22 09-00 по 02.03.22 12-00 | ВЛ-0,4 кВ, ГКТП-3-15-10, Ф-3 | Выпиловка ДКР
Алейские МЭС (Мамонтовский УЭС) | с 02.03.22 13-00 по 02.03.22 17-00 | ВЛ-0,4 кВ, ЗТП-3-15-8, Ф-5 | Выпиловка ДКР
Алейские МЭС (Мамонтовский УЭС) | с 03.03.22 09-00 по 03.03.22 12-00 | ВЛ-0,4 кВ, ГКТП-3-15-11, Ф-2 | Выпиловка ДКР
Алейские МЭС (Мамонтовский УЭС) | с 03.03.22 13-00 по 03.03.22 17-00 | ВЛ-0,4 кВ, ГКТП-3-15-11, Ф-4 | Выпиловка ДКР
Алейские МЭС (Мамонтовский УЭС) | с 04.03.22 09-00 по 04.03.22 12-00 | ВЛ-0,4 кВ, КТП-3-15-38, Ф-1 | Выпиловка ДКР
Алейские МЭС (Мамонтовский УЭС) | с 04.03.22 13-00 по 04.03.22 17-00 | ВЛ-0,4 кВ, ЗТП-3-15-8, Ф-9 | Выпиловка ДКР
Алейские МЭС (Мамонтовский УЭС) | с 10.03.22 09-00 по 10.03.22 17-00 | ВЛ-0,4 кВ, КТП-3-15-13, Ф-2 | Выпиловка ДКР
Алейские МЭС (Мамонтовский УЭС) | с 11.03.22 09-00 по 11.03.22 12-00 | ВЛ-0,4 кВ, КТП-3-15-12, Ф-1 | Выпиловка ДКР
Алейские МЭС (Мамонтовский УЭС) | с 11.03.22 13-00 по 11.03.22 17-00 | ВЛ-0,4 кВ, КТП-3-15-12, Ф-2 | Выпиловка ДКР
Алейские МЭС (Мамонтовский УЭС) | с 14.03.22 09-00 по 14.03.22 12-00 | ВЛ-0,4 кВ, КТП-3-15-12, Ф-3 | Выпиловка ДКР
Алейские МЭС (Мамонтовский УЭС) | с 14.03.22 13-00 по 14.03.22 17-00 | ВЛ-0,4 кВ, КТП-3-15-12, Ф-4 | Выпиловка ДКР
Алейские МЭС (Мамонтовский УЭС) | с 17.03.22 09-00 по 17.03.22 12-00 | ВЛ-0,4 кВ, КТП-3-7-1, Ф-1 | Выполнение мероприятий по ТП
Алейские МЭС (Мамонтовский УЭС) | с 17.03.22 13-00 по 17.03.22 17-00 | ВЛ-0,4 кВ, ГКТП-3-4-44, Ф-2 | Выполнение мероприятий по ТП
Алейские МЭС (Мамонтовский УЭС) | с 28.03.22 09-00 по 28.03.22 12-00 | ВЛ-0,4 кВ, ГКТП-3-15-11, Ф-5 | Выполнение мероприятий по ТП
Белокурихинские МЭС
Плановые работы на электрооборудовании 6-35 кВ с отключением потребителей
Наименование филиала (участка) | Дата/Время нач./окон.работ | Объект отключения (наименование ВЛ/КЛ) | Наименование работ
Белокурихинские МЭС ( Белокурихинский УЭС) | с 09.03.22 09-00 по 09.03.22 14-00 | ВЛ-6 кВ, Л-36-1 от ПС-36 "Новотырышенская " яч.1 | Проверка грозазащиты.
Белокурихинские МЭС ( Белокурихинский УЭС) | с 09.03.22 14-00 по 09.03.22 18-00 | ВЛ-6 кВ, Л-36-12 от ПС-36 "Новотырышенская " яч.12 | Проверка грозазащиты.
Белокурихинские МЭС ( Белокурихинский УЭС) | с 14.03.22 09-00 по 14.03.22 17-00 | ВЛ-10 кВ, Л-37-22-16 от ТП 22 яч. 16 | Проверка грозазащиты.
Белокурихинские МЭС ( Белокурихинский УЭС) | с 15.03.22 09-00 по 15.03.22 17-00 | ВЛ-10 кВ, Л-37-РП1-12 от РП-1 яч.9 | Проверка грозазащиты.
Белокурихинские МЭС ( Белокурихинский УЭС) | с 16.03.22 09-00 по 16.03.22 17-00 | ВЛ-10 кВ, Л-37-22-6 от ПС-37 "Курортная" яч. 6 | Проверка грозазащиты.
Белокурихинские МЭС ( Белокурихинский УЭС) | с 17.03.22 09-00 по 17.03.22 17-00 | ВЛ-10 кВ, Л-37-8-8 от ТП-8 яч. 8 | Проверка грозазащиты.
Белокурихинские МЭС ( Белокурихинский УЭС) | с 21.03.22 09-00 по 21.03.22 17-00 | ВЛ-10 кВ, Л-32-3 от ПС-32 "Белокурихинская" яч. 3 | Проверка грозазащиты.
Белокурихинский МЭС (Алтайский УЭС) | с 15.03.22 09-00 по 15.03.22 16-30 | ВЛ-10 кВ, Л-34-4 от ПС-34 "Предгорная" яч.17 | Устранение замечаний по актам предписаний АО СК "Алтайкрайэнерго"
Белокурихинский МЭС (Алтайский УЭС) | с 17.03.22 09-00 по 17.03.22 16-30 | ВЛ-10 кВ, Л-34-5 от ПС-34 "Предгорная" яч.16 | Устранение замечаний по актам предписаний АО СК "Алтайкрайэнерго"
Белокурихинский МЭС (Алтайский УЭС) | с 23.03.22 09-00 по 23.03.22 16-30 | ВЛ-10 кВ, Л-34-6 от ПС-34 "Предгорная" яч.10 | Устранение замечаний по актам предписаний АО СК "Алтайкрайэнерго"
Белокурихинские МЭС (Смоленский УЭС) | с 17.03.22 08-30 по 17.03.22 17-00 | ВЛ-10 кВ, Л-33-15 от ПС-33 "Смоленская" яч.15 | Устранение замечаний, согласно графика противоаварийных мероприятий (замена траверс, регулировка провода)
Белокурихинские МЭС (Петропавловский УЭС) | с 15.03.22 10-00 по 15.03.22 12-00 | ВЛ-10 кВ, Л-42-17 от ПС-42 "Петропавловская" яч.17 | Устронение замечаний по ТВК. Ремонт РЛНД
Белокурихинские МЭС (Советский УЭС) | с 09.03.22 08-30 по 09.03.22 17-00 | ВЛ-10 кВ,Л-89-7 от ПС-89 "Советская" яч.7 | Выполнение мероприятий по ТП с реконструкцией ВЛ-10кВ, ВЛ-0,4кВ
Белокурихинские МЭС (Советский УЭС) | с 02.03.22 08-30 по 02.03.22 17-00 | ВЛ-6 кВ,Л-17-1 от ПС-17 "Шульгинская" яч.1 | КТП-17-1-4 Устранение замечаний, согласно протоколу результатов тепловизионного обследования
Белокурихинские МЭС (Советский УЭС) | с 02.03.22 08-30 по 02.03.22 17-00 | ВЛ-10 кВ,Л-89-7 от ПС-89 "Советская" яч.7 | КТП-89-7-11 Устранение замечаний, согласно протоколу результатов тепловизионного обследования
Белокурихинские МЭС (Советский УЭС) | с 21.03.22 08-30 по 21.03.22 17-00 | ВЛ-10 кВ,Л-89-7 от ПС-89 "Советская" яч.7 | КТП-89-7-5 Устранение замечаний, согласно протоколу результатов тепловизионного обследования
Белокурихинские МЭС (Советский УЭС) | с 21.03.22 08-30 по 21.03.22 17-00 | ВЛ-10 кВ,Л-89-7 от ПС-89 "Советская" яч.7 | ЗТП-89-7-18 Устранение замечаний, согласно протоколу результатов тепловизионного обследования
Белокурихинские МЭС (Советский УЭС) | с 22.03.22 08-30 по 22.03.22 17-00 | ВЛ-10 кВ,Л-89-7 от ПС-89 "Советская" яч.7 | ГКТП-89-7-7 Устранение замечаний, согласно протоколу результатов тепловизионного обследования
Белокурихинские МЭС (Советский УЭС) | с 22.03.22 08-30 по 22.03.22 17-00 | ВЛ-10 кВ,Л-89-7 от ПС-89 "Советская" яч.7 | ГКТП-89-15-3 Устранение замечаний, согласно протоколу результатов тепловизионного обследования
Плановые работы на электрооборудовании 0,4 кВ с отключением потребителей
Наименование филиала (участка) | Дата/Время нач./окон.работ | Объект отключения (наименование КТП, № фидера) | Наименование работ
Белокурихинские МЭС ( Белокурихинский УЭС) | с 01.03.22 09-00 по 01.03.22 14-00 | ВЛ-0,4 кВ, КТПН-37-8-8-61, ф-4 | Выполнение мероприятий по ТП
Белокурихинские МЭС ( Белокурихинский УЭС) | с 01.03.22 13-00 по 01.03.22 17-00 | ВЛ-0,4 кВ, КТПН-37-РП-1-12-28, ф-2 | Выполнение мероприятий по ТП
Белокурихинские МЭС ( Белокурихинский УЭС) | с 03.03.22 09-00 по 03.03.22 17-00 | ВЛ-0,4 кВ, ТП-37-7/19-13, ф-4 | Выполнение мероприятий по ТП
Белокурихинские МЭС ( Белокурихинский УЭС) | с 04.03.22 09-00 по 04.03.22 17-00 | ВЛ-0,4 кВ, КТПН-37-6-45, ф-1 | Выполнение мероприятий по ТП
Белокурихинские МЭС ( Белокурихинский УЭС) | с 05.03.22 09-00 по 05.03.22 16-00 | ВЛ-0,4 кВ, КТПН-37-8-8-29, ф-3 | Выполнение мероприятий по ТП
Белокурихинские МЭС ( Белокурихинский УЭС) | с 09.03.22 09-00 по 09.03.22 17-00 | ВЛ-0,4 кВ, КТП-97-2-6, ф-3 | Выполнение мероприятий по ТП
Белокурихинские МЭС ( Белокурихинский УЭС) | с 10.03.22 09-00 по 10.03.22 17-00 | ВЛ-0,4 кВ, ТП-37-7/19-13, ф-4 | Выполнение мероприятий по ТП
Белокурихинские МЭС ( Белокурихинский УЭС) | с 14.03.22 09-00 по 14.03.22 17-00 | ВЛ-0,4 кВ, КТПН-37-22-6-20, ф-3 | Выполнение мероприятий по ТП
Белокурихинские МЭС ( Белокурихинский УЭС) | с 16.03.22 09-00 по 16.03.22 17-00 | ВЛ-0,4 кВ, КТПН-37-РП-1-12-6, ф-1 | Выполнение мероприятий по ТП
Белокурихинские МЭС ( Белокурихинский УЭС) | с 22.03.22 09-00 по 22.03.22 16-00 | КЛ-0,4 кВ, КТПН-32-3-2, ф-6 | Выполнение мероприятий по ТП
Белокурихинский МЭС (Алтайский УЭС) | с 01.03.22 09-00 по 01.03.22 16-30 | ВЛ-0,4 кВ, КТП-34-5-2, ф-5 | Выполнение ТП
Белокурихинский МЭС (Алтайский УЭС) | с 02.03.22 09-00 по 02.03.22 16-30 | ВЛ-0,4 кВ, КТП-34-6-2, ф-1 | Выполнение ТП
Белокурихинский МЭС (Алтайский УЭС) | с 03.03.22 09-00 по 03.03.22 16-30 | ВЛ-0,4 кВ, КТП-34-4-10, ф-2 | Выполнение ТП
Белокурихинский МЭС (Алтайский УЭС) | с 04.03.22 09-00 по 04.03.22 15-30 | ВЛ-0,4 кВ, КТП-34-5-24, ф-1 | Выполнение ТП
Белокурихинский МЭС (Алтайский УЭС) | с 05.03.22 09-00 по 05.03.22 15-30 | ВЛ-0,4 кВ, КТП-34-5-10, ф- 1 | Выполнение ТП
Белокурихинский МЭС (Алтайский УЭС) | с 09.03.22 09-00 по 09.03.22 16-30 | ВЛ-0,4 кВ, КТП-34-4-8, ф- 4 | Выполнение ТП
Белокурихинский МЭС (Алтайский УЭС) | с 10.03.22 09-00 по 10.03.22 16-30 | ВЛ-0,4 кВ, КТП-34-6-2, ф-4 | Вынос абонентских ПУ, замена разбитых ВЩУ
Белокурихинский МЭС (Алтайский УЭС) | с 11.03.22 09-00 по 11.03.22 15-30 | ВЛ-0,4 кВ, КТП-34-5-15, ф-2 | Вынос абонентских ПУ, замена разбитых ВЩУ
Белокурихинский МЭС (Алтайский УЭС) | с 14.03.22 09-00 по 14.03.22 16-30 | ВЛ-0,4 кВ, КТП-34-4-13, ф-2 | Вынос абонентских ПУ, замена разбитых ВЩУ
Белокурихинский МЭС (Алтайский УЭС) | с 16.03.22 09-00 по 16.03.22 16-30 | ВЛ-0,4 кВ, КТП-34-5-22, ф-1,2 | Вынос абонентских ПУ, замена разбитых ВЩУ
Белокурихинский МЭС (Алтайский УЭС) | с 18.03.22 09-00 по 18.03.22 15-30 | ВЛ-0,4 кВ, КТП-34-5-22, ф-3,4 | Вынос абонентских ПУ, замена разбитых ВЩУ
Белокурихинский МЭС (Алтайский УЭС) | с 21.03.22 09-00 по 21.03.22 16-30 | ВЛ-0,4 кВ, КТП-34-4-13, ф-1 | Вынос абонентских ПУ, замена разбитых ВЩУ
Белокурихинский МЭС (Алтайский УЭС) | с 22.03.22 09-00 по 22.03.22 16-30 | ВЛ-0,4 кВ, КТП-34-4-13, ф-2 | Вынос абонентских ПУ, замена разбитых ВЩУ
Белокурихинский МЭС (Алтайский УЭС) | с 24.03.22 09-00 по 24.03.22 16-30 | ВЛ-0,4 кВ, КТП-34-4-13, ф- 3 | Вынос абонентских ПУ, замена разбитых ВЩУ
Белокурихинский МЭС (Алтайский УЭС) | с 25.03.22 09-00 по 25.03.22 16-30 | ВЛ-0,4 кВ, КТП-34-4-13, ф- 4 | Вынос абонентских ПУ, замена разбитых ВЩУ
Белокурихинский МЭС (Алтайский УЭС) | с 28.03.22 09-00 по 28.03.22 16-30 | ВЛ-0,4 кВ, КТП-34-4-12, ф-1, ф-2 | Откл./подк. потребителей по списку задолженности
Белокурихинский МЭС (Алтайский УЭС) | с 29.03.22 09-00 по 29.03.22 16-30 | ВЛ-0,4 кВ, КТП-34-4-1, ф-1, ф-2 | Откл./подк. потребителей по списку задолженности
Белокурихинский МЭС (Алтайский УЭС) | с 30.03.22 09-00 по 30.03.22 16-30 | ВЛ-0,4 кВ, КТП-34-6-19, ф-1,ф-2 | Откл./подк. потребителей по списку задолженности
Белокурихинский МЭС (Алтайский УЭС) | с 31.03.22 09-00 по 31.03.22 16-30 | ВЛ-0,4 кВ, КТП-34-6-5, ф-1, ф-2 | Откл./подк. потребителей по списку задолженности
Белокурихинские МЭС (Смоленский УЭС) | с 03.03.22 08-30 по 03.03.22 17-00 | ВЛ-0,4 кВ, КТП-33-15-16, ф-4 | Выполнение мероприятий по ТП
Белокурихинские МЭС (Смоленский УЭС) | с 10.03.22 08-30 по 10.03.22 17-00 | ВЛ-0,4кВ, КТП-33-15-3, ф-2 | Выполнение мероприятий по ТП
Белокурихинские МЭС (Смоленский УЭС) | с 15.03.22 08-30 по 15.03.22 17-00 | ВЛ-0,4кВ, КТП-33-15-11, ф-2 | Выполнение мероприятий по ТП
Белокурихинские МЭС Солонешенский УЭС) | с 07.03.22 8-30 по 07.03.22 17-00 | ВЛ-0,4 кВ, КТП-45-9-1, ф-1, ф-2, ф-3, ф-4 | подрезка деревьев
Белокурихинские МЭС Солонешенский УЭС) | с 08.03.22 8-30 по 08.03.22 17-00 | ВЛ-0,4 кВ, КТП-45-9-2, ф-1,ф-2,ф-3,ф-4 | подрезка деревьев
Белокурихинские МЭС Солонешенский УЭС) | с 09.03.22 8-30 по 09.03.22 17-00 | ВЛ-0,4 кВ, КТП-45-9-3, ф-1, ф-2, ф-3, ф-4 | подрезка деревьев
Белокурихинские МЭС Солонешенский УЭС) | с 10.03.22 8-30 по 10.03.22 17-00 | ВЛ-0,4 кВ, КТП-45-9-10, ф-1, ф-2, ф-3 | подрезка деревьев
Белокурихинские МЭС Солонешенский УЭС) | с 11.03.22 8-30 по 11.03.22 17-00 | ВЛ-0,4 кВ, КТП-45-9-9, ф-1, ф-2, ф-3, ф-4 | подрезка деревьев
Белокурихинские МЭС (Петропавловский УЭС) | с 15.03.22 12-00 по 15.03.22 17-00 | ВЛ-0,4 кВ, КТП-42-17-9, ф-4 | Регулировка стрелы провиса
Белокурихинские МЭС (Петропавловский УЭС) | с 22.03.22 09-00 по 22.03.22 12-00 | ВЛ-0,4 кВ, КТП-42-13-5, ф-4 | Замена опоры №1/2
Белокурихинский МЭС (Быстроистокский УЭС) | с 01.03.22 08-00 по 01.03.22 17-00 | ВЛ-0,4 кВ, ГКТП-40-10-3, ф-3 | Замена опоры
Белокурихинский МЭС (Быстроистокский УЭС) | с 01.03.22 08-00 по 01.03.22 17-00 | ВЛ-0,4 кВ, КТП-40-7-13, ф-1 | Выпилка ДКР
Белокурихинский МЭС (Быстроистокский УЭС) | с 01.03.22 08-00 по 01.03.22 17-00 | ВЛ-0,4 кВ, КТП-40-7-14, ф-3 | Выпилка ДКР
Белокурихинский МЭС (Быстроистокский УЭС) | с 02.03.22 08-00 по 02.03.22 17-00 | ВЛ-0,4 кВ, КТП-40-7-12, ф-3 | Выпилка ДКР
Белокурихинский МЭС (Быстроистокский УЭС) | с 02.03.22 08-00 по 02.03.22 17-00 | ВЛ-0,4 кВ, КТП-40-7-14, ф-1 | Выпилка ДКР
Белокурихинский МЭС (Быстроистокский УЭС) | с 04.03.22 08-00 по 04.03.22 17-00 | ВЛ-0,4 кВ, КТП-40-10-10, ф-2 | Выпилка ДКР
Белокурихинский МЭС (Быстроистокский УЭС) | с 10.03.22 08-00 по 10.03.22 17-00 | ВЛ-0,4 кВ, КТП-40-7-12, ф-4 | Выпилка ДКР
Белокурихинский МЭС (Быстроистокский УЭС) | с 11.03.22 08-00 по 11.03.22 17-00 | ВЛ-0,4 кВ, КТП-40-7-16, ф-2 | Выпилка ДКР
Бийские МЭС
Плановые работы на электрооборудовании 6-35 кВ с отключением потребителей
Наименование филиала (участка) | Дата/Время нач./окон.работ | Объект отключения (наименование ВЛ/КЛ) | Наименование работ
Бийские МЭС (СРЗиА) | с 01.03.22 09-00 по 01.03.22 17-00 | КЛ-6 кВ, Л-5-31 от ПС-5 "Новая", яч.31 (без отключения потребителей) | РП-1, РУ-6 кВ яч.28 Капитальный ремонт В-6. Техническое обслуживание УРЗА (АО"СК АКЭ")
Бийские МЭС (СРЗиА) | с 02.03.22 09-00 по 02.03.22 17-00 | КЛ-6 кВ, Л-5-8 от ПС-5 "Новая", яч.8 (без отключения потребителей) | РП-1, РУ-6 кВ яч.29 Капитальный ремонт В-6. Техническое обслуживание УРЗА (АО"СК АКЭ")
Бийские МЭС (СРЗиА) | с 03.03.22 09-00 по 03.03.22 17-00 | КЛ-6 кВ, Л-34-10 от ПС-34 "Трофимовская", яч.10 (без отключения потребителей) | РП-1, РУ-6 кВ яч.30 Капитальный ремонт В-6. Техническое обслуживание УРЗА (АО"СК АКЭ")
Бийские МЭС (СРЗиА) | с 09.03.22 09-00 по 09.03.22 17-00 | КЛ-6 кВ, Л-5-8 от ПС-5 "Новая", яч.8 (без отключения потребителей) | РП-1, РУ-6 кВ яч.31 Текущий ремонт ремонт В-6. Техническое обслуживание УРЗА (АО"СК АКЭ")
Бийские МЭС (СРЗиА) | с 10.03.22 09-00 по 10.03.22 17-00 | КЛ-6 кВ, Л-5-31 от ПС-5 "Новая", яч.31 (без отключения потребителей) | РП-1, РУ-6 кВ яч.32 Капитальный ремонт В-6. Техническое обслуживание УРЗА (АО"СК АКЭ")
Бийские МЭС (СРЗиА) | с 15.03.22 09-00 по 15.03.22 17-00 | КЛ-6 кВ, Л-5-8 от ПС-5 "Новая", яч.8 (без отключения потребителей) | РП-1, РУ-6 кВ яч.33 Капитальный ремонт В-6. Техническое обслуживание УРЗА (АО"СК АКЭ")
Бийские МЭС (СРЗиА) | с 16.03.22 09-00 по 16.03.22 17-00 | КЛ-6 кВ, Л-5-31 от ПС-5 "Новая", яч.31 (без отключения потребителей) | РП-1, РУ-6 кВ яч.34 Капитальный ремонт В-6. Техническое обслуживание УРЗА (АО"СК АКЭ")
Бийские МЭС (СРЗиА) | с 17.03.22 09-00 по 17.03.22 17-00 | КЛ-6 кВ, Л-5-8 от ПС-5 "Новая", яч.8 (без отключения потребителей) | РП-1, РУ-6 кВ яч.35 Капитальный ремонт В-6. Техническое обслуживание УРЗА (АО"СК АКЭ")
Бийские МЭС (СРЗиА) | с 18.03.22 09-00 по 18.03.22 16-00 | КЛ-6 кВ, Л-5-8 от ПС-5 "Новая", яч.8 (без отключения потребителей) | РП-1, РУ-6 кВ яч.37 Капитальный ремонт В-6. Техническое обслуживание УРЗА (АО"СК АКЭ")
Бийские МЭС (ЭТЛ) | с 16.03.22 09-00 по 16.03.22 15-00 | ВЛ-10 кВ, Л-62-2 от ПС -62 "Акутихинская", яч.2 (без напряжения 6 ТП, 100%) | КТП-62-2-5 Испытание и измерение параметров эл. оборудования (АО"СК АКЭ")
Бийские МЭС (ЭТЛ) | с 18.03.22 09-00 по 18.03.22 12-00 | КЛ-6 кВ, Л-34-10 от ПС-34 "Трофимовская", яч.10 (без отключения потребителей) | КЛ-6 кВ Л-РП-7(6)-ТП-111(1) Испытание и измерение параметров эл. оборудования (АО"СК АКЭ")
Бийские МЭС (ЭТЛ) | с 21.03.22 09-00 по 21.03.22 12-00 | ВЛ-10 кВ, Л-7-15 от ПС-7 "Заречная", яч.15 (без напряжения 2 ТП, 15%) | ВЛ-10 кВ от ТП-31 до ТП-416 Испытание и измерение параметров эл. оборудования (АО"СК АКЭ")
Бийские МЭС (ЭТЛ) | с 21.03.22 13-00 по 21.03.22 16-00 | КЛ-10 кВ, Л-4-12 от РП-4 яч.12 (без отключения потребителей) | ВЛ-10 кВ от КТП-69а по ул.Туркменской Испытание и измерение параметров эл. оборудования (АО"СК АКЭ")
Бийские МЭС (ЭТЛ) | с 22.03.22 09-00 по 22.03.22 12-00 | ВЛ-10 кВ, Л-66-7 от ПС-66 "Чемровская" , яч.18 (без напряжения 11 ТП, 100%) | ВЛ-10 кВ, Л-66-7 Испытание и измерение параметров эл. оборудования (АО"СК АКЭ")
Бийские МЭС (СПС) | с 01.03.22 08-30 по 04.03.22 17-00 | ВЛ-35 кВ, ОС-301 от ГПП-2 "БОЗ", яч.5 (без напряжения 39 ТП, 100%) | РП-12, ОРУ-35/6 кВ, ЛР В-35 Т-1, КРУН-6 кВ яч.6 Капитальный ремонт эл.оборудования (АО"СК АКЭ")
Бийские МЭС (СПС) | с 14.03.22 08-30 по 15.03.22 17-00 | ВЛ-10 кВ, Л-7-5 от ПС-7 "Заречная", яч.5 (без напряжения 9ТП, 41%) | РП-16, РУ-10 кВ, яч.1,2,3 Капитальный ремонт эл.оборудования (АО"СК АКЭ")
Бийские МЭС (СПС) | с 16.03.22 08-30 по 15.03.22 17-00 | КЛ-6 кВ, Л-РП-ЗКПД(6) от РП-ЗКПД "Сиблюкс" яч.6 (без напряжения 1 ТП, 17%) | РП-18, РУ-6 кВ, яч.1,2,3,4 Капитальный ремонт эл.оборудования (АО"СК АКЭ")
Бийские МЭС (СПС) | с 21.03.22 08-30 по 25.03.22 17-00 | КЛ-6 кВ, Л-4-29 от ПС-4 "Северо-Западная", яч.29 (без отключения потребителей) | РП-4, ЗРУ-10 кВ яч.1,2,3,4,5,6,7 Капитальный ремонт эл.оборудования (АО"СК АКЭ")
|  | КЛ-6 кВ, Л-4-36 от ПС-4 "Северо-Западная", яч.36 (без отключения потребителей) | РП-4, ЗРУ-10 кВ яч.8,9,10,11,12,13,14,15,16 Капитальный ремонт эл.оборудования (АО"СК АКЭ")
|  | КЛ-6 кВ, Л-4-34 от ПС-4 "Северо-Западная", яч.34 (без отключения потребителей) | РП-4, ЗРУ-10 кВ яч.19,20,21,22,23,24,25,27,28 Капитальный ремонт эл.оборудования (АО"СК АКЭ")
|  | КЛ-6 кВ, Л-4-16 от ПС-4 "Северо-Западная", яч.16 (без отключения потребителей) | РП-4, ЗРУ-10 кВ яч.31,32,33 Капитальный ремонт эл.оборудования (АО"СК АКЭ")
Бийские МЭС (СПС) | с 28.03.22 08-30 по 30.03.22 17-00 | ВЛ-35 кВ, БД-300 от ПС-34 "Трофимовская", БД-300 (без напряжения 10 ТП, 100%) | РП-5, ОРУ-35 кВ, ЛР БД-300, Т-1 Капитальный ремонт эл.оборудования (АО"СК АКЭ")
Бийские МЭС (РЭС-1 Участок-1) | с 10.03.22 09-00 по 10.03.22 16-30 | КВЛ-6 кВ Л-3-7 от ПС-3 "ГПП-4" яч.7 (без напряжения 4 ТП, 44%) | Расчистка ВЛ от ДКР (АО"СК АКЭ")
Бийские МЭС (РЭС-1 Участок-1) | с 14.03.22 09-00 по 14.03.22 16-30 | ВЛ-10 кВ, Л-66-7 от ПС-66 "Чемровская" яч.18 (без напряжения 9 ТП, 100%) | Расчистка ВЛ от ДКР (АО"СК АКЭ")
Бийские МЭС (РЭС-1 Участок-1) | с 16.03.22 09-00 по 16.03.22 16-30 | КЛ-6 кВ, Л-5-44 от ПС-5 "Новая" яч.44 (без отключения потребителей) | Расчистка ВЛ от ДКР (АО"СК АКЭ")
Бийские МЭС (РЭС-1 Участок-1) | с 21.03.22 09-00 по 21.03.22 16-30 | ВЛ-10 кВ, Л-66-7 от ПС-66 "Чемровская" яч.18 (без напряжения 9 ТП, 100%) | Расчистка ВЛ от ДКР (АО"СК АКЭ")
Бийские МЭС (РЭС-1 Участок-1) | с 23.03.22 09-00 по 23.03.22 16-30 | КЛ-6 кВ, Л-5-44 от ПС-5 "Новая" яч.44 (без отключения потребителей) | Расчистка ВЛ от ДКР (АО"СК АКЭ")
Бийские МЭС (РЭС-1 Участок-1) | с 29.03.22 09-00 по 29.03.22 16-30 | ВЛ-6 кВ, Л-11-4 от РП-11 яч.4 (без напряжения 10 ТП, 100%) | Технологическое присоединение (АО"СК АКЭ")
Бийские МЭС (РЭС-2 Участок-3) | с 07.03.22 08-00 по 11.03.22 16-30 | ВЛ-10 кВ, Л-7-15 от ПС-7 "Заречная", яч.15 (без напряжения 2 ТП, 15%) | ВЛ-10 кВ от ТП-31 до ТП-416 Капитальный ремонт (АО "СК АКЭ")
Бийские МЭС (РЭС-2 Участок-4) | с 01.03.22 09-00 по 31.03.22 16-30 | ВЛ-20 кВ, Л-7-9(11) от ПС-7 "Заречная", яч.9(11) (без напряжения 1 ТП, 10%) | ВЛ-20 кВ, от ТП-406 до ТП-313А Капитальный ремонт (АО "СК АКЭ")
Бийские МЭС (РЭС-2 Участок-4) | с 01.03.22 09-00 по 31.03.22 16-30 | ВЛ-20 кВ, Л-7-19(21) от ПС-7 "Заречная", яч.9(11) (без отключения потребителей) | ВЛ-20 кВ, ТП-404 до оп.№65 Капитальный ремонт (АО "СК АКЭ")
Бийские МЭС (РЭС-2 Участок-4) | с 01.03.22 09-00 по 31.03.22 16-30 | ВЛ-10 кВ, Л-7-16 от ПС-7 "Заречная", яч.16 (без напряжения 1 ТП, 4%) | ВЛ-10 кВ, ТП-384 до ТП-385 Расчистка охраной зоны ВЛ от ДКР (АО "СК АКЭ")
Бийские МЭС (РЭС-2 Участок-5) | с 01.03.22 09-00 по 31.03.22 16-30 | ВЛ-10 кВ, Л-РП-4(31) от РП-4, яч.31 (без напряжения 2 ТП, 12%) | ВЛ-10 кВ от ТП-515 до ТП-518, Расчистка охранной зоны ВЛ от ДКР (АО "СК АКЭ")
Бийские МЭС (РЭС-2 Участок-5) | с 01.03.22 09-00 по 31.03.22 16-30 | ВЛ-20 кВ, Л-РП-4(3) от ПС-4 "Северо-Западная", Б-309 без отключения потребителей) | ВЛ-20 кВ от ТП-116 до ТП-21, Расчистка охраной зоны ВЛ от ДКР (АО "СК АКЭ")
Бийские МЭС (РЭС-1 Участок-6) | с 10.03.22 09-00 по 10.03.22 16-30 | ВЛ-6 кВ, Л-РП-12(4) от ГПП-2 "БОЗ", яч.5 (без напряжения 14 ТП, 100%) | ВЛ-6 кВ Л-12-4 Опиловка трассы ВЛ от ДКР (АО"СК АКЭ")
Бийские МЭС (Целинный УЭС) | с 03.03.22 08-30 по 03.03.22 17-00 | ВЛ-10 кВ, Л-50-6 от ПС-50 "Целинная", яч.9 (без напряжения 1 ТП, 9%) | КТП-50-6-4 Испытание КТП (АО"СК АКЭ")
Бийские МЭС (Целинный УЭС) | с 03.03.22 08-30 по 03.03.22 17-00 | ВЛ-10 кВ, Л-50-6 от ПС-50 "Целинная", яч.9 (без напряжения 1 ТП, 9%) | КТП-50-6-5 Испытание КТП (АО"СК АКЭ")
Бийские МЭС (Целинный УЭС) | с 03.03.22 08-30 по 03.03.22 17-00 | ВЛ-10 кВ, Л-50-6 от ПС-50 "Целинная", яч.9 (без напряжения 1 ТП, 9%) | КТП-50-6-6 Испытание КТП (АО"СК АКЭ")
Бийские МЭС (Целинный УЭС) | с 04.03.22 08-30 по 04.03.22 17-00 | ВЛ-10 кВ, Л-50-6 от ПС-50 "Целинная", яч.9 (без напряжения 1 ТП, 9%) | КТП-50-6-7 Испытание КТП (АО"СК АКЭ")
Бийские МЭС (Целинный УЭС) | с 04.03.22 08-30 по 04.03.22 17-00 | ВЛ-10 кВ, Л-50-6 от ПС-50 "Целинная", яч.9 (без напряжения 1 ТП, 9%) | КТП-50-6-8 Испытание КТП (АО"СК АКЭ")
Бийские МЭС (Целинный УЭС) | с 09.03.22 08-30 по 15.03.22 17-00 | ВЛ-10 кВ, Л-50-6 от ПС-50 "Целинная", яч.9 (без напряжения 11 ТП, 100%) | ВЛ-10 кВ Л-50-6, Расчистка трассы ВЛ от ДКР (АО"СК АКЭ")
Бийские МЭС (Ельцовский УЭС) | с 01.03.22 08-00 по 01.03.22 17-00 | ВЛ-10 кВ, Л-57-1 от ПС-57 "Ельцовская", яч.2 (без напряжения 1 ТП, 100%) | КТП-57-1-13 Испытание КТП (АО"СК АКЭ")
Бийские МЭС (Ельцовский УЭС) | с 01.03.22 08-00 по 01.03.22 17-00 | ВЛ-10 кВ, Л-57-2 от ПС-57 "Ельцовская", яч.5 (без напряжения 1 ТП, 6%) | КТП-57-2-11 Испытание КТП (АО"СК АКЭ")
Бийские МЭС (Ельцовский УЭС) | с 02.03.22 08-00 по 02.03.22 17-00 | ВЛ-10 кВ, Л-57-2 от ПС-57 "Ельцовская", яч.5 (без напряжения 1 ТП, 6%) | КТП-57-2-13 Испытание КТП (АО"СК АКЭ")
Бийские МЭС (Ельцовский УЭС) | с 02.03.22 08-00 по 02.03.22 17-00 | ВЛ-10 кВ, Л-57-2 от ПС-57 "Ельцовская", яч.5 (без напряжения 16 ТП, 100%) | ВЛ-10 кВ Л-57-2 Испытание (АО"СК АКЭ")
Бийские МЭС (Ельцовский УЭС) | с 07.03.22 08-00 по 14.03.22 17-00 | ВЛ-10 кВ, Л-57-2 от ПС-57 "Ельцовская", яч.5 (без напряжения 16 ТП, 100%) | ВЛ-10 кВ Л-57-2 Расчистка трассы ВЛ (АО"СК АКЭ")
Бийские МЭС (Красногорский УЭС) | с 04.03.22 8-00 по 04.03.22 11-00 | ВЛ-10 кВ, Л-9-5 от ПС-9 "Красногорская" яч.11 (без напряжения 1 ТП, 6%) | КТП-9-5-3 Замена РВО-10 (АО"СК АКЭ")
Бийские МЭС (Красногорский УЭС) | с 07.03.22 8-00 по 07.03.22 12-00 | ВЛ-10 кВ, Л-9-5 от ПС-9 "Красногорская" яч.11 (без напряжения 1 ТП, 6%) | КТП-9-5-8 Доливка масла (АО"СК АКЭ")
Бийские МЭС (Красногорский УЭС) | с 07.03.22 13-00 по 07.03.22 16-00 | ВЛ-10 кВ, Л-9-5 от ПС-9 "Красногорская" яч.11 (без напряжения 1 ТП, 6%) | КТП-9-5-5 Доливка масла (АО"СК АКЭ")
Бийские МЭС (Красногорский УЭС) | с 10.03.22 11-00 по 10.03.22 14-00 | ВЛ-10 кВ, Л-9-5 от ПС-9 "Красногорская" яч.11 (без напряжения 18 ТП, 100%) | ВЛ-10 кВ, Л-9-5 Испытание и измерение параметров эл. оборудования (АО"СК АКЭ")
Бийские МЭС (Красногорский УЭС) | с 10.03.22 14-00 по 10.03.22 17-00 | ВЛ-10 кВ, Л-9-5 от ПС-9 "Красногорская" яч.11 (без напряжения 1 ТП, 6%) | ГКТП 9-5-13 Испытание и измерение параметров эл. оборудования (АО"СК АКЭ")
Бийские МЭС (Красногорский УЭС) | с 11.03.22 08-00 по 11.03.22 11-00 | ВЛ-10 кВ, Л-9-3 от ПС-9 "Красногорская" яч.8 (без напряжения 1 ТП, 100%) | ГКТП-9-3-17 Испытание и измерение параметров эл. оборудования (АО"СК АКЭ")
Бийские МЭС (Красногорский УЭС) | с 11.03.22 11-00 по 11.03.22 14-00 | ВЛ-10 кВ, Л-9-5 от ПС-9 "Красногорская" яч.11 (без напряжения 1 ТП, 6%) | ГКТП-9-5-21 Испытание и измерение параметров эл. оборудования (АО"СК АКЭ")
Бийские МЭС (Красногорский УЭС) | с 15.03.22 08-00 по 15.03.22 12-00 | ВЛ-10 кВ, Л-9-5 от ПС-9 "Красногорская" яч.11 (без напряжения 12 ТП, 67%) | ВЛ-10 кВ Л-9-5 Регулирование стрелы провиса провода оп. № 44-45 (АО"СК АКЭ")
Бийские МЭС (Красногорский УЭС) | с 15.03.22 13-00 по 15.03.22 17-00 | ВЛ-10 кВ, Л-9-5 от ПС-9 "Красногорская" яч.11 (без напряжения 18 ТП, 100%) | Замена оп.№ 7 (АО"СК АКЭ")
Бийские МЭС (Красногорский УЭС) | с 29.03.22 08-00 по 29.03.22 17-00 | ВЛ-10 кВ, Л-9-5 от ПС-9 "Красногорская" яч.11 (без напряжения 6 ТП, 33%) | Выпиливание деревьев в охранной зоне ВЛ-10 кВ Л-9-5 оп. № 72-73 (АО"СК АКЭ")
Бийские МЭС (Солтонский УЭС) | с 14.03.22 09-00 по 14.03.22 12-00 | ВЛ-10 кВ, Л-55-3 от ПС-55 "Солтонская" яч.9 (без напряжения 1 ТП, 8%) | КТП-55-3-3 Испытание и измерение параметров эл. оборудования (АО"СК АКЭ")
Бийские МЭС (Солтонский УЭС) | с 14.03.22 13-00 по 14.03.22 17-00 | ВЛ-10 кВ, Л-55-3 от ПС-55 "Солтонская" яч.9 (без напряжения 1 ТП, 8%) | ГКТП-55-3-15 Испытание и измерение параметров эл. оборудования (АО"СК АКЭ")
Плановые работы на электрооборудовании 0,4 кВ с отключением потребителей
Наименование филиала (участка) | Дата/Время нач./окон.работ | Объект отключения (наименование КТП, № фидера) | Наименование работ
Бийские МЭС (РЭС-1 Участок-1) | с 01.03.22 09-00 по 01.03.22 16-30 | ВЛ-0,4 кВ, Ф-10, Ф-7 от ТП-75 | Расчистка ВЛ от ДКР (АО"СК АКЭ")
Бийские МЭС (РЭС-1 Участок-1) | с 02.03.22 09-00 по 02.03.22 16-30 | ВЛ-0,4 кВ, Ф-19 от ТП-311 | Расчистка ВЛ от ДКР (АО"СК АКЭ")
Бийские МЭС (РЭС-1 Участок-1) | с 03.03.22 09-00 по 03.03.22 16-30 | ВЛ-0,4 кВ, Ф-3 от ТП-196 | Расчистка ВЛ от ДКР (АО"СК АКЭ")
Бийские МЭС (РЭС-1 Участок-1) | с 04.03.22 09-00 по 04.03.22 16-00 | ВЛ-0,4 кВ, Ф-13 от ТП-311 | ППР 2022 (АО"СК АКЭ")
Бийские МЭС (РЭС-1 Участок-1) | с 17.03.22 09-00 по 17.03.22 16-30 | ВЛ-0,4 кВ, Ф-1 от ГКТП-471 | Расчистка ВЛ от ДКР (АО"СК АКЭ")
Бийские МЭС (РЭС-1 Участок-1) | с 24.03.22 09-00 по 24.03.22 16-30 | ВЛ-0,4 кВ, Ф-1 от ГКТП-471 | Расчистка ВЛ от ДКР (АО"СК АКЭ")
Бийские МЭС (РЭС-1 Участок-1) | с 25.03.22 09-00 по 25.03.22 16-00 | ВЛ-0,4 кВ, Ф-5 от ГКТП-471 | Расчистка ВЛ от ДКР (АО"СК АКЭ")
Бийские МЭС (РЭС-1 Участок-1) | с 28.03.22 09-00 по 28.03.22 16-30 | ВЛ-0,4 кВ, Ф-19 от ТП-311 | ППР 2022 (АО"СК АКЭ")
Бийские МЭС (РЭС-1 Участок-1) | с 30.03.22 09-00 по 30.03.22 16-30 | ВЛ-0,4 кВ, Ф-19 от ТП-311 | ППР 2022 (АО"СК АКЭ")
Бийские МЭС (РЭС-1 Участок-2) | с 01.03.22 08-30 по 01.03.22 16-30 | ВЛ-0,4 кВ, Ф-2 от ТП-106 | Расчистка от ДКР (АО"СК АКЭ")
Бийские МЭС (РЭС-1 Участок-2) | с 02.03.22 08-30 по 02.03.22 16-30 | ВЛ-0,4 кВ, Ф-2 от ТП-106 | Расчистка от ДКР (АО"СК АКЭ")
Бийские МЭС (РЭС-1 Участок-2) | с 03.03.22 08-30 по 03.03.22 16-30 | ВЛ-0,4 кВ, Ф-2 от ТП-106 | Расчистка от ДКР (АО"СК АКЭ")
Бийские МЭС (РЭС-1 Участок-2) | с 04.03.22 08-30 по 04.03.22 16-30 | ВЛ-0,4 кВ, Ф-2 от ТП-106 | Расчистка от ДКР (АО"СК АКЭ")
Бийские МЭС (РЭС-1 Участок-2) | с 09.03.22 08-30 по 09.03.22 16-30 | ВЛ-0,4 кВ, Ф-2 от ТП-161 | Расчистка от ДКР (АО"СК АКЭ")
Бийские МЭС (РЭС-1 Участок-2) | с 10.03.22 08-30 по 10.03.22 16-30 | ВЛ-0,4 кВ, Ф-2 от ТП-161 | Расчистка от ДКР (АО"СК АКЭ")
Бийские МЭС (РЭС-1 Участок-2) | с 11.03.22 08-30 по 11.03.22 16-30 | ВЛ-0,4 кВ, Ф-2 от ТП-161 | Расчистка от ДКР (АО"СК АКЭ")
Бийские МЭС (РЭС-1 Участок-2) | с 14.03.22 08-30 по 14.03.22 16-30 | ВЛ-0,4 кВ, Ф-3 от ТП-105 | Расчистка от ДКР (АО"СК АКЭ")
Бийские МЭС (РЭС-1 Участок-2) | с 15.03.22 08-30 по 15.03.22 16-30 | ВЛ-0,4 кВ, Ф-3 от ТП-105 | Расчистка от ДКР (АО"СК АКЭ")
Бийские МЭС (РЭС-1 Участок-2) | с 16.03.22 08-30 по 16.03.22 16-30 | ВЛ-0,4 кВ, Ф-3 от ТП-105 | Расчистка от ДКР (АО"СК АКЭ")
Бийские МЭС (РЭС-1 Участок-2) | с 17.03.22 08-30 по 17.03.22 16-30 | ВЛ-0,4 кВ, Ф-2 от ТП-105 | Расчистка от ДКР (АО"СК АКЭ")
Бийские МЭС (РЭС-1 Участок-2) | с 18.03.22 08-30 по 18.03.22 16-30 | ВЛ-0,4 кВ, Ф-2 от ТП-105 | Расчистка от ДКР (АО"СК АКЭ")
Бийские МЭС (РЭС-1 Участок-2) | с 18.03.22 08-30 по 18.03.22 16-30 | ВЛ-0,4 кВ, Ф-4 от ТП-9 | Расчистка от ДКР (АО"СК АКЭ")
Бийские МЭС (РЭС-1 Участок-2) | с 21.03.22 08-30 по 21.03.22 16-30 | ВЛ-0,4 кВ, Ф-4 от ТП-9 | Расчистка от ДКР (АО"СК АКЭ")
Бийские МЭС (РЭС-1 Участок-2) | с 22.03.22 08-30 по 22.03.22 16-30 | ВЛ-0,4 кВ, Ф-12 от ТП-9 | Реконструкция ВЛ-0,4 кВ (АО"СК АКЭ")
Бийские МЭС (РЭС-1 Участок-2) | с 24.03.22 08-30 по 24.03.22 16-30 | ВЛ-0,4 кВ, Ф-12 от ТП-9 | Реконструкция ВЛ-0,4 кВ (АО"СК АКЭ")
Бийские МЭС (РЭС-1 Участок-2) | с 25.03.22 08-30 по 25.03.22 16-30 | ВЛ-0,4 кВ, Ф-1 от ТП-9 | Реконструкция ВЛ-0,4 кВ (АО"СК АКЭ")
Бийские МЭС (РЭС-1 Участок-2) | с 28.03.22 08-30 по 28.03.22 16-30 | ВЛ-0,4 кВ, Ф-1 от ТП-9 | Реконструкция ВЛ-0,4 кВ (АО"СК АКЭ")
Бийские МЭС (РЭС-2 Участок-3) | с 14.03.22 9-00 по 17.03.22 16-30 | ВЛ-0,4 кВ, Ф-2 от ТП-363 | Инвестиционная программа (АО"СК АКЭ")
Бийские МЭС (РЭС-2 Участок-3) | с 17.03.22 9-00 по 28.03.22 16-30 | ВЛ-0,4 кВ, Ф-6 от ТП-48 | Инвестиционная программа (АО"СК АКЭ")
Бийские МЭС (РЭС-2 Участок-3) | с 29.03.22 9-00 по 31.03.22 16-30 | ВЛ-0,4 кВ, Ф-1 от ТП-231 | Инвестиционная программа (АО"СК АКЭ")
Бийские МЭС (РЭС-2 Участок-4) | с 01.03.22 09-00 по 31.03.22 16-30 | ВЛ-0,4 кВ, Ф-4 от ТП-341 | Капитальный ремонт (АО"СК АКЭ")
Бийские МЭС (РЭС-2 Участок-4) | с 01.03.22 09-00 по 31.03.22 16-30 | ВЛ-0,4 кВ, Ф-1 от КТП-368 | Технологическое присоединение (АО"СК АКЭ")
Бийские МЭС (РЭС-2 Участок-4) | с 01.03.22 09-00 по 31.03.22 16-30 | ВЛ-0,4 кВ, Ф-4 от ТП-37 | Технологическое присоединение (АО"СК АКЭ")
Бийские МЭС (РЭС-2 Участок-4) | с 01.03.22 09-00 по 31.03.22 16-30 | ВЛ-0,4 кВ, Ф-1 от ТП-370 | Технологическое присоединение (АО"СК АКЭ")
Бийские МЭС (РЭС-2 Участок-4) | с 01.03.22 09-00 по 31.03.22 16-30 | ВЛ-0,4 кВ, Ф-22 от ТП-434 | Технологическое присоединение (АО"СК АКЭ")
Бийские МЭС (РЭС-2 Участок-4) | с 01.03.22 09-00 по 31.03.22 16-30 | ВЛ-0,4 кВ, Ф-6, Ф-8 от ТП-321 | Расчистка охраной зоны ВЛ от ДКР (АО"СК АКЭ")
Бийские МЭС (РЭС-2 Участок-4) | с 01.03.22 09-00 по 31.03.22 16-30 | ВЛ-0,4 кВ, Ф-1, Ф-3, Ф-8 от ТП-130 | Расчистка охраной зоны ВЛ от ДКР (АО"СК АКЭ")
Бийские МЭС (РЭС-2 Участок-4) | с 01.03.22 09-00 по 31.03.22 16-30 | ВЛ-0,4 кВ, Ф-8 от ТП-354 | Расчистка охраной зоны ВЛ от ДКР (АО"СК АКЭ")
Бийские МЭС (РЭС-2 Участок-5) | с 01.03.22 09-00 по 31.03.22 16-30 | ВЛ-0,4 кВ, Ф-1, Ф-4 от ТП-330 | Расчистка охраной зоны ВЛ от ДКР (АО"СК АКЭ")
Бийские МЭС (РЭС-2 Участок-5) | с 01.03.22 09-00 по 31.03.22 16-30 | ВЛ-0,4 кВ, Ф-4 от ТП-465 | Расчистка охраной зоны ВЛ от ДКР (АО"СК АКЭ")
Бийские МЭС (РЭС-2 Участок-5) | с 01.03.22 09-00 по 31.03.22 16-30 | ВЛ-0,4 кВ, Ф-2, Ф-4 от ТП-116 | Расчистка охраной зоны ВЛ от ДКР (АО"СК АКЭ")
Бийские МЭС (РЭС-2 Участок-5) | с 01.03.22 09-00 по 31.03.22 16-30 | ВЛ-0,4 кВ, ТП-56, ф-3 | Расчистка охраной зоны ВЛ от ДКР (АО"СК АКЭ")
Бийские МЭС (РЭС-1 Участок-6) | с 03.03.22 08-30 по 03.03.22 16-30 | ВЛ-0,4 кВ, Ф-14 от ТП-4-1 | Опиловка трассы ВЛ от ДКР (АО"СК АКЭ")
Бийские МЭС (РЭС-1 Участок-6) | с 14.03.22 08-30 по 14.03.22 16-30 | ВЛ-0,4 кВ, Ф-7 от ТП-13-11 | Капитальный ремонт (АО"СК АКЭ")
Бийские МЭС (РЭС-1 Участок-6) | с 16.03.22 08-30 по 16.03.22 15-30 | ВЛ-0,4 кВ, Ф-10 от ТП-13-11 | Капитальный ремонт (АО"СК АКЭ")
Бийские МЭС (РЭС-1 Участок-6) | с 18.03.22 08-30 по 18.03.22 16-30 | ВЛ-0,4 кВ, Ф-2 от ТП-3-1 | Капитальный ремонт (АО"СК АКЭ")
Бийские МЭС (РЭС-1 Участок-6) | с 22.03.22 08-30 по 22.03.22 16-30 | ВЛ-0,4 кВ, Ф-1 от ТП-4-2 | Капитальный ремонт (АО"СК АКЭ")
Бийские МЭС (РЭС-1 Участок-6) | с 24.03.22 08-30 по 24.03.22 16-30 | ВЛ-0,4 кВ, Ф-2 от ТП-3-2 | Капитальный ремонт (АО"СК АКЭ")
Бийские МЭС (РЭС-1 Участок-7) | с 07.03.22 09-00 по 07.03.22 17-00 | ВЛ-0,4 кВ, Ф-1 от КТП-64-9-13 | Установка опоры (АО"СК АКЭ")
Бийские МЭС (РЭС-1 Участок-7) | с 07.03.22 09-00 по 07.03.22 17-00 | ВЛ-0,4 кВ, Ф-2 от КТП-64-9-13 | Установка опоры (АО"СК АКЭ")
Бийские МЭС (РЭС-1 Участок-7) | с 16.03.22 09-00 по 16.03.22 17-00 | ВЛ-0,4 кВ, Ф-1 от КТП-64-9-13 | Монтаж провода СИП (АО"СК АКЭ")
Бийские МЭС (РЭС-1 Участок-7) | с 18.03.22 09-00 по 18.03.22 17-00 | ВЛ-0,4 кВ, Ф-2 от КТП-64-9-13 | Монтаж провода СИП (АО"СК АКЭ")
Бийские МЭС (РЭС-1 Участок-7) | с 22.03.22 09-00 по 22.03.22 17-00 | ВЛ-0,4 кВ, Ф-2 от КТП-64-9-13 | Монтаж провода СИП (АО"СК АКЭ")
Бийские МЭС (РЭС-1 Участок-7) | с 28.03.22 09-00 по 28.03.22 17-00 | ВЛ-0,4 кВ, Ф-2 от КТП-64-9-13 | Монтаж провода СИП (АО"СК АКЭ")
Бийские МЭС (Солтонский УЭС) | с 03.03.22 09-00 по 03.03.22 16-00 | ВЛ-0,4 кВ, Ф-2 от КТП-55-3-6 | Регулировка стрел провиса провода (АО"СК АКЭ")
Бийские МЭС (Солтонский УЭС) | с 04.03.22 09-00 по 04.03.22 16-00 | ВЛ-0,4 кВ, Ф-3 от КТП-55-3-5 | Регулировка стрел провиса провода. Расчистка трассы (АО"СК АКЭ").
Бийские МЭС (Солтонский УЭС) | с 05.03.22 09-00 по 05.03.22 16-00 | ВЛ-0,4 кВ, Ф-2 от КТП-55-3-3 | Регулировка стрел провиса провода. Расчистка трассы (АО"СК АКЭ").
Бийские МЭС (Солтонский УЭС) | с 10.03.22 09-00 по 10.03.22 16-00 | ВЛ-0,4 кВ, Ф-3 от КТП-55-3-9 | Расчистка трассы (АО"СК АКЭ").
Бийские МЭС (Красногорский УЭС) | с 14.03.22 10-00 по 14.03.22 17-00 | ВЛ-0,4 кВ, Ф-5 от КТП-9-5-11 | Валка тополя в охр зоне ВЛ-0,4 кВ (АО"СК АКЭ")
Бийские МЭС (Красногорский УЭС) | с 16.03.22 9-00 по 16.03.22 17-00 | ВЛ-0,4 кВ, Ф-2 от КТП-9-5-10 | Замена нулевого провода КТП-9-5-10 - оп.№ 12, восстановление повторных заземлений (АО"СК АКЭ")
Бийские МЭС (Красногорский УЭС) | с 17.03.22 9-00 по 17.03.22 17-00 | ВЛ-0,4 кВ, Ф-2 от КТП-9-5-10 | Замена нулевого провода КТП-9-5-10 - оп.№ 12, восстановление повторных заземлений (АО"СК АКЭ")
Бийские МЭС (Красногорский УЭС) | с 18.03.22 9-00 по 18.03.22 16-00 | ВЛ-0,4 кВ, Ф-2 от КТП-9-5-10 | Замена нулевого провода КТП-9-5-10 - оп.№ 12, восстановление повторных заземлений (АО"СК АКЭ")
Бийские МЭС (Красногорский УЭС) | с 28.03.22 10-00 по 28.03.22 17-00 | ВЛ-0,4 кВ, Ф-2 от КТП-9-5-12 | Выпиловка ДКР (АО"СК АКЭ")
Бийские МЭС (Целинный УЭС) | с 14.03.22 8-30 по 18.03.22 17-00 | ВЛ-0,4 кВ, Ф-1, Ф-2 от КТП-50-6-8 | Опиловка трассы ВЛ от ДКР (АО"СК АКЭ")
Бийские МЭС (Целинный УЭС) | с 14.03.22 8-30 по 18.03.22 17-00 | ВЛ-0,4 кВ, Ф-1, Ф-2, Ф-3 от КТП-50-6-5 | Опиловка трассы ВЛ от ДКР (АО"СК АКЭ")
Бийские МЭС (Ельцовский УЭС) | с 07.03.22 8-30 по 18.03.22 17-00 | ВЛ-0,4 кВ, Ф-1, Ф-2, Ф-3 от КТП-57-2-13 | Опиловка трассы ВЛ от ДКР (АО"СК АКЭ")
Бийские МЭС (Ельцовский УЭС) | с 07.03.22 8-30 по 18.03.22 17-00 | ВЛ-0,4 кВ, Ф-1, Ф-2, Ф-3 от КТП-57-1-13 | Опиловка трассы ВЛ от ДКР (АО"СК АКЭ")
Бийские МЭС (Ельцовский УЭС) | с 07.03.22 8-30 по 18.03.22 17-00 | ВЛ-0,4 кВ, Ф-1, Ф-2 от КТП-57-2-11 | Опиловка трассы ВЛ от ДКР (АО"СК АКЭ")
Змеиногорские МЭС
Плановые работы на электрооборудовании 6-35 кВ с отключением потребителей
Наименование филиала (участка) | Дата/Время нач./окон.работ | Объект отключения (наименование ВЛ/КЛ) | Наименование работ
Змеиногорские МЭС (Староалейский УЭС) | с 02.03.22 10-00 по 02.03.22 17-00 | ВЛ-10 кВ, Л-50-12 от ПС-50 "Староалейская" яч.12 | Расчистка трассы ВЛ
Змеиногорские МЭС (Староалейский УЭС) | с 15.03.22 10-00 по 15.03.22 12-00 | ЗТП 50-9-2 | Выполнение мероприятий по ТО (грозозащита)
Змеиногорские МЭС (Староалейский УЭС) | с 15.03.22 13-00 по 15.03.22 15-00 | ГКТП 50-12-3 | Выполнение мероприятий по ТО (грозозащита)
Змеиногорские МЭС (Староалейский УЭС) | с 14.03.22 10-00 по 14.03.22 12-00 | КТП 50-3-17 | Выполнение мероприятий по ТО (грозозащита)
Змеиногорские МЭС (Староалейский УЭС) | с 14.03.22 13-00 по 14.03.22 15-00 | КТП 50-9-19 | Выполнение мероприятий по ТО (грозозащита)
Змеиногорские МЭС (Староалейский УЭС) | с 16.03.22 10-00 по 16.03.22 12-00 | КТП 50-12-23 | Выполнение мероприятий по ТО (грозозащита)
Змеиногорские МЭС (Староалейский УЭС) | с 29.03.22 10-00 по 29.03.22 12-00 | ВЛ-10 кВ, Л-50-3 от ПС-50 "Староалейская" яч.3 | Выполнение мероприятий по ТО (грозозащита)
Змеиногорские МЭС (Староалейский УЭС) | с 16.03.22 13-00 по 16.03.22 15-00 | КТП43-5-2 | Выполнение мероприятий по ТО (грозозащита)
Змеиногорские МЭС (Староалейский УЭС) | с 17.03.22 13-00 по 17.03.22 15-00 | КТП 50-12-35 | Выполнение мероприятий по ТО (грозозащита)
Змеиногорские МЭС (Староалейский УЭС) | с 10.03.22 10-00 по 10.03.22 17-00 | ВЛ-10 кВ, Л-50-9 от ПС-50 "Староалейская" яч.12 | Расчистка трассы ВЛ
Змеиногорские МЭС Краснощековский УЭС) | с 15.03.22 09-00 по 15.03.22 17-00 | ВЛ-10 кВ, Л-46-8 от ПС-46 "Краснощековская" яч.8 | Выполнение мероприятий по ТО
Змеиногорские МЭС Краснощековский УЭС) | с16.03.22 09-00 по 16.03.22 12-00 | КТП 46-8-9 | Выполнение мероприятий по ТО (грозозащита)
Змеиногорские МЭС Краснощековский УЭС) | с 16.03.22 13-00 по 16.03.22 17-00 | КТП 46-8-18 | Выполнение мероприятий по ТО (грозозащита)
Змеиногорские МЭС Краснощековский УЭС) | с 17.03.22 09-00 по 17.03.22 12-00 | КТП 46-8-6 | Выполнение мероприятий по ТО (грозозащита)
Змеиногорские МЭС Краснощековский УЭС) | с 18.03.22 09-00 по 18.03.22 12-00 | КТП 46-8-3 | Выполнение мероприятий по ТО (грозозащита)
Змеиногорские МЭС Краснощековский УЭС) | с 14.03.22 09-00 по 14.03.22 12-00 | КТП 46-8-15 | Выполнение мероприятий по ТО (грозозащита)
Змеиногорские МЭС (Курьинский УЭС) | с 02.03.22 09-00 по 02.03.22 12-00 | КТП 17-7-7 | Выполнение мероприятий по ТО (грозозащита)
Змеиногорские МЭС (Курьинский УЭС) | с 02.03.22 13-00 по 02.03.22 16-00 | КТП 17-7-14 | Выполнение мероприятий по ТО (грозозащита)
Змеиногорские МЭС (Курьинский УЭС) | с 03.03.22 09-00 по 03.03.22 12-00 | КТП 17-7-15 | Выполнение мероприятий по ТО (грозозащита)
Змеиногорские МЭС (Курьинский УЭС) | с 03.03.22 13-00 по 03.03.22 16-00 | КТП 17-5-24 | Выполнение мероприятий по ТО (грозозащита)
Змеиногорские МЭС (Курьинский УЭС) | с 04.03.22 09-00 по 04.03.22 15-00 | КТП 17-5-22 | Выполнение мероприятий по ТО (грозозащита)
Змеиногорские МЭС (Курьинский УЭС) | с 28.03.22 10-00 по 28.03.22 14-00 | КТП 42-7-2 | Выполнение мероприятий по ТО (грозозащита)
Змеиногорские МЭС (Курьинский УЭС) | с 15.03.22 09-00 по 15.03.22 16-00 | ВЛ-10 кВ, Л-17-5 от ПС-17 "Курьинская" яч.5 | Расчистка трассы ВЛ
Змеиногорские МЭС (Курьинский УЭС) | с 30.03.22 09-00 по 30.03.22 16-00 | ВЛ-10 кВ, Л-17-5 от ПС-17 "Курьинская" яч.5 | Расчистка трассы ВЛ
Змеиногорские МЭС (Курьинский УЭС) | с 18.03.22 09-00 по 18.03.22 16-00 | ВЛ-10 кВ, Л-17-7 от ЛР 17-7-1 | Расчистка трассы ВЛ
Змеиногорские МЭС (Курьинский УЭС) | с 25.03.22 09-00 по 25.03.22 16-00 | ВЛ-10 кВ, Л-17-7 от ЛР 17-7-3 | Расчистка трассы ВЛ
Змеиногорские МЭС (Курьинский УЭС) | с 28.03.22 10-00 по 28.03.22 16-00 | ВЛ-10 кВ, Л-42-7 от ПС-42 "Колыванская" яч.7 | Выполнение мероприятий по ТО (грозозащита)
Змеиногорские МЭС (Горняцкий УЭС) | с 21.03.22 09-00 по 21.03.22 12-00 | ГКТП-15-30-39 | Выполнение мероприятий по ТО (грозозащита)
Змеиногорские МЭС (Горняцкий УЭС) | с 22.03.22 09-00 по 22.03.22 12-00 | ГКТП-15-15-23 | Выполнение мероприятий по ТО (грозозащита)
Змеиногорские МЭС (Горняцкий УЭС) | с 22.03.22 13-00 по 22.03.22 17-00 | ГКТП-15-15-23 | Выполнение мероприятий по ТО (грозозащита)
Змеиногорские МЭС (Горняцкий УЭС) | с 23.03.22 09-00 по 23.03.22 12-00 | ГКТП-15-15-8 | Выполнение мероприятий по ТО (грозозащита)
Змеиногорские МЭС (Горняцкий УЭС) | с 25.03.22 14-00 по 25.03.22 16-00 | ВЛ-6 кВ, Л 15-33 | Выполнение мероприятий по ТО (грозозащита)
Змеиногорские МЭС (Горняцкий УЭС) | с 30.03.22 14-00 по 30.03.22 17-00 | ВЛ-6 кВ, Л 15-7 | Выполнение мероприятий по ТО (грозозащита)
Змеиногорские МЭС (Горняцкий УЭС) | с 31.03.22 13-00 по 31.03.22 17-00 | ВЛ-6 кВ, Л 15-30 | Выполнение мероприятий по ТО (грозозащита)
Змеиногорские МЭС (Змеиногорский УЭС) | с 04.03.22 13-00 по 04.03.22 16-00 | ВЛ-10 кВ, Л-16-14 от ПС-16 яч.14 | Расчистка трассы ВЛ
Змеиногорские МЭС (Змеиногорский УЭС) | с 15.03.22 09-00 по 15.03.22 12-00 | КТП-2-9-50 | Выполнение мероприятий по ТО (грозозащита)
Змеиногорские МЭС (Змеиногорский УЭС) | с 15.03.22 13-00 по 15.03.22 17-00 | ГКТП-1-7-61 | Выполнение мероприятий по ТО (грозозащита)
Змеиногорские МЭС (Змеиногорский УЭС) | с 16.03.22 09-00 по 16.03.22 12-00 | ТП-1-7-22 | Выполнение мероприятий по ТО (грозозащита)
Змеиногорские МЭС (Змеиногорский УЭС) | с 16.03.22 13-00 по 16.03.22 17-00 | ТП-1-1-34 | Выполнение мероприятий по ТО (грозозащита)
Змеиногорские МЭС (Змеиногорский УЭС) | с 18.03.22 09-00 по 18.03.22 16-00 | ВЛ-10 кВ, Л-16-7 от ПС-16 яч.7 | Выполнение мероприятий по ТП
Змеиногорские МЭС (Змеиногорский УЭС) | с 29.03.22 09-00 по 29.03.22 12-00 | КТП-1-1-26-3 | Выполнение мероприятий по ТО (грозозащита)
Змеиногорские МЭС (Змеиногорский УЭС) | с 29.03.22 13-00 по 29.03.22 17-00 | КТП-16-13-26-4 | Выполнение мероприятий по ТО (грозозащита)
Змеиногорские МЭС (Змеиногорский УЭС) | с 30.03.22 09-00 по 30.03.22 17-00 | ВЛ-10 кВ, Л-1-1 от РП-1 яч.1 | Выполнение мероприятий по ТО (грозозащита)
Плановые работы на электрооборудовании 0,4 кВ с отключением потребителей
Наименование филиала (участка) | Дата/Время нач./окон.работ | Объект отключения (наименование КТП, № фидера) | Наименование работ
Змеиногорские МЭС (Староалейский УЭС) | с 31.03.22 09-00 по 31.03.22 17-00 | ВЛ-0,4 кВ, ГКТП-50-9-33, ф-6 | Расчистка трассы ВЛ
Змеиногорские МЭС (Староалейский УЭС) | с 03.03.22 09-00 по 03.03.22 17-00 | ВЛ-0,4 кВ, ГКТП-50-12-22, ф-3 | Расчистка трассы ВЛ
Змеиногорские МЭС (Староалейский УЭС) | с 30.03.22 09-00 по 30.03.22 17-00 | ВЛ-0,4 кВ ,КТП-50-12-6, ф-1 | Выполнение мероприятий по ТП
Змеиногорские МЭС (Староалейский УЭС) | с 30.03.22 09-00 по 30.03.22 17-00 | ВЛ-0,4 кВ, ГКТП-50-12-22, ф-3 | Выполнение мероприятий по ТП
Змеиногорские МЭС (Староалейский УЭС) | с 03.03.22 09-00 по 03.03.22 17-00 | ВЛ-0,4 кВ, ГКТП-50-12-2, ф-1 | Расчистка трассы ВЛ
Змеиногорские МЭС (Староалейский УЭС) | с 04.03.22 09-00 по 04.03.22 17-00 | ВЛ-0,4 кВ, ГКТП-50-12-15, ф-2 | Расчистка трассы ВЛ
Змеиногорские МЭС Краснощековский УЭС) | с 29.03.22 10-00 по 29.03.22 17-00 | ВЛ-0,4 кВ, ТП-46-8-14, ф-3 | Выполнение мероприятий по ТО
Змеиногорские МЭС Краснощековский УЭС) | с 30.03.22 10-00 по 30.03.22 17-00 | ВЛ-0,4 кВ, ТП-46-8-14, ф-3 | Выполнение мероприятий по ТО
Змеиногорские МЭС Краснощековский УЭС) | с 31.03.22 10-00 по 31.03.22 17-00 | ВЛ-0,4 кВ, ТП-46-8-4, ф-2 | Выполнение мероприятий по ТО
Змеиногорские МЭС (Курьинский УЭС) | с 01.03.22 09-00 по 01.03.22 17-00 | ВЛ-0,4 кВ, КТП 17-7-9, ф-1 | Выполнение мероприятий по ТП
Змеиногорские МЭС (Курьинский УЭС) | с 10.03.22 09-00 по 10.03.22 12-00 | ВЛ-0,4 кВ, КТП 17-5-1, ф-2 | Выполнение мероприятий по ТП
Змеиногорские МЭС (Курьинский УЭС) | с 10.03.22 13-00 по 10.03.22 17-00 | ВЛ-0,4 кВ, КТП 17-5-17, ф-2 | Выполнение мероприятий по ТП
Змеиногорские МЭС (Горняцкий УЭС) | с 01.03.22 13-00 по 01.03.22 17-00 | ВЛ-0,4 кВ, ГКТП-15-33-21, ф-5 | Выполнение мероприятий по ППР 2022г
Змеиногорские МЭС (Горняцкий УЭС) | с 02.03.22 13-00 по 02.03.22 17-00 | ВЛ-0,4 кВ, ГКТП-15-30-39, ф-3 | Выполнение мероприятий по ППР 2022г
Змеиногорские МЭС (Горняцкий УЭС) | с 02.03.22 09-00 по 02.03.22 12-00 | ВЛ-0,4 кВ, ЗТП-15-33-21, ф-4 | Выполнение мероприятий по ППР 2022г
Змеиногорские МЭС (Горняцкий УЭС) | с 03.03.22 10-00 по 03.03.22 17-00 | ВЛ-0,4 кВ, ЗТП-15-30-39, ф-2 | Выполнение мероприятий по ППР 2022г
Змеиногорские МЭС (Горняцкий УЭС) | с 03.03.22 13-00 по 03.03.22 17-00 | ВЛ-0,4 кВ, ЗТП-15-7-29, ф-3 | Выполнение мероприятий по ППР 2022г
Змеиногорские МЭС (Горняцкий УЭС) | с 04.03.22 10-00 по 04.03.22 17-00 | ВЛ-0,4 кВ, ЗТП-15-30-39, ф-4 | Выполнение мероприятий по ППР 2022г
Змеиногорские МЭС (Горняцкий УЭС) | с 04.03.22 10-00 по 04.03.22 16-00 | ВЛ-0,4 кВ, ЗТП-15-33-17, ф-3 | Выполнение мероприятий по ППР 2022г
Змеиногорские МЭС (Горняцкий УЭС) | с 09.03.22 10-00 по 09.03.22 17-00 | ВЛ-0,4 кВ, ЗТП-15-30-39, ф-3 | Выполнение мероприятий по ППР 2022г
Змеиногорские МЭС (Горняцкий УЭС) | с 09.03.22 10-00 по 09.03.22 17-00 | ВЛ-0,4 кВ, ЗТП-15-33-18, ф-1 | Выполнение мероприятий по ППР 2022г
Змеиногорские МЭС (Горняцкий УЭС) | с 10.03.22 10-00 по 10.03.22 17-00 | ВЛ-0,4 кВ, ЗТП-15-30-39, ф-2 | Выполнение мероприятий по ППР 2022г
Змеиногорские МЭС (Горняцкий УЭС) | с 10.03.22 13-00 по 10.03.22 17-00 | ВЛ-0,4 кВ, ЗТП-15-33-19, ф-2 | Выполнение мероприятий по ППР 2022г
Змеиногорские МЭС (Горняцкий УЭС) | с 11.03.22 10-00 по 11.03.22 17-00 | ВЛ-0,4 кВ, ЗТП-15-30-39, ф-1 | Выполнение мероприятий по ППР 2022г
Змеиногорские МЭС (Горняцкий УЭС) | с 11.03.22 13-00 по 11.03.22 15-00 | ВЛ-0,4 кВ, ЗТП-15-7-31, ф-4 | Выполнение мероприятий по ППР 2022г
Змеиногорские МЭС (Горняцкий УЭС) | с 14.03.22 13-00 по 14.03.22 17-00 | ВЛ-0,4 кВ, ГКТП-15-7-31, ф-1 | Выполнение мероприятий по ППР 2022г
Змеиногорские МЭС (Горняцкий УЭС) | с 15.03.22 13-00 по 15.03.22 17-00 | ВЛ-0,4 кВ, ГКТП-15-30-44, ф-1 | Выполнение мероприятий по ППР 2022г
Змеиногорские МЭС (Горняцкий УЭС) | с 16.03.22 13-00 по 16.03.22 17-00 | ВЛ-0,4 кВ, ЗТП-15-15-9, ф-5 | Выполнение мероприятий по ППР 2022г
Змеиногорские МЭС (Горняцкий УЭС) | с 17.03.22 09-00 по 17.03.22 17-00 | ВЛ-0,4 кВ, ЗТП-15-30-39, ф-4 | Выполнение мероприятий по ППР 2022г
Змеиногорские МЭС (Горняцкий УЭС) | с 18.03.22 09-00 по 18.03.22 17-00 | ВЛ-0,4 кВ, ЗТП-15-15-5, ф-1 | Выполнение мероприятий по ППР 2022г
Змеиногорские МЭС (Змеиногорский УЭС) | с 03.03.22 09-00 по 03.03.22 17-00 | ВЛ-0,4 кВ, КТП-2-3-19, ф-1 | Выполнение мероприятий по ТП
Змеиногорские МЭС (Змеиногорский УЭС) | с 09.03.22 09-00 по 09.03.22 17-00 | ВЛ-0,4 кВ, ГКТП-2-3-44, ф-2 | Выполнение мероприятий по ТП
Змеиногорские МЭС (Змеиногорский УЭС) | с 09.03.22 09-00 по 09.03.22 17-01 | ВЛ-0,4 кВ, ГКТП-2-3-44, ф-3 | Выполнение мероприятий по ТП
Змеиногорские МЭС (Змеиногорский УЭС) | с 09.03.22 09-00 по 09.03.22 17-02 | ВЛ-0,4 кВ, ГКТП-2-3-44, ф-4 | Выполнение мероприятий по ТП
Змеиногорские МЭС (Змеиногорский УЭС) | с 09.03.22 09-00 по 09.03.22 17-03 | ВЛ-0,4 кВ, ГКТП-2-3-44, ф-5 | Выполнение мероприятий по ТП
Змеиногорские МЭС (Змеиногорский УЭС) | с 09.03.22 09-00 по 09.03.22 17-04 | ВЛ-0,4 кВ, ГКТП-2-3-44, ф-6 | Выполнение мероприятий по ТП
Змеиногорские МЭС (Змеиногорский УЭС) | с 10.03.22 09-00 по 10.03.22 17-00 | ВЛ-0,4 кВ, ГКТП-16-9-52, ф-1 | Выполнение мероприятий по ТП
Каменские МЭС
Плановые работы на электрооборудовании 6-35 кВ с отключением потребителей
Наименование филиала (участка) | Дата/Время нач./окон.работ | Объект отключения (наименование КТП, № фидера) | Наименование работ
Каменские МЭС (Каменский РЭС) | с 01.03.22 09-00 по 01.03.22 16-30 | ВЛ-10 кВ, Л-10-33 от ПС-10 "Каменская" яч.33 | ППР-2022
Каменские МЭС (Каменский РЭС) | с 01.03.22 10-00 по 01.03.22 16-00 | ВЛ-10 кВ, Л-54-2 от ПС-54 "Шелаболихинская" яч.2 | ППР-2022
Каменские МЭС (Каменский РЭС) | с 01.03.22 13-30 по 01.03.22 16-00 | КТП-54-2-1 | ППР-2022
Каменские МЭС (Каменский РЭС) | с 02.03.22 09-00 по 02.03.22 16-30 | ВЛ-10 кВ, Л-10-33 от ПС-10 "Каменская" яч.33 | ППР-2022
Каменские МЭС (Каменский РЭС) | с 02.03.22 10-00 по 02.03.22 12-00 | ГКТП-19-5-3 | ППР-2022
Каменские МЭС (Каменский РЭС) | с 02.03.22 12-00 по 02.03.22 14-00 | КТП-19-5-6 | ППР-2022
Каменские МЭС (Каменский РЭС) | с 02.03.22 13-30 по 02.03.22 16-00 | КТП-19-4-16 | ППР-2022
Каменские МЭС (Каменский РЭС) | с 03.03.22 10-00 по 03.03.22 12-00 | ТП-54-1-8 | ППР-2022
Каменские МЭС (Каменский РЭС) | с 03.03.22 12-00 по 03.03.22 14-00 | КТП-54-1-1 | ППР-2022
Каменские МЭС (Каменский РЭС) | с 03.03.22 10-00 по 03.03.22 12-00 | КТП-54-9-1 | ППР-2022
Каменские МЭС (Каменский РЭС) | с 03.03.22 10-00 по 03.03.22 12-00 | КТП-54-1-1 | ППР-2022
Каменские МЭС (Каменский РЭС) | с 03.03.22 09-00 по 03.03.22 16-30 | ВЛ-10 кВ, Л-10-33 от ПС-10 "Каменская" яч.33 | ППР-2022
Каменские МЭС (Каменский РЭС) | с 04.03.22 09-00 по 04.03.22 12-00 | КТП-25-4-15 | ППР-2022
Каменские МЭС (Каменский РЭС) | с 04.03.22 13-00 по 04.03.22 16-00 | КТП-25-4-19 | ППР-2022
Каменские МЭС (Каменский РЭС) | с 04.03.22 09-00 по 04.03.22 16-30 | ВЛ-10 кВ, Л-10-33 от ПС-10 "Каменская" яч.33 | ППР-2022
Каменские МЭС (Каменский РЭС) | с 07.03.22 09-00 по 07.03.22 16-30 | ВЛ-10 кВ, Л-10-38 от ПС-10 "Каменская" яч.38 | ППР-2022
Каменские МЭС (Каменский РЭС) | с 07.03.22 09-30 по 07.03.22 12-00 | ГКТП-19-5-9 | ППР-2022
Каменские МЭС (Каменский РЭС) | с 08.03.22 10-00 по 08.03.22 12-00 | КТП-19-4-10 | ППР-2022
Каменские МЭС (Каменский РЭС) | с 08.03.22 12-00 по 08.03.22 14-00 | КТП-19-4-27 | ППР-2022
Каменские МЭС (Каменский РЭС) | с 08.03.22 09-00 по 08.03.22 16-30 | ВЛ-10 кВ, Л-10-38 от ПС-10 "Каменская" яч.38 | ППР-2022
Каменские МЭС (Каменский РЭС) | с 09.03.22 09-00 по 09.03.22 16-30 | ВЛ-10 кВ, Л-10-38 от ПС-10 "Каменская" яч.38 | ППР-2022
Каменский МЭС (Баевский УЭС) | с 09.03.22 09-00 по 09.03.22 16-00 | ВЛ-10 кВ, Л-11-10 от ПС-11 "Баевская" яч. 10 | ППР-2022
Каменские МЭС (Каменский РЭС) | с 09.03.22 12-00 по 09.03.22 14-00 | КТП-11-10-16 | ППР-2022
Каменские МЭС (Каменский РЭС) | с 09.03.22 14-00 по 09.03.22 16-00 | КТП-11-9-20 | ППР-2022
Каменские МЭС (Каменский РЭС) | с 09.03.22 09-30 по 09.03.22 12-00 | КТП-11-9-9 | ППР-2022
Каменские МЭС (Каменский РЭС) | с 09.03.22 10-00 по 09.03.22 12-00 | КТП-11-10-1 | ППР-2022
Каменские МЭС (Каменский РЭС) | с 10.03.22 09-00 по 10.03.22 16-30 | ВЛ-10 кВ, Л-10-38 от ПС-10 "Каменская" яч.38 | ППР-2022
Каменский МЭС (Баевский УЭС) | с 10.03.22 09-00 по 10.03.22 16-00 | ВЛ-10 кВ, Л-11-10 от ПС-11 "Баевская" яч. 10 | ППР-2022
Каменские МЭС (Каменский РЭС) | с 10.03.22 13-00 по 10.03.22 17-00 | ТП-10-7-17 | ППР-2022
Каменские МЭС (Каменский РЭС) | с 11.03.22 09-00 по 11.03.22 16-30 | ВЛ-10 кВ, Л-10-38 от ПС-10 "Каменская" яч.38 | ППР-2022
Каменские МЭС (Каменский РЭС) | с 11.03.22 08-30 по 11.03.22 12-00 | ТП-31-1-29 | ППР-2022
Каменские МЭС (Каменский РЭС) | с 11.03.22 13-00 по 11.03.22 17-00 | КТП-31-1-152 | ППР-2022
Каменские МЭС (Шелаболихинский УЭС) | с 14.03.22 09-00 по 14.03.22 17-00 | ВЛ-10 кВ, Л-54-7 от ПС-54 "Шелаболихинская" яч.6 | ППР-2022
Каменские МЭС (Каменский РЭС) | с 14.03.22 09-00 по 14.03.22 16-30 | ВЛ-10 кВ, Л-10-5 от ПС-10 "Каменская" яч.5 | ППР-2022
Каменские МЭС (Каменский РЭС) | с 14.03.22 09-00 по 14.03.22 17-00 | ВЛ-10 кВ, Л-10-24 от ПС-10 "Каменская" яч.24 | ППР-2022
Каменские МЭС (Шелаболихинский УЭС) | с 15.03.22 09-00 по 15.03.22 17-00 | ВЛ-10 кВ, Л-54-10 от ПС-54 "Шелаболихинская" яч.2 | ППР-2022
Каменские МЭС (Каменский РЭС) | с 15.03.22 09-00 по 15.03.22 16-30 | ВЛ-10 кВ, Л-10-5 от ПС-10 "Каменская" яч.5 | ППР-2022
Каменские МЭС (Каменский РЭС) | с 15.03.22 09-00 по 15.03.22 17-00 | ВЛ-10 кВ, Л-10-24 от ПС-10 "Каменская" яч.24 | ППР-2022
Каменские МЭС (Каменский РЭС) | с 15.03.22 08-30 по 15.03.22 12-00 | ГКТП-10-24-144 | ППР-2022
Каменские МЭС (Каменский РЭС) | с 16.03.22 09-00 по 16.03.22 16-30 | ВЛ-10 кВ, Л-10-5 от ПС-10 "Каменская" яч.5 | ППР-2022
Каменские МЭС (Каменский РЭС) | с 17.03.22 09-00 по 17.03.22 16-30 | ВЛ-10 кВ, Л-10-5 от ПС-10 "Каменская" яч.5 | ППР-2022
Каменские МЭС (Тюменцевский УЭС) | с 17.03.22 09-00 по 17.03.22 17-00 | ВЛ-10 кВ, Л-6-4 от ПС-6 "Тюменцевская" яч.4 | ППР-2022
Каменские МЭС (Каменский РЭС) | с 18.03.22 09-00 по 18.03.22 16-30 | ВЛ-10 кВ, Л-10-5 от ПС-10 "Каменская" яч.5 | ППР-2022
Каменские МЭС (Каменский РЭС) | с 18.03.22 10-00 по 18.03.22 15-00 | ВЛ-10 кВ, Л-12-11 от ПС-12 "Обская" яч.11 | ППР-2022
Каменские МЭС (Каменский РЭС) | с 28.03.22 09-00 по 28.03.22 12-00 | КТП-31-13-160 | ППР-2022
Каменские МЭС (Каменский РЭС) | с 28.03.22 13-00 по 28.03.22 17-00 | ТП-31-1-42 | ППР-2022
Каменские МЭС (Каменский РЭС) | с 28.03.22 09-00 по 28.03.22 16-30 | ВЛ-10 кВ, Л-10-5 от ПС-10 "Каменская" яч.5 | ППР-2022
Каменские МЭС (Тюменцевский УЭС) | с 29.03.22 09-30 по 29.03.22 16-30 | ВЛ-10 кВ, Л-6-6 от ПС-6 "Тюменцевская" яч.6 | ППР-2022
Каменские МЭС (Каменский РЭС) | с 29.03.22 09-00 по 29.03.22 16-30 | ВЛ-10 кВ, Л-10-5 от ПС-10 "Каменская" яч.5 | ППР-2022
Каменские МЭС (Каменский РЭС) | с 30.03.22 09-00 по 30.03.22 16-30 | ВЛ-10 кВ, Л-10-5 от ПС-10 "Каменская" яч.5 | ППР-2022
Каменские МЭС (Каменский РЭС) | с 31.03.22 09-00 по 31.03.22 16-30 | ВЛ-10 кВ, Л-10-5 от ПС-10 "Каменская" яч.5 | ППР-2022
Плановые работы на электрооборудовании 0,4 кВ с отключением потребителей
Наименование филиала (участка) | Дата/Время нач./окон.работ | Объект отключения (наименование КТП, № фидера) | Наименование работ
Каменские МЭС (Каменский РЭС) | с 01.03.22 09-00 по 01.03.22 17-00 | ВЛ-0,4 кВ, ТП-10-24-130, ф-1 | Выпиловка ДКР
Каменские МЭС (Панкрушихинский УЭС) | с 01.03.22 09-30 по 01.03.22 17-00 | ВЛ-0,4 кВ, ГКТП-19-5-3, ф-1 | Выпиловка ДКР
Каменские МЭС (Крутихинский УЭС) | с 01.03.22 09-00 по 01.03.22 17-00 | ВЛ-0,4 кВ, КТП-25-14-10, ф-2, ф-3 | Выпиловка ДКР
Каменские МЭС (Каменский РЭС) | с 02.03.22 09-00 по 02.03.22 17-00 | ВЛ-0,4 кВ, ТП-10-24-130, ф-2 | Выпиловка ДКР
Каменские МЭС (Панкрушихинский УЭС) | с 02.03.22 09-30 по 02.03.22 17-00 | ВЛ-0,4 кВ, ГКТП-19-5-3, ф-2 | Выпиловка ДКР
Каменские МЭС (Крутихинский УЭС) | с 02.03.22 09-00 по 02.03.22 17-00 | ВЛ-0,4 кВ, КТП-25-14-10, ф-2, ф-3 | Выпиловка ДКР
Каменские МЭС (Каменский РЭС) | с 03.03.22 09-00 по 03.03.22 17-00 | ВЛ-0,4 кВ, ТП-10-24-130, ф-2 | Выпиловка ДКР
Каменские МЭС (Панкрушихинский УЭС) | с 03.03.22 09-30 по 03.03.22 12-00 | ВЛ-0,4 кВ, ГКТП-19-5-3, ф-3 | Выпиловка ДКР
Каменские МЭС (Панкрушихинский УЭС) | с 03.03.22 13-30 по 03.03.22 16-00 | ВЛ-0,4 кВ, ГКТП-19-5-3, ф-4 | Выпиловка ДКР
Каменские МЭС (Крутихинский УЭС) | с 03.03.22 09-00 по 03.03.22 17-00 | ВЛ-0,4 кВ, КТП-25-14-13, ф-1, ф-2, ф-3 | Выпиловка ДКР
Каменские МЭС (Крутихинский УЭС) | с 04.03.22 09-00 по 04.03.22 17-00 | ВЛ-0,4 кВ, КТП-25-14-13, ф-1, ф-2, ф-3 | Выпиловка ДКР
Каменские МЭС (Каменский РЭС) | с 07.03.22 09-00 по 07.03.22 17-00 | ВЛ-0,4 кВ, ТП-10-24-7, ф-1 | Выпиловка ДКР
Каменские МЭС (Панкрушихинский УЭС) | с 07.03.22 09-30 по 07.03.22 17-00 | ВЛ-0,4 кВ, КТП-19-5-9, ф-1 | Выпиловка ДКР
Каменские МЭС (Панкрушихинский УЭС) | с 08.03.22 09-30 по 08.03.22 17-00 | ВЛ-0,4 кВ, КТП-19-4-27, ф-1 | Выпиловка ДКР
Каменские МЭС (Каменский РЭС) | с 08.03.22 09-00 по 08.03.22 17-00 | ВЛ-0,4 кВ, ТП-10-24-7, ф-1 | Выпиловка ДКР
Каменские МЭС (Каменский РЭС) | с 07.03.22 09-00 по 07.03.22 17-00 | ВЛ-0,4 кВ, ТП-10-24-7, ф-3 | Выпиловка ДКР
Каменские МЭС (Панкрушихинский УЭС) | с 09.03.22 09-30 по 09.03.22 17-00 | ВЛ-0,4 кВ, КТП-19-4-27, ф-2 | Выпиловка ДКР
Каменские МЭС (Каменский РЭС) | с 10.03.22 09-00 по 10.03.22 17-00 | ВЛ-0,4 кВ, ТП-10-24-7, ф-4 | Выпиловка ДКР
Каменские МЭС (Крутихинский УЭС) | с 10.03.22 09-00 по 10.03.22 17-00 | ВЛ-0,4 кВ, КТП-25-14-24, ф-1, ф-2, ф-3 | Выпиловка ДКР
Каменские МЭС (Крутихинский УЭС) | с 11.03.22 10-00 по 11.03.22 16-00 | ВЛ-0,4 кВ, КТП-25-14-24, ф-1, ф-2, ф-3 | Выпиловка ДКР
Каменский МЭС (Баевский УЭС) | с 11.03.22 09-00 по 11.03.22 16-00 | ВЛ-0,4 кВ, КТП 11-9-11, ф-1 | Выпиловка ДКР
Каменские МЭС (Крутихинский УЭС) | с 15.03.22 09-00 по 15.03.22 17-00 | ВЛ-0,4 кВ, КТП-25-14-9, ф-1, ф-2, ф-3 | Выпиловка ДКР
Каменские МЭС (Каменский РЭС) | с 16.03.22 09-00 по 16.03.22 17-00 | ВЛ-0,4 кВ, ТП-10-24-2, ф-1 | Выпиловка ДКР
Каменские МЭС (Крутихинский УЭС) | с 16.03.22 10-00 по 16.03.22 16-00 | ВЛ-0,4 кВ, КТП-25-14-9, ф-1, ф-2, ф-3 | Выпиловка ДКР
Каменские МЭС (Каменский РЭС) | с 17.03.22 09-00 по 17.03.22 17-00 | ВЛ-0,4 кВ, ТП-10-24-5, ф-1 | Выпиловка ДКР
Каменские МЭС (Каменский РЭС) | с 18.03.22 09-00 по 18.03.22 17-00 | ВЛ-0,4 кВ, ТП-10-24-5, ф-2 | Выпиловка ДКР
Каменские МЭС (Каменский РЭС) | с 21.03.22 09-00 по 21.03.22 17-00 | ВЛ-0,4 кВ, ТП-10-24-5, ф-3, ф-4 | Выпиловка ДКР
Каменские МЭС (Каменский РЭС) | с 22.03.22 09-00 по 22.03.22 17-00 | ВЛ-0,4 кВ, ТП-10-24-14, ф-1 | Выпиловка ДКР
Каменские МЭС (Каменский РЭС) | с 28.03.22 09-00 по 28.03.22 17-00 | ВЛ-0,4 кВ, ТП-10-24-14, ф-2 | Выпиловка ДКР
Каменские МЭС (Каменский РЭС) | с 29.03.22 09-00 по 29.03.22 17-00 | ВЛ-0,4 кВ, ТП-10-24-14, ф-3, ф-4 | Выпиловка ДКР
Каменские МЭС (Каменский РЭС) | с 30.03.22 09-00 по 30.03.22 17-00 | ВЛ-0,4 кВ, ТП-10-24-18, ф-8 | Выпиловка ДКР
Каменские МЭС (Каменский РЭС) | с 31.03.22 09-00 по 31.03.22 17-00 | ВЛ-0,4 кВ, ТП-10-24-28, ф-8 | Выпиловка ДКР
Кулундинские МЭС
Плановые работы на электрооборудовании 6-35 кВ с отключением потребителей
Наименование филиала (участка) | Дата/Время нач./окон.работ | Объект отключения (наименование ВЛ/КЛ) | Наименование работ
Кулундинские МЭС (Михайловский УЭС) | с 04.03.22 08-30 по 04.03.22 17-00 | КТП-26-5-24 | Чистка изоляции оборудования
Кулундинские МЭС (Михайловский УЭС) | с 10.03.22 08-30 по 10.03.22 17-00 | ВЛ-10 кВ, Л-26-6 от ПС-26 "Михайловская" яч.12 | Обрезка деревьев
Кулундинские МЭС (Михайловский УЭС) | с 29.03.22 08-30 по 29.03.22 17-00 | ЗТП-26-5-5 | Чистка изоляции оборудования
Кулундинские МЭС (Михайловский УЭС) | с 17.03.22 08-30 по 17.03.22 17-00 | КТП-26-4-29 | Чистка изоляции оборудования
Кулундинские МЭС (Михайловский УЭС) | с 17.03.22 08-30 по 17.03.22 17-00 | КТП-26-4-2 | Чистка изоляции оборудования
Кулундинские МЭС (Михайловский УЭС) | с 30.03.22 08-30 по 30.03.22 17-00 | КТП-26-5-4 | Чистка изоляции оборудования
Кулундинские МЭС (Михайловский УЭС) | с 31.03.22 08-30 по 31.03.22 17-00 | ВЛ-10 кВ, Л-26-4 от ПС-26 "Михайловская" яч.4 | Обрезка деревьев
Кулундинские МЭС (Ключевской УЭС) | с 01.03.22 09-00 по 01.03.22 17-00 | ВЛ-10 кВ, Л-5-17 от ПС-5 "Ключевская" яч.17 | Выполнение мероприятий по устранению замечаний БПЛА.
Кулундинские МЭС (Ключевской УЭС) | с 02.03.22 09-00 по 02.03.22 17-00 | ВЛ-10 кВ, Л-5-16 от ПС-5 "Ключевская" яч.16 | Выполнение мероприятий по устранению замечаний БПЛА.
Кулундинские МЭС (Ключевской УЭС) | с 03.03.22 09-00 по 03.03.22 17-00 | ВЛ-10 кВ, Л-5-20 от ПС-5 "Ключевская" яч.20 | Выполнение мероприятий по устранению замечаний БПЛА.
Кулундинские МЭС (Ключевской УЭС) | с 09.03.22 09-00 по 09.03.22 17-00 | ЗТП-5-20-28 | Чистка изоляции оборудования
Кулундинские МЭС (Ключевской УЭС) | с 09.03.22 09-00 по 09.03.22 17-00 | ГКТП-5-20-6 | Чистка изоляции оборудования
Кулундинские МЭС (Ключевской УЭС) | с 10.03.22 09-00 по 10.03.22 17-00 | ГКТП-5-20-11 | Чистка изоляции оборудования
Кулундинские МЭС (Ключевской УЭС) | с 10.03.22 09-00 по 10.03.22 17-00 | ГКТП-5-20-17 | Чистка изоляции оборудования
Кулундинские МЭС (Ключевской УЭС) | с 14.03.22 09-00 по 14.03.22 17-00 | ГКТП-5-16-19 | Чистка изоляции оборудования
Кулундинские МЭС (Ключевской УЭС) | с 14.03.22 09-00 по 14.03.22 17-00 | ГКТП-5-16-20 | Чистка изоляции оборудования
Кулундинские МЭС (Ключевской УЭС) | с 15.03.22 09-00 по 15.03.22 17-00 | ГКТП-5-20-33 | Чистка изоляции оборудования
Кулундинские МЭС (Ключевской УЭС) | с 15.03.22 09-00 по 15.03.22 17-00 | ЗТП-5-20-13 | Чистка изоляции оборудования
Кулундинские МЭС (Ключевской УЭС) | с 16.03.22 09-00 по 16.03.22 17-00 | ЗТП-5-20-14 | Чистка изоляции оборудования
Кулундинские МЭС (Ключевской УЭС) | с 16.03.22 09-00 по 16.03.22 17-00 | ГКТП-5-20-40 | Чистка изоляции оборудования
Кулундинские МЭС (Ключевской УЭС) | с 17.03.22 09-00 по 17.03.22 17-00 | ГКТП-5-17-35 | Чистка изоляции оборудования
Кулундинские МЭС (Ключевской УЭС) | с 17.03.22 09-00 по 17.03.22 17-00 | ГКТП-5-17-24 | Чистка изоляции оборудования
Кулундинские МЭС (Ключевской УЭС) | с 18.03.22 09-00 по 18.03.22 17-00 | ГКТП-5-17-23 | Чистка изоляции оборудования
Кулундинские МЭС (Ключевской УЭС) | с 18.03.22 09-00 по 18.03.22 17-00 | КТП-5-17-26 | Чистка изоляции оборудования
Кулундинские МЭС (Ключевской УЭС) | с 21.03.22 09-00 по 21.03.22 17-00 | ГКТП-5-17-32 | Чистка изоляции оборудования
Кулундинские МЭС (Ключевской УЭС) | с 21.03.22 09-00 по 21.03.22 17-00 | КТП-5-17-1 | Чистка изоляции оборудования
Кулундинские МЭС (Ключевской УЭС) | с 28.03.22 09-00 по 28.03.22 17-00 | ГКТП-5-16-34 | Чистка изоляции оборудования
Кулундинские МЭС (Ключевской УЭС) | с 28.03.22 09-00 по 28.03.22 17-00 | КТП-5-16-18 | Чистка изоляции оборудования
Кулундинские МЭС (Родинский УЭС) | с 14.03.22 09-00 по 14.03.22 17-00 | КТП-11-17-5 | Подтяжка контактных соединений
Кулундинские МЭС (Родинский УЭС) | с 16.03.22 09-00 по 16.03.22 17-00 | ВЛ-10 кВ, Л-11-17 от ПС-11 "Родинская" яч.17 | Испытание грозозащиты
Кулундинские МЭС (Родинский УЭС) | с 17.03.22 09-00 по 17.03.22 17-00 | ВЛ-10 кВ, Л-11-5 от ПС-11 "Родинская" яч.5 | Тех. присоединение
Кулундинские МЭС (Кулундинский УЭС) | с 03.03.22 09-00 по 03.03.22 17-00 | ЗТП-1-16-19 | Комплексное испытание ТП
Кулундинские МЭС (Кулундинский УЭС) | с 03.03.22 09-00 по 03.03.22 17-00 | КТП-1-16-30 | Комплексное испытание ТП
Кулундинские МЭС (Кулундинский УЭС) | с 10.03.22 09-00 по 10.03.22 17-00 | ВЛ-10 кВ, Л-1-7 от ПС-1 "Кулундинская" яч.7 | Подрезка деревьев
Кулундинские МЭС (Кулундинский УЭС) | с 10.03.22 09-00 по 10.03.22 17-00 | ГКТП-1-7-10 | Комплексное испытание ТП
Кулундинские МЭС (Кулундинский УЭС) | с 11.03.22 09-00 по 11.03.22 17-00 | ВЛ-10 кВ, Л-1-15 от ПС-1 "Кулундинская" яч.15 | Подрезка деревьев
Кулундинские МЭС (Кулундинский УЭС) | с 18.03.22 09-00 по 18.03.22 17-00 | ВЛ-10 кВ, Л-1-12 от ПС-1 "Кулундинская" яч.12 | Подрезка деревьев
Кулундинские МЭС (Кулундинский УЭС) | с 18.03.22 09-00 по 18.03.22 17-00 | ГКТП-1-12-6 | Комплексное испытание ТП
Кулундинские МЭС (Кулундинский УЭС) | с 18.03.22 09-00 по 18.03.22 17-00 | ЗТП-1-12-4 | Комплексное испытание ТП
Кулундинские МЭС (Кулундинский УЭС) | с 18.03.22 09-00 по 18.03.22 17-00 | ЗТП-1-12-8 | Комплексное испытание ТП
Кулундинские МЭС (Завьяловский УЭС) | с 03.03.22 10-00 по 03.03.22 17-00 | КТП-9-2-28 | Подтяжка контактных соединений
Кулундинские МЭС (Завьяловский УЭС) | с 03.03.22 10-00 по 03.03.22 17-00 | КТП-9-2-25 | Подтяжка контактных соединений
Кулундинские МЭС (Завьяловский УЭС) | с 04.03.22 10-00 по 04.03.22 17-00 | КТП-9-2-24 | Подтяжка контактных соединений
Кулундинские МЭС (Завьяловский УЭС) | с 10.03.22 10-00 по 10.03.22 17-00 | КТП-9-2-12 | Подтяжка контактных соединений
Кулундинские МЭС (Завьяловский УЭС) | с 11.03.22 10-00 по 11.03.22 17-00 | КТП-9-17-46 | Подтяжка контактных соединений
Кулундинские МЭС (Завьяловский УЭС) | с 15.03.22 10-00 по 15.03.22 17-00 | ВЛ-10 кВ, Л-9-17 от ПС-9 "Завьяловская" яч.17 | Подрезка деревьев
Кулундинские МЭС (Завьяловский УЭС) | с 15.03.22 10-00 по 15.03.22 17-00 | КТП-9-17-3 | Испытание аппаратов грозозащиты
Кулундинские МЭС (Завьяловский УЭС) | с 15.03.22 10-00 по 15.03.22 17-00 | КТП-9-17-34 | Испытание аппаратов грозозащиты
Кулундинские МЭС (Завьяловский УЭС) | с 15.03.22 10-00 по 15.03.22 17-00 | КТП-9-17-36 | Испытание аппаратов грозозащиты
Кулундинские МЭС (Завьяловский УЭС) | с 15.03.22 10-00 по 15.03.22 17-00 | КТП-9-17-1 | Испытание аппаратов грозозащиты
Кулундинские МЭС (Завьяловский УЭС) | с 28.03.22 10-00 по 28.03.22 17-00 | ГКТП-9-17-20 | Подтяжка контактных соединений
Кулундинские МЭС (Завьяловский УЭС) | с 28.03.22 10-00 по 28.03.22 17-00 | КТП-9-17-41 | Подтяжка контактных соединений
Кулундинские МЭС (Завьяловский УЭС) | с 28.03.22 10-00 по 28.03.22 17-00 | ГКТП-9-2-5 | Испытание аппаратов грозозащиты
Кулундинские МЭС (Завьяловский УЭС) | с 28.03.22 10-00 по 28.03.22 17-00 | ГКТП-9-2-52 | Испытание аппаратов грозозащиты
Кулундинские МЭС (Завьяловский УЭС) | с 28.03.22 10-00 по 28.03.22 17-00 | ГКТП-9-2-13 | Испытание аппаратов грозозащиты
Кулундинские МЭС (Завьяловский УЭС) | с 29.03.22 10-00 по 29.03.22 17-00 | ВЛ-10 кВ, Л-9-2 от ПС-9 "Завьяловская" яч.2 | Подрезка деревьев
Кулундинские МЭС (Табунский УЭС) | с 04.03.22 08-30 по 04.03.22 12-00 | КТП-4-5-5 | Испытание аппаратов грозозащиты
Кулундинские МЭС (Табунский УЭС) | с 04.03.22 13-00 по 04.03.22 16-00 | ЗТП-4-5-9 | Испытание аппаратов грозозащиты
Кулундинские МЭС (Табунский УЭС) | с 10.03.22 13-00 по 10.03.22 17-00 | ВЛ-10 кВ, Л-4-5 от ПС-4 "Табунская" яч.5 | Испытание аппаратов грозозащиты
Кулундинские МЭС (Табунский УЭС) | с 11.03.22 08-30 по 11.03.22 12-00 | КТП-4-5-10 | Испытание аппаратов грозозащиты
Кулундинские МЭС (Табунский УЭС) | с 11.03.22 13-00 по 11.03.22 17-00 | ЗТП-4-5-7 | Испытание аппаратов грозозащиты
Кулундинские МЭС (Табунский УЭС) | с 17.03.22 13-00 по 17.03.22 17-00 | ВЛ-10 кВ, Л-4-5 от ПС-4 "Табунская" яч.5 | Подрезка деревьев
Кулундинские МЭС (Табунский УЭС) | с 21.03.22 08-30 по 21.03.22 12-00 | ГКТП-4-5-12 | Испытание аппаратов грозозащиты
Кулундинские МЭС (Благовещенский УЭС) | с 01.03.22 09-00 по 01.03.22 17-00 | КТП-3-23-48 | Замена проходных изоляторов
Плановые работы на электрооборудовании 0,4кВ с отключением потребителей
Наименование филиала(участка) | Дата/Время нач./окон. Работ | Объект отключения (наименование ВЛ/КЛ) | Наименование работ
Кулундинский МЭС (Михайловский УЭС) | с 01.03.22 08-30 по 01.03.22 17-00 | ВЛ-0,4 кВ, ГКТП-26-5-13, Ф-6 | Подрезка деревьев
Кулундинский МЭС (Михайловский УЭС) | с 02.03.22 08-30 по 02.03.22 17-00 | ВЛ-0,4 кВ, ЗТП-26-5-11, Ф-2 | Подрезка деревьев
Кулундинский МЭС (Михайловский УЭС) | с 03.03.22 08-30 по 03.03.22 17-00 | ВЛ-0,4 кВ, КТП-26-5-25, Ф-3 | Подрезка деревьев
Кулундинские МЭС (Михайловский УЭС) | с 04.03.22 08-30 по 04.03.22 17-00 | ВЛ-0,4 кВ, ГКТП-26-4-14, Ф-2 | Подрезка деревьев
Кулундинский МЭС (Михайловский УЭС) | с 09.03.22 08-30 по 09.03.22 17-00 | ВЛ-0,4 кВ, ГКТП-26-5-29, Ф-3 | Подрезка деревьев
Кулундинский МЭС (Михайловский УЭС) | с 11.03.22 08-30 по 11.03.22 17-00 | ВЛ-0,4 кВ, ЗТП-26-5-11, Ф-2 | Выправка опоры 1/4п
Кулундинский МЭС (Михайловский УЭС) | с 14.03.22 08-30 по 14.03.22 17-00 | ВЛ-0,4 кВ, ГКТП-26-4-10, Ф-5 | Подрезка деревьев
Кулундинский МЭС (Михайловский УЭС) | с 15.03.22 08-30 по 15.03.22 17-00 | ВЛ-0,4 кВ, ГКТП-26-4-8, Ф-1, Ф-3 | Подрезка деревьев
Кулундинский МЭС (Михайловский УЭС) | с 16.03.22 08-30 по 16.03.22 17-00 | ВЛ-0,4 кВ, ГКТП-26-4-8, Ф-2 | Подрезка деревьев
Кулундинский МЭС (Михайловский УЭС) | с 17.03.22 08-30 по 17.03.22 17-00 | ВЛ-0,4 кВ, КТП-26-5-27, Ф-1 | Подрезка деревьев
Кулундинский МЭС (Михайловский УЭС) | с 18.03.22 08-30 по 18.03.22 17-00 | ВЛ-0,4 кВ, ГКТП-26-4-4, Ф-2 | Подрезка деревьев
Кулундинский МЭС (Михайловский УЭС) | с 28.03.22 08-30 по 28.03.22 17-00 | ВЛ-0,4 кВ, КТП-26-5-3, Ф-2 | Подрезка деревьев
Кулундинские МЭС (Ключевской УЭС) | с 04.03.22 09-00 по 04.03.22 17-00 | ВЛ-0,4 кВ, ЗТП-5-20-7, Ф-4 | Отключение/подключение абонентов
Кулундинские МЭС (Ключевской УЭС) | с 22.03.22 09-00 по 22.03.22 17-00 | ВЛ-0,4 кВ, ГКТП-5-16-2, Ф-2 | Отключение/подключение абонентов
Кулундинские МЭС (Ключевской УЭС) | с 22.03.22 09-00 по 22.03.22 17-00 | ВЛ-0,4 кВ, КТП-5-16-18, Ф-1 | Отключение/подключение абонентов
Кулундинские МЭС (Ключевской УЭС) | с 29.03.22 09-00 по 29.03.22 17-00 | ВЛ-0,4 кВ, КТП-5-17-1, Ф-2 | Отключение/подключение абонентов
Кулундинские МЭС (Родинский УЭС) | с 03.03.22 09-00 по 03.03.22 17-00 | ВЛ-0,4 кВ, КТП-11-5-22, Ф-1, Ф-2 | Монтаж,подключение ВЩУ
Кулундинские МЭС (Родинский УЭС) | с 04.03.22 09-00 по 04.03.22 17-00 | ВЛ-0,4 кВ, КТП-11-5-22, Ф-4, Ф-3 | Монтаж,подключение ВЩУ
Кулундинские МЭС (Родинский УЭС) | с 10.03.22 09-00 по 10.03.22 17-00 | ВЛ-0,4 кВ, КТП-11-5-24, Ф-2, Ф-3 | Тех. присоединение
Кулундинские МЭС (Родинский УЭС) | с 10.03.22 09-00 по 10.03.22 17-00 | ВЛ-0,4 кВ, ГКТП-11-17-9, Ф-4 | Тех. присоединение
Кулундинские МЭС (Родинский УЭС) | с 21.03.22 09-00 по 21.03.22 17-00 | ВЛ-0,4 кВ, КТП-11-5-14, Ф-1, Ф-2 | Перетяжка провода
Кулундинские МЭС (Родинский УЭС) | с 28.03.22 09-00 по 28.03.22 17-00 | ВЛ-0,4 кВ, ГКТП-11-5-20, Ф-1, Ф-3 | Монтаж,подключение ВЩУ
Кулундинские МЭС (Родинский УЭС) | с 29.03.22 09-00 по 29.03.22 17-00 | ВЛ-0,4 кВ, ГКТП-11-5-29, Ф-1, Ф-2 | Монтаж,подключение ВЩУ
Кулундинские МЭС (Родинский УЭС) | с 30.03.22 09-00 по 30.03.22 17-00 | ВЛ-0,4 кВ, КТП-11-17-59, Ф-1 | Монтаж,подключение ВЩУ
Кулундинские МЭС (Кулундинский УЭС) | с 02.03.22 09-00 по 02.03.22 17-00 | ВЛ-0,4 кВ, КТП-1-16-33, Ф-1 | Выполнение мероприятий по ТП
Кулундинские МЭС (Кулундинский УЭС) | с 04.03.22 09-00 по 04.03.22 17-00 | ВЛ-0,4 кВ, ГКТП-1-12-6, Ф-5 | Выполнение мероприятий по ТП
Кулундинские МЭС (Завьяловский УЭС) | с 01.03.22 09-00 по 01.03.22 17-00 | ВЛ-0,4 кВ, КТП-9-17-34, Ф-2 | Подрезка деревьев
Кулундинские МЭС (Завьяловский УЭС) | с 02.03.22 09-00 по 02.03.22 17-00 | ВЛ-0,4 кВ, ЗТП-9-2-32, Ф-1 | Подрезка деревьев
Кулундинские МЭС (Завьяловский УЭС) | с 04.03.22 09-00 по 04.03.22 17-00 | ВЛ-0,4 кВ, ГКТП-9-2-44, Ф-1 | Подрезка деревьев
Кулундинские МЭС (Завьяловский УЭС) | с 07.03.22 09-00 по 07.03.22 17-00 | ВЛ-0,4 кВ, ГКТП-9-2-44, Ф-2 | Подрезка деревьев
Кулундинские МЭС (Завьяловский УЭС) | с 14.03.22 09-00 по 14.03.22 17-00 | ВЛ-0,4 кВ, ГКТП-9-17-6, Ф-5 | Подрезка деревьев
Кулундинские МЭС (Завьяловский УЭС) | с 18.03.22 09-00 по 18.03.22 17-00 | ВЛ-0,4 кВ, ЗТП-9-17-35, Ф-1 | Подрезка деревьев
Кулундинские МЭС (Завьяловский УЭС) | с 21.03.22 09-00 по 21.03.22 17-00 | ВЛ-0,4 кВ, КТП-9-2-28, Ф-4 | Подрезка деревьев
Кулундинские МЭС (Завьяловский УЭС) | с 29.03.22 09-00 по 29.03.22 17-00 | ВЛ-0,4 кВ, КТП-9-2-28, Ф-1, Ф-3 | Подрезка деревьев
Кулундинские МЭС (Завьяловский УЭС) | с 30.03.22 09-00 по 30.03.22 17-00 | ВЛ-0,4 кВ, КТП-9-2-28, Ф-2, Ф-5 | Подрезка деревьев
Кулундинские МЭС (Завьяловский УЭС) | с 30.03.22 09-00 по 30.03.22 17-00 | ВЛ-0,4 кВ, ГКТП-9-17-6, Ф-2 | Подрезка деревьев
Кулундинские МЭС (Табунский УЭС) | с 16.03.22 08-30 по 16.03.22 12-00 | ВЛ-0,4 кВ, КТП-4-5-10, ф-3 | Тех.прис.Лакке
Кулундинские МЭС (Табунский УЭС) | с 16.03.22 13-00 по 16.03.22 17-00 | ВЛ-0,4 кВ, КТП-4-5-5, ф-2 | Монтаж,подключение ВЩУ
Кулундинские МЭС (Благовещенский УЭС) | с 02.03.22 09-00 по 02.03.22 17-00 | ВЛ-0,4 кВ, ГКТП-3-10-11, Ф-1 | Перетяжка провода
Кулундинские МЭС (Благовещенский УЭС) | с 04.03.22 09-00 по 04.03.22 17-00 | ВЛ-0,4 кВ, КТП-3-10-3, Ф-2 | Перетяжка провода
Кулундинские МЭС (Благовещенский УЭС) | с 10.03.22 09-00 по 10.03.22 17-00 | ВЛ-0,4 кВ, КТП-3-10-16, Ф-2 | Тех. Присоединение
Кулундинские МЭС (Благовещенский УЭС) | с 10.03.22 09-00 по 10.03.22 17-00 | ВЛ-0,4 кВ, ЗТП-47-8, Ф-2 | Тех. Присоединение
Кулундинские МЭС (Благовещенский УЭС) | с 21.03.22 09-00 по 21.03.22 17-00 | ВЛ-0,4 кВ, КТП-3-23-7, Ф-2,Ф-3 | Перетяжка провода
Кулундинские МЭС (Благовещенский УЭС) | с 28.03.22 09-00 по 28.03.22 17-00 | ВЛ-0,4 кВ, КТП-3-10-54, Ф-1 | Обрезка крон деревьев
Кулундинские МЭС (Благовещенский УЭС) | с 29.03.22 09-00 по 29.03.22 17-00 | ВЛ-0,4 кВ, КТП-3-10-54, Ф-2 | Обрезка крон деревьев
Кулундинские МЭС (Благовещенский УЭС) | с 30.03.22 09-00 по 30.03.22 17-00 | ВЛ-0,4 кВ, КТП-3-10-55, Ф-2 | Обрезка крон деревьев
Новоалтайские МЭС
Плановые работы на электрооборудовании 6-35 кВ с отключением потребителей
Наименование филиала (участка) | Дата/Время нач./окон.работ | Объект отключения (наименование ВЛ/КЛ) | Наименование работ
Новоалтайский МЭС (Новоалтайский УЭС) | с 02.03.22 08-30 по 02.03.22 16-00 | РУ-10 кВ, РП-3, яч.11 | Настройка и регулировка устройств РЗиА.
Новоалтайский МЭС (Новоалтайский УЭС) | с 03.03.22 08-30 по 03.03.22 16-00 | РУ-10 кВ, РП-3, яч.11 | Настройка и регулировка устройств РЗиА.
Новоалтайский МЭС (Новоалтайский УЭС) | с 10.03.22 08-30 по 10.03.22 16-00 | РУ-10 кВ, ТП-49, яч.1 | Настройка и регулировка устройств РЗиА.
Новоалтайский МЭС (Новоалтайский УЭС) | с 15.03.22 08-30 по 15.03.22 16-00 | РУ-10 кВ, ТП-120, яч.1 | Настройка и регулировка устройств РЗиА.
Новоалтайский МЭС (Новоалтайский УЭС) | с 22.03.22 08-30 по 22.03.22 16-00 | РУ-10 кВ, ТП-42, яч.8 | Настройка и регулировка устройств РЗиА.
Новоалтайский МЭС (Новоалтайский УЭС) | с 24.03.22 08-30 по 24.03.22 16-00 | ВЛ-10 кВ, Л-28-18 от ПС-28 "Косихинская" яч.18 | Настройка и регулировка устройств РЗиА.
Новоалтайский МЭС (Новоалтайский УЭС) | с 29.03.22 08-30 по 29.03.22 16-00 | ВЛ-10 кВ, Л-39-19 от ПС-39 "Овчинниковская" яч.19 | Настройка и регулировка устройств РЗиА.
Новоалтайский МЭС (Тальменский УЭС) | с 03.03.22 13-00 по 03.03.22 17-00 | ВЛ-10 кВ, Л-6 от РП-1 яч.5 | Расчистка охранной зоны ВЛ от поросли деревьев и кустарника.
Новоалтайский МЭС (Тальменский УЭС) | с 10.03.22 13-00 по 10.03.22 17-00 | ВЛ-10 кВ, Л-4 от РП-1 яч.12 | Расчистка охранной зоны ВЛ от поросли деревьев и кустарника.
Новоалтайский МЭС (Тальменский УЭС) | с 15.03.22 13-00 по 15.03.22 17-00 | ВЛ-10 кВ, Л-1 от РП-1 яч.10 | Расчистка охранной зоны ВЛ от поросли деревьев и кустарника.
Новоалтайский МЭС (Тальменский УЭС) | с 17.03.22 13-00 по 17.03.22 17-00 | ВЛ-10 кВ, Л-3 от РП-1 яч.7 | Расчистка охранной зоны ВЛ от поросли деревьев и кустарника.
Новоалтайский МЭС (Тальменский УЭС) | с 25.03.22 13-00 по 25.03.22 17-00 | ВЛ-10 кВ, Л-2 от РП-1 яч.11 | Расчистка охранной зоны ВЛ от поросли деревьев и кустарника.
Новоалтайский МЭС (Тальменский УЭС) | с 30.03.22 13-00 по 30.03.22 17-00 | ВЛ-10 кВ, Л-5 от РП-1 яч.6 | Расчистка охранной зоны ВЛ от поросли деревьев и кустарника.
Новоалтайский МЭС (Троицкий УЭС) | с 10.03.22 09-00 по 10.03.22 17-00 | ВЛ-10 кВ, Л-2-1 от ПС-220 кВ "Троицкая" яч.9 | Расчистка охранной зоны ВЛ от поросли деревьев и кустарника, замена шлейфов
Новоалтайский МЭС (Троицкий УЭС) | с 17.03.22 09-00 по 17.03.22 17-00 | ВЛ-10 кВ, Л-2-1 от ПС-220 кВ "Троицкая" яч.9 | Расчистка охранной зоны ВЛ от поросли деревьев и кустарника, замена шлейфов
Новоалтайский МЭС (Косихинский УЭС) | с 01.03.22 09-00 по 01.03.22 17-00 | РУ-10 кВ, ГКТП-28-18-25 | Замена Т-1, Р-0,4 Т-1, трансформаторов това, счетчика.
Новоалтайский МЭС (Косихинский УЭС) | с 10.03.22 09-00 по 10.03.22 17-00 | РУ-10 кВ, ГКТП-28-4-20 | Замена Т-1, АВ-0,4 Т-1 на Р-0,4 Т-1, АВ-0,4 Ф-5, монтаж вщу Ф-5 на корпусе ГКТП
Новоалтайский МЭС (Новоалтайский УЭС) | с 01.03.22 09-00 по 01.03.22 17-00 | ВЛ-10 кВ, Л-46-1 от ПС-46 "Пригородная" яч.1 | Замена изоляторов на опоре № 121 на ВЛ-10кВ Л-46-1 от ГКТП-59 яч.3 до ТП-185 до КТП-199
Новоалтайский МЭС (Новоалтайский УЭС) | с 02.03.22 09-00 по 02.03.22 17-00 | ВЛ-10 кВ, Л-46-16 от ПС-46 "Пригородная" яч.16 | Вырезка ДКР на ВЛ-10 кВ Л-46-16 от ТП-184 яч.5 до ГКТП-126
Новоалтайский МЭС (Новоалтайский УЭС) | с 15.03.22 09-00 по 15.03.22 17-00 | ВЛ-10 кВ, Л-46-11 от ПС-46 "Пригородная" яч.11 | Вырезка ДКР на ВЛ-10 кВ Л-46-11 от ПС-46 "Пригородная" яч.11 до ГКТП-58
Новоалтайский МЭС (Новоалтайский УЭС) | с 28.03.22 09-00 по 28.03.22 17-00 | ВЛ-10 кВ, Л-46-11 от ПС-46 "Пригородная" яч.11 | Вырезка ДКР на ВЛ-10 кВ Л-46-11 от ПС-46 "Пригородная" яч.11 до ГКТП-58
Новоалтайский МЭС (Новоалтайский УЭС) | с 16.03.22 09-00 по 16.03.22 17-00 | ВЛ-10 кВ, Л-46-11 от ПС-46 "Пригородная" яч.11 | Вырезка ДКР на ВЛ-10 кВ Л-46-11 от ГКТП-58 яч.3 до ГКТП-245
Новоалтайский МЭС (Новоалтайский УЭС) | с 29.03.22 09-00 по 29.03.22 17-00 | ВЛ-10 кВ, Л-46-11 от ПС-46 "Пригородная" яч.11 | Вырезка ДКР на ВЛ-10 кВ Л-46-11 от ГКТП-58 яч.3 до ГКТП-245
Новоалтайский МЭС (Новоалтайский УЭС) | с 17.03.22 09-00 по 17.03.22 17-00 | ВЛ-10 кВ, Л-46-1 от ПС-46 "Пригородная" яч.1 | Вырезка ДКР на ВЛ-10 кВ Л-46-1 от ГКТП-245 яч.4 до КТП-46-11-3
Новоалтайский МЭС (Новоалтайский УЭС) | с 30.03.22 09-00 по 30.03.22 17-00 | ВЛ-10 кВ, Л-46-1 от ПС-46 "Пригородная" яч.1 | Вырезка ДКР на ВЛ-10 кВ Л-46-1 от ГКТП-245 яч.4 до КТП-46-11-3
Новоалтайский МЭС (Новоалтайский УЭС) | с 22.03.22 09-00 по 22.03.22 17-00 | ВЛ-10 кВ, Л-46-1 от ПС-46 "Пригородная" яч.1 | Вырезка ДКР на ВЛ-10кВ Л-46-1 от ГКТП-245 яч.3 до ТП-99
Новоалтайский МЭС (Новоалтайский УЭС) | с 31.03.22 09-00 по 31.03.22 17-00 | ВЛ-10 кВ, Л-46-1 от ПС-46 "Пригородная" яч.1 | Вырезка ДКР на ВЛ-10кВ Л-46-1 от ГКТП-245 яч.3 до ТП-99
Новоалтайский МЭС (Новоалтайский УЭС) | с 01.03.22 09-00 по 01.03.22 15-00 | ТП-178 | Доливка масла в трансформатор № 1
Новоалтайский МЭС (Новоалтайский УЭС) | с 02.03.22 09-00 по 02.03.22 15-00 | ТП-74 | Чистка трансформатора № 1
Новоалтайский МЭС (Новоалтайский УЭС) | с 03.03.22 09-00 по 03.03.22 15-00 | ТП-49 | Устранение дефектов на трансформаторе № 1, в РУ-0,4 кВ
Новоалтайский МЭС (Новоалтайский УЭС) | с 04.03.22 09-00 по 04.03.22 15-00 | ТП-165 | Доливка масла в трансформатор №1
Новоалтайский МЭС (Новоалтайский УЭС) | с 09.03.22 09-00 по 09.03.22 18-00 | ГКТП-57 | Монтаж привода выключателя нагрузки РУ-10 кВ
Новоалтайский МЭС (Новоалтайский УЭС) | с 10.03.22 13-00 по 10.03.22 17-00 | ТП-117 | Устранение дефектов на трансформаторе № 1, в РУ-0,4 кВ
Новоалтайский МЭС (Новоалтайский УЭС) | с 14.03.22 08-30 по 14.03.22 13-00 | ТП-166 | Чистка трансформатора № 1
Новоалтайский МЭС (Новоалтайский УЭС) | с 14.03.22 13-00 по 14.03.22 17-00 | ТП-166 | Чистка трансформатора № 2
Новоалтайский МЭС (Новоалтайский УЭС) | с 15.03.22 08-30 по 15.03.22 13-00 | ТП-167 | Чистка трансформатора № 1
Новоалтайский МЭС (Новоалтайский УЭС) | с 16.03.22 08-30 по 16.03.22 12-00 | ТП-168 | Чистка трансформатора № 1
Новоалтайский МЭС (Новоалтайский УЭС) | с 16.03.22 13-00 по 16.03.22 17-00 | ТП-168 | Чистка трансформатора № 2
Новоалтайский МЭС (Новоалтайский УЭС) | с 17.03.22 08-30 по 17.03.22 12-00 | ТП-192 | Чистка трансформатора № 1
Новоалтайский МЭС (Новоалтайский УЭС) | с 17.03.22 13-00 по 17.03.22 17-00 | ТП-192 | Чистка трансформатора № 2
Новоалтайский МЭС (Новоалтайский УЭС) | с 18.03.22 08-30 по 18.03.22 12-00 | ТП-193 | Чистка трансформатора № 1
Новоалтайский МЭС (Новоалтайский УЭС) | с 18.03.22 13-00 по 18.03.22 17-00 | ТП-193 | Чистка трансформатора № 2
Новоалтайский МЭС (Новоалтайский УЭС) | с 21.03.22 08-30 по 21.03.22 15-00 | ТП-76 | Чистка трансформатора № 1
Новоалтайский МЭС (Новоалтайский УЭС) | с 22.03.22 08-30 по 22.03.22 15-00 | ТП-194 | Чистка трансформатора № 1
Новоалтайский МЭС (Новоалтайский УЭС) | с 23.03.22 08-30 по 23.03.22 15-00 | ТП-131 | Чистка трансформатора № 1
Плановые работы на электрооборудовании 0,4 кВ с отключением потребителей
Наименование филиала (участка) | Дата/Время нач./окон.работ | Объект отключения (наименование КТП, № фидера) | Наименование работ
Новоалтайский МЭС (Косихинский УЭС) | с 30.03.22 09-00 по 30.03.22 17-00 | ВЛ-0,4 кВ, КТП-39-7-10, ф-1 | Монтаж дополнительных проводов в пролете опор №(11-17П); замена опор №17, 17П; монтаж вщу на опоре №17П
Новоалтайский МЭС (Тальменский УЭС) | с 01.03.22 10-00 по 01.03.22 12-00 | РУ-0,4 кВ, ГКТП-32-2-22 | Установка системы "Меткон"
Новоалтайский МЭС (Тальменский УЭС) | с 01.03.22 13-00 по 01.03.22 17-00 | РУ-0,4 кВ, ГКТП-32-2-25 | Установка системы "Меткон"
Новоалтайский МЭС (Новоалтайский УЭС) | с 10.03.22 08-30 по 10.03.22 17-00 | РУ-0,4 кВ, ГКТП-21 | Устранение дефектов
Новоалтайский МЭС (Новоалтайский УЭС) | с 11.03.22 08-30 по 11.03.22 17-00 | РУ-0,4 кВ, ТП-11 | Устранение дефектов
Новоалтайский МЭС (Новоалтайский УЭС) | с 15.03.22 08-30 по 15.03.22 17-00 | РУ-0,4 кВ, ТП-240 | Технологическое присоединение
Рубцовские МЭС
Плановые работы на электрооборудовании 6-35 кВ с отключением потребителей
Наименование филиала(участка) | Дата/Время нач./окон. Работ | Объект отключения (наименование ВЛ/КЛ) | Наименование работ
Рубцовские МЭС (Волчихинский УЭС) | с 01.03.22 08-00 по 01.03.22 13-00 | ВЛ-10 кВ, Л-25-7 от ПС-25 "Волчихинская" яч.2 (без напряжения 4% 1 ТП) | Испытание оборудования к грозовому сезону ГКТП-25-7-18
Рубцовские МЭС (Волчихинский УЭС) | с 01.03.22 13-00 по 01.03.22 17-00 | ВЛ-10 кВ, Л-25-2 от ПС-25 "Волчихинская" яч.7 (без напряжения 3% 1 ТП) | Испытание оборудования к грозовому сезону ГКТП-25-2-1
Рубцовские МЭС (Волчихинский УЭС) | с 01.03.22 13-00 по 01.03.22 17-00 | ВЛ-10 кВ, Л-25-2 от ПС-25 "Волчихинская" яч.7 (без напряжения 3% 1 ТП) | Испытание оборудования к грозовому сезону ГКТП-25-2-16
Рубцовские МЭС (Рубцовский РЭС) | с 01.03.22 09-00 по 01.03.22 17-00 | КВЛ-6 кВ, Л-104-41 от ПС-104 "АСМ" яч.41 (без напряжения 90% 10 ТП) | Расчистка трассы КВЛ-6 кВ РП-5 яч.17-ТП-110 яч.1 в пролетах оп. №27-№36, №3/2-№3/9, №4/3-№4/8, №5/14-№5/17
Рубцовские МЭС (Угловский УЭС) | с 01.03.22 09-00 по 01.03.22 17-00 | КЛ-6 кВ, Л-27-3 от ПС-27 "Угловская" яч.6 (без напряжения 5% 1 ТП) | ППР-2021 КТП-27-3-24
Рубцовские МЭС (Шипуновский УЭС) | с 01.03.22 08-30 по 01.03.22 17-00 | ВЛ-10 кВ, Л-24-4 от ПС-24 "Шипуновская" яч.2 (без напряжения 6% 1 ТП) | ТО, чистка изоляции ГКТП-24-4-9
Рубцовские МЭС (Волчихинский УЭС) | с 02.03.22 08-00 по 02.03.22 13-00 | ВЛ-10 кВ, Л-25-2 от ПС-25 "Волчихинская" яч.7 (без напряжения 3% 1 ТП) | Испытание оборудования к грозовому сезону ГКТП-25-2-2
Рубцовские МЭС (Волчихинский УЭС) | с 02.03.22 13-00 по 02.03.22 17-00 | ВЛ-10 кВ, Л-25-7 от ПС-25 "Волчихинская" яч.2 (без напряжения 4% 1 ТП) | Испытание оборудования к грозовому сезону ГКТП-25-7-8
Рубцовские МЭС (Новичихинский УЭС) | с 02.03.22 09-00 по 02.03.22 16-00 | ВЛ-10 кВ, Л-14-8 от ПС-14 "Новичихинская" яч.12 (без напряжения 49% 7 ТП) | Замена РЛНД КТП-14-8-8
Рубцовские МЭС (Рубцовский РЭС) | с 02.03.22 08-00 по 02.03.22 17-00 | КЛ-6 кВ, Л-4-10 от ПС-4 "Набережная" яч.10 (без отключения потребителей) | Текущий ППР-21-22 электрооборудования РП-3, 1 сек.ш.
Рубцовские МЭС (Рубцовский РЭС) | с 02.03.22 09-00 по 02.03.22 17-00 | КВЛ-6 кВ, Л-104-10 от ПС-104 "АСМ" яч.10 (без напряжения 8% 1 ТП) | Расчистка трассы КВЛ-6 кВ ТП-230 яч.3-ТП-192 яч.1 в пролетах оп. №27-№36, №3/2-№3/9, №4/3-№4/8, №5/14-№5/17
Рубцовские МЭС (Шипуновский УЭС) | с 02.03.22 08-30 по 02.03.22 17-00 | ВЛ-10 кВ, Л-24-5 от ПС-24 "Шипуновская" яч.19 (без напряжения 3% 1 ТП) | ТО, чистка изоляции ГКТП-24-5-4
Рубцовские МЭС (Новичихинский УЭС) | с 03.03.22 09-00 по 03.03.22 17-00 | ВЛ-10 кВ, Л-14-8 от ПС-14 "Новичихинская" яч.12 (без напряжения 49% 7 ТП) | Замена РЛНД КТП-14-8-11
Рубцовские МЭС (Рубцовский РЭС) | с 03.03.22 08-00 по 03.03.22 17-00 | КЛ-6 кВ, Л-4-38 от ПС-4 "Набережная" яч.38 (без отключения потребителей) | Проверка РЗиА РП-3 яч.8
Рубцовские МЭС (Рубцовский РЭС) | с 03.03.22 08-00 по 03.03.22 17-00 | КЛ-6 кВ, Л-4-38 от ПС-4 "Набережная" яч.38 (без напряжения 12% 3 ТП) | Текущий ППР-21-22 электрооборудования РП-3, 2 сек.ш.
Рубцовские МЭС (Шипуновский УЭС) | с 03.03.22 08-30 по 03.03.22 17-00 | ВЛ-10 кВ, Л-24-5 от ПС-24 "Шипуновская" яч.19 (без напряжения 27% 9 ТП) | Чистка трассы ВЛ-10 кВ о ДКР Л-24-5
Рубцовские МЭС (Рубцовский РЭС) | с 04.03.22 08-00 по 04.03.22 16-00 | КЛ-6 кВ, Л-4-24 от ПС-4 "Набережная" яч.24 (без отключения потребителей) | Текущий ППР-21-22 электрооборудования РП-3, 3 сек.ш.
Рубцовские МЭС (Угловский УЭС) | с 04.03.22 09-00 по 04.03.22 17-00 | КЛ-6 кВ, Л-27-5 от ПС-27 "Угловская" яч.11 (без напряжения 100%) | ППР-2021 замена Р КТП КТП-27-5-1
Рубцовские МЭС (Поспелихинский УЭС) | с 09.03.22 09-00 по 09.03.22 17-00 | ВЛ-10 кВ, Л-23-6 от ПС-23 "Поспелихинская" яч.11 (без напряжения 3% 1 ТП) | Тех.обслуживание ГКТП-23-6-9
Рубцовские МЭС (Поспелихинский УЭС) | с 10.03.22 09-00 по 10.03.22 17-00 | ВЛ-10 кВ, Л-23-38 от ПС-23 "Поспелихинская" яч.38 (без напряжения 8% 1 ТП) | Тех.обслуживание ГКТП-23-38-27
Рубцовские МЭС (Рубцовский РЭС) | с 10.03.22 08-00 по 10.03.22 17-00 | КЛ-6 кВ, Л-4-10 от ПС-4 "Набережная" яч.10 (без отключения потребителей) | Проверка РЗиА РП-3 яч.15
Рубцовские МЭС (Рубцовский РЭС) | с 10.03.22 09-00 по 10.03.22 17-00 | КВЛ-6 кВ, Л-102-25 от ПС-102 "АЛТТРАК-2" яч.25 (без напряжения 20% 2 ТП) | Расчистка трассы КВЛ-6 кВ РП-7 яч.1-ТП-185 яч.1 в пролетах оп. №2-№3, №19-№27, №38-№41
Рубцовские МЭС (Шипуновский УЭС) | с 10.03.22 13-00 по 10.03.22 17-00 | ВЛ-10 кВ, Л-24-5 от ПС-24 "Шипуновская" яч.19 (без напряжения 3% 1 ТП) | Испытание оборудования к грозовому сезону ТП-24-5-12
Рубцовские МЭС (Рубцовский РЭС) | с 14.03.22 08-00 по 14.03.22 17-00 | КЛ-6 кВ, Л-4-38 от ПС-4 "Набережная" яч.38 (без отключения потребителей) | Проверка РЗиА РП-3 яч.16
Рубцовские МЭС (Шипуновский УЭС) | с 14.03.22 08-30 по 14.03.22 17-00 | ВЛ-10 кВ, Л-24-4 от ПС-24 "Шипуновская" яч.2 (без напряжения 100%) | Чистка трассы ВЛ-10 кВ о ДКР Л-24-4
Рубцовские МЭС (Поспелихинский УЭС) | с 15.03.22 09-00 по 15.03.22 17-00 | ВЛ-10 кВ, Л-23-38 от ПС-23 "Поспелихинская" яч.38 (без напряжения 40% 5 ТП) | Установка РДИП Л-23-38
Рубцовские МЭС (Рубцовский РЭС) | с 15.03.22 08-00 по 15.03.22 17-00 | КЛ-6 кВ, Л-4-24 от ПС-4 "Набережная" яч.24 (без отключения потребителей) | Проверка ТСН РП-3 яч.20
Рубцовские МЭС (Рубцовский РЭС) | с 15.03.22 09-00 по 15.03.22 17-00 | КВЛ-6 кВ, Л-102-25 от ПС-102 "АЛТТРАК-2" яч.25 (без напряжения 10% 1 ТП) | Расчистка трассы КВЛ-6 кВ РП-7 яч.8-ТП-107 яч.3 в пролетах оп. №4-№10, №21-№22, №41-№46
Рубцовские МЭС (Рубцовский РЭС) | с 16.03.22 08-00 по 16.03.22 17-00 | КЛ-6 кВ, Л-4-24 от ПС-4 "Набережная" яч.24 (без отключения потребителей) | Проверка ТСН РП-3 яч.24
Рубцовские МЭС (Поспелихинский УЭС) | с 16.03.22 09-00 по 16.03.22 17-00 | ВЛ-10 кВ, Л-23-38 от ПС-23 "Поспелихинская" яч.38 (без напряжения 40% 5 ТП) | Установка РДИП Л-23-38
Рубцовские МЭС (Рубцовский РЭС) | с 17.03.22 08-00 по 17.03.22 17-00 | КЛ-6 кВ, Л-4-24 от ПС-4 "Набережная" яч.24 (без отключения потребителей) | Проверка ТСН РП-3 яч.22
Рубцовские МЭС (Шипуновский УЭС) | с 17.03.22 13-00 по 17.03.22 17-00 | ВЛ-10 кВ, Л-24-3 от ПС-24 "Шипуновская" яч.6 (без напряжения 100%) | Чистка трассы ВЛ-10 кВ о ДКР Л-24-3
Рубцовские МЭС (Рубцовский РЭС) | с 17.03.22 09-00 по 17.03.22 17-00 | КЛ-6 кВ, Л-4-26 от ПС-4 "Набережная" яч.26 (без отключения потребителей) | Расчистка трассы КВЛ-6 кВ РП-2 яч.9-ТП-196 яч.3 в пролетах оп. №4-№10, №21-№22, №41-№46
Рубцовские МЭС (Рубцовский РЭС) | с 21.03.22 08-00 по 21.03.22 17-00 | КЛ-6 кВ, Л-103-47 от ПС-103 "Алтайвагон" яч.47 (без отключения потребителей) | Проверка РЗиА РП-4 яч.3
Рубцовские МЭС (Рубцовский РЭС) | с 22.03.22 09-00 по 22.03.22 17-00 | КЛ-6 кВ, Л-4-36 от ПС-4 "Набережная" яч.36 (без отключения потребителей) | Расчистка трассы КВЛ-6 кВ РП-2 яч.12-ТП-221 яч.2 в пролетах оп. №1/2(4/1)-№1/10
Рубцовские МЭС (Рубцовский РЭС) | с 23.03.22 08-00 по 23.03.22 17-00 | КЛ-6 кВ, Л-4-44 от ПС-4 "Набережная" яч.44 (без отключения потребителей) | Проверка РЗиА РП-6 яч.14
Рубцовские МЭС (Рубцовский РЭС) | с 24.03.22 08-00 по 24.03.22 17-00 | КЛ-6 кВ, Л-4-44 от ПС-4 "Набережная" яч.44 (без отключения потребителей) | Проверка РЗиА РП-6 яч.16
Рубцовские МЭС (Рубцовский РЭС) | с 24.03.22 09-00 по 24.03.22 17-00 | КЛ-6 кВ, Л-29-3 от ПС-29 "Гидроузел" яч.6, Л-29-4 от ПС-29 "Гидроузел" яч.8 (без отключения потребителей) | Расчистка трассы КВЛ-6 кВ ПС-29 Ф.3,ПС-29 Ф.4 в пролетах оп. №1-№10
Рубцовские МЭС (Рубцовский РЭС) | с 29.03.22 09-00 по 29.03.22 17-00 | КВЛ-6 кВ, Л-104-41 от ПС-104 "АСМ" яч.41 (без напряжения 20% 2 ТП) | Расчистка трассы КВЛ-6 кВ РП-5 яч.19-ТП-101 яч.1 в пролетах оп. №1-№9, №20-№23, №26-№28
Рубцовские МЭС (Рубцовский РЭС) | с 30.03.22 08-00 по 30.03.22 17-00 | КЛ-6 кВ, Л-4-36 от ПС-4 "Набережная" яч.36 (без отключения потребителей) | Монтаж питания реле ЗЗН РП-2 яч.20, РП-2 яч.14
Плановые работы на электрооборудовании 0,4кВ с отключением потребителей на октябрь 2021
Наименование филиала (участка) | Дата/Время нач./окон.работ | Объект отключения (наименование КТП, № фидера) | Наименование работ
Рубцовские МЭС (Новоегорьевский УЭС) | с 01.03.22 09-00 по 01.03.22 17-00 | ВЛ-0,4 кВ, КТП-32-6-25, Ф-2 | ППР-21-22
Рубцовские МЭС (Новоегорьевский УЭС) | с 02.03.22 09-00 по 02.03.22 17-00 | ВЛ-0,4 кВ, КТП-32-6-51, Ф-2 | Техприсоединение
Рубцовские МЭС (Угловский УЭС) | с 02.03.22 09-00 по 02.03.22 17-00 | ВЛ-0,4 кВ, КТП-27-3-18, Ф-3 | Чистка трассы ВЛ-0,4 кВ
Рубцовские МЭС (Новоегорьевский УЭС) | с 03.03.22 09-00 по 03.03.22 17-00 | ВЛ-0,4 кВ, КТП-32-6-25, Ф-2 | ППР-21-22
Рубцовские МЭС (Поспелихинский УЭС) | с 03.03.22 09-00 по 03.03.22 17-00 | ВЛ-0,4 кВ, КТП-23-6-5, Ф-3 | Расчистка трассы ВЛ
Рубцовские МЭС (Рубцовский РЭС) | с 03.03.22 09-00 по 03.03.22 17-00 | ВЛ-0,4 кВ, ТП-16, Ф-3 | Расчистка трассы ВЛ, замена опор оп.№2,№3
Рубцовские МЭС (Новоегорьевский УЭС) | с 04.03.22 09-00 по 04.03.22 16-00 | ВЛ-0,4 кВ, КТП-32-6-51, Ф-2 | Техприсоединение
Рубцовские МЭС (Поспелихинский УЭС) | с 04.03.22 09-00 по 04.03.22 17-00 | ВЛ-0,4 кВ, КТП-23-7-15, Ф-5 | Расчистка трассы ВЛ
Рубцовские МЭС (Поспелихинский УЭС) | с 04.03.22 09-00 по 04.03.22 17-00 | ВЛ-0,4 кВ, КТП-23-7-14, Ф-2 | Расчистка трассы ВЛ
Рубцовские МЭС (Рубцовский РЭС) | с 04.03.22 09-00 по 04.03.22 17-00 | ВЛ-0,4 кВ, ТП-16, Ф-1 | Расчистка трассы ВЛ, замена опор оп.№2/2,№2/3, №2/5, №3/6, №11, №13
Рубцовские МЭС (Новичихинский УЭС) | с 05.03.22 09-00 по 05.03.22 16-00 | ВЛ-0,4 кВ, КТП-14-7-4, Ф-2 | Расчистка трассы ВЛ
Рубцовские МЭС (Рубцовский РЭС) | с 05.03.22 09-00 по 05.03.22 16-00 | ВЛ-0,4 кВ, ТП-16, Ф-6 | Расчистка трассы ВЛ, замена опор №11, №13
Рубцовские МЭС (Шипуновский УЭС) | с 07.03.22 08-30 по 07.03.22 17-00 | ВЛ-0,4 кВ, КТП-24-3-10, Ф-2 | Тех.присоединение
Рубцовские МЭС (Новоегорьевский УЭС) | с 09.03.22 09-00 по 09.03.22 17-00 | ВЛ-0,4 кВ, КТП-32-6-25, Ф-2 | ППР-21-22
Рубцовские МЭС (Угловский УЭС) | с 09.03.22 09-00 по 09.03.22 17-00 | ВЛ-0,4 кВ, КТП-27-3-26, Ф-1 | Установка ж/б приставок
Рубцовские МЭС (Новичихинский УЭС) | с 10.03.22 09-00 по 10.03.22 17-00 | ВЛ-0,4 кВ, КТП-14-7-10, Ф-1 | Расчистка трасы ВЛ
Рубцовские МЭС (Новоегорьевский УЭС) | с 10.03.22 09-00 по 10.03.22 17-00 | ВЛ-0,4 кВ, КТП-32-9-19, Ф-2 | ППР-21-22
Рубцовские МЭС (Угловский УЭС) | с 10.03.22 09-00 по 10.03.22 17-00 | ВЛ-0,4 кВ, КТП-27-3-20, Ф-4 | Установка ж/б приставок
Рубцовские МЭС (Новичихинский УЭС) | с 11.03.22 09-00 по 11.03.22 16-00 | ВЛ-0,4 кВ, КТП-14-7-10, Ф-3 | Расчистка трасы ВЛ
Рубцовские МЭС (Новоегорьевский УЭС) | с 11.03.22 09-00 по 11.03.22 16-00 | ВЛ-0,4 кВ, КТП-32-6-18, Ф-3 | Установка ВЩУ
Рубцовские МЭС (Поспелихинский УЭС) | с 11.03.22 09-00 по 11.03.22 17-00 | ВЛ-0,4 кВ, КТП-23-6-42, Ф-3 | Расчистка трассы ВЛ
Рубцовские МЭС (Рубцовский РЭС) | с 11.03.22 09-00 по 11.03.22 16-00 | ВЛ-0,4 кВ, ТП-16, Ф-4 | Расчистка трассы ВЛ, замена опор №1/2, №1/5, №1/7, №7
Рубцовские МЭС (Новоегорьевский УЭС) | с 14.03.22 09-00 по 14.03.22 17-00 | ВЛ-0,4 кВ, КТП-32-9-53, Ф-6 | Расчистка трассы ВЛ
Рубцовские МЭС (Рубцовский РЭС) | с 14.03.22 09-00 по 14.03.22 16-00 | ВЛ-0,4 кВ, ТП-16, Ф-2 | Расчистка трассы ВЛ, замена опор №1/1, №1/3, №1/4, №7п, №10, №7
Рубцовские МЭС (Поспелихинский УЭС) | с 14.03.22 09-00 по 14.03.22 17-00 | ВЛ-0,4 кВ, КТП-23-6-1, Ф-2 | Расчистка трассы ВЛ
Рубцовские МЭС (Угловский УЭС) | с 14.03.22 09-00 по 14.03.22 17-00 | ВЛ-0,4 кВ, КТП-27-3-2, Ф-2 | Замена провода
Рубцовские МЭС (Новичихинский УЭС) | с 15.03.22 09-00 по 15.03.22 17-00 | ВЛ-0,4 кВ, КТП-14-8-7, Ф-4 | Расчистка трасы ВЛ
Рубцовские МЭС (Новоегорьевский УЭС) | с 15.03.22 09-00 по 15.03.22 17-00 | ВЛ-0,4 кВ, КТП-32-9-53, Ф-6 | Расчистка трассы ВЛ
Рубцовские МЭС (Угловский УЭС) | с 15.03.22 09-00 по 15.03.22 17-00 | ВЛ-0,4 кВ, КТП-27-3-2, Ф-2 | Перевод питания на установленные опоры
Рубцовские МЭС (Шипуновский УЭС) | с 15.03.22 08-30 по 15.03.22 17-00 | ВЛ-0,4 кВ, КТП-24-5-6, Ф-2 | Тех.присоединение
Рубцовские МЭС (Новоегорьевский УЭС) | с 16.03.22 09-00 по 16.03.22 17-00 | ВЛ-0,4 кВ, КТП-32-9-53, Ф-6 | Расчистка трассы ВЛ
Рубцовские МЭС (Рубцовский РЭС) | с 16.03.22 09-00 по 16.03.22 17-00 | ВЛ-0,4 кВ, ТП-16, Ф-5 | Расчистка трассы ВЛ, замена опор №7, №8, №14, №15, №1/3, №1/12
Рубцовские МЭС (Новоегорьевский УЭС) | с 17.03.22 09-00 по 17.03.22 17-00 | ВЛ-0,4 кВ, КТП-32-9-53, Ф-6 | Расчистка трассы ВЛ
Рубцовские МЭС (Рубцовский РЭС) | с 18.03.22 09-00 по 18.03.22 16-00 | ВЛ-0,4 кВ, ТП-302, Ф-7 | Расчистка трассы ВЛ, замена опор №2, №3
Рубцовские МЭС (Рубцовский РЭС) | с 21.03.22 09-00 по 21.03.22 17-00 | ВЛ-0,4 кВ, ТП-302, Ф-8 | Расчистка трассы ВЛ, замена опор №1, №1/2, №2/1, №2/4
Рубцовские МЭС (Рубцовский РЭС) | с 23.03.22 09-00 по 23.03.22 17-00 | ВЛ-0,4 кВ, ТП-19, Ф-3 | Расчистка трассы ВЛ, замена опор №12, №14, №16
Рубцовские МЭС (Рубцовский РЭС) | с 25.03.22 09-00 по 25.03.22 16-00 | ВЛ-0,4 кВ, ТП-19, Ф-6 | Расчистка трассы ВЛ, замена опор №11, №13
Рубцовские МЭС (Рубцовский РЭС) | с 28.03.22 09-00 по 28.03.22 17-00 | ВЛ-0,4 кВ, ТП-19, Ф-1 | Расчистка трассы ВЛ, замена опор №1/2, №15
Рубцовские МЭС (Рубцовский РЭС) | с 30.03.22 09-00 по 30.03.22 17-00 | ВЛ-0,4 кВ, ТП-19, Ф-7 | Расчистка трассы ВЛ, замена опор №2/2, №2/3, №2/7, №1/4
Рубцовские МЭС (Рубцовский РЭС) | с 31.03.22 09-00 по 31.03.22 17-00 | ВЛ-0,4 кВ, ТП-19, Ф-8 | Расчистка трассы ВЛ, замена опор №1/1, №1/2, №14,№16, №19, №21
Славгородские МЭС
Плановые работы на электрооборудовании 6-35кВ с отключением потребителей на октябрь 2021
Наименование филиала (участка) | Дата/Время нач./окон.работ | Объект отключения (наименование ВЛ/КЛ) | Наименование работ
Славгородские МЭС (Славгородскии УЭС) | с 01.03.22 09-00 по 01.03.22 12-00 | ТП-7 | Ревизия электрооборудования.
Славгородские МЭС (Славгородскии УЭС) | с 03.03.22 09-00 по 03.03.22 12-00 | ТП-19 | Ревизия электрооборудования.
Славгородские МЭС (Славгородскии УЭС) | с 10.03.22 09-00 по 10.03.22 12-00 | ТП-26 | Ревизия электрооборудования.
Славгородские МЭС (Славгородскии УЭС) | с 15.03.22 09-00 по 15.03.22 12-00 | ТП-41 | Ревизия электрооборудования.
Славгородские МЭС (Славгородскии УЭС) | с 17.03.22 09-00 по 17.03.22 12-00 | ТП-44 | Ревизия электрооборудования.
Славгородские МЭС (Славгородскии УЭС) | с 22.03.22 08-00 по 22.03.22 12-00 | ТП-78 | Ревизия электрооборудования.
Славгородские МЭС (Славгородскии УЭС) | с 24.03.22 09-00 по 24.03.22 12-00 | ТП-20 | Ревизия электрооборудования.
Славгородские МЭС (Славгородскии УЭС) | с 28.03.22 09-00 по 28.03.22 12-00 | ТП-47 | Ревизия электрооборудования.
Славгородские МЭС (Славгородскии УЭС) | с 30.03.22 09-00 по 30.03.22 12-00 | ТП-70 | Ревизия электрооборудования.
Славгородские МЭС (Славгородскии УЭС) | с 04.03.22 09-00 по 04.03.22 17-00 | ВЛ-10 кВ,Л-2-10 от ПС-2 "Славгородская"яч.10 (без напряжения 5%,2ТП) | Ремонт ВЛ-10 кВ.
Славгородские МЭС (Славгородскии УЭС) | с 09.03.22 09-00 по 09.03.22 17-00 | ВЛ-10 кВ,Л-2-3 от ПС-2 "Славгородская"яч.3 (без напряжения 14%,2ТП) | Ремонт ВЛ-10 кВ.
Славгородские МЭС (Славгородскии УЭС) | с 11.03.22 09-00 по 11.03.22 17-00 | ВЛ-10 кВ,Л-2-3 от ПС-2 "Славгородская"яч.3 (без напряжения 14%,2ТП) | Ремонт ВЛ-10 кВ.
Славгородские МЭС (Славгородскии УЭС) | с 22.03.22 09-00 по 22.03.22 17-00 | ВЛ-10 кВ,Л-2-10 от ПС-2 "Славгородская"яч.10 (без напряжения 3%,1ТП) | Ремонт ВЛ-10 кВ.
Славгородские МЭС (Славгородскии УЭС) | с 29.03.22 09-00 по 29.03.22 17-00 | ВЛ-10 кВ,Л-2-10 от ПС-2 "Славгородская"яч.10 (без напряжения 16%,6ТП) | Ремонт ВЛ-10 кВ.
Славгородские МЭС (Славгородскии УЭС) | с 31.03.22 09-00 по 31.03.22 17-00 | ВЛ-10 кВ,Л-2-10 от ПС-2 "Славгородская"яч.10 (без напряжения 19%,7ТП) | Технологическое присоединение.
Плановые работы на электрооборудовании 0,4кВ с отключением потребителей на октябрь 2021
Наименование филиала (участка) | Дата/Время нач./окон.работ | Объект отключения (наименование КТП, № фидера) | Наименование работ
Славгородские МЭС (Бурлинский УЭС) | с 01.03.22 09-00 по 01.03.22 16-00 | ВЛ-0,4 кВ, ТП-16-20-18, Ф-2. | Ремонт ВЛ-0,4 кВ.
Славгородские МЭС (Бурлинский УЭС) | с 01.03.22 09-00 по 01.03.22 16-00 | ВЛ-0,4 кВ, ТП-16-20-18, Ф-4. | Ремонт ВЛ-0,4 кВ.
Славгородские МЭС (Бурлинский УЭС) | с 02.03.22 09-00 по 02.03.22 16-00 | ВЛ-0,4 кВ, ТП-16-20-20, Ф-2. | Ремонт ВЛ-0,4 кВ.
Славгородские МЭС (Бурлинский УЭС) | с 03.03.22 09-00 по 03.03.22 16-00 | ВЛ-0,4 кВ, ТП-16-20-2, Ф-2. | Ремонт ВЛ-0,4 кВ.
Славгородские МЭС (Бурлинский УЭС) | с 04.03.22.09-00 по 04.03.22.16-00 | ВЛ-0,4 кВ, ТП-16-20-16, Ф-1. | Ремонт ВЛ-0,4 кВ.
Славгородские МЭС (Бурлинский УЭС) | с 04.03.22 09-00 по 04.03.22 16-00 | ВЛ-0,4 кВ, ТП-16-20-16, Ф-2. | Ремонт ВЛ-0,4 кВ.
Славгородские МЭС (Бурлинский УЭС) | с 07.03.22 09-00 по 07.03.22 16-00 | ВЛ-0,4 кВ, ТП-16-20-13, Ф-1. | Ремонт ВЛ-0,4 кВ.
Славгородские МЭС (Бурлинский УЭС) | с 07.03.22 09-00 по 07.03.22 16-00 | ВЛ-0,4 кВ, ТП-16-20-13, Ф-2. | Ремонт ВЛ-0,4 кВ.
Славгородские МЭС (Бурлинский УЭС) | с 07.03.22 09-00 по 07.03.22 16-00 | ВЛ-0,4 кВ, ТП-16-20-13, Ф-3. | Ремонт ВЛ-0,4 кВ.
Славгородские МЭС (Бурлинский УЭС) | с 09.03.22.09-00 по 09.03.22.16-00 | ВЛ-0,4 кВ, ТП-16-16-7, Ф-2. | Ремонт ВЛ-0,4 кВ.
Славгородские МЭС (Бурлинский УЭС) | с 09.03.22.09-00 по 09.03.22.16-00 | ВЛ-0,4 кВ, ТП-16-16-7, Ф-3. | Ремонт ВЛ-0,4 кВ.
Славгородские МЭС (Бурлинский УЭС) | с 10.03.22.09-00 по 10.03.22.16-00 | ВЛ-0,4 кВ, ТП-16-16-6, Ф-4. | Ремонт ВЛ-0,4 кВ.
Славгородские МЭС (Хабарскии УЭС) | с 01.03.22 09-00 по 01.03.22 17-00 | ВЛ-0,4 кВ, ТП-18-24-15, Ф-2 | Выполнение мероприятий по ТП
Славгородские МЭС (Хабарскии УЭС) | с 02.03.22 09-00 по 02.03.22 17-00 | ВЛ-0,4 кВ, ТП-18-24-15, Ф-2 | Выполнение мероприятий по ТП
Славгородские МЭС (Хабарскии УЭС) | с 04.03.22 09-00 по 04.03.22 17-00 | ВЛ-0,4 кВ, ТП-18-24-15, Ф-2 | Выполнение мероприятий по ТП
Славгородские МЭС (Хабарскии УЭС) | с 09.03.22 09-00 по 09.03.22 17-00 | ВЛ-0,4 кВ, ТП-18-19-3, Ф-2 | Выполнение мероприятий по ТП
Славгородские МЭС (Хабарскии УЭС) | с 10.03.22 09-00 по 10.03.22 17-00 | ВЛ-0,4 кВ, ТП-18-19-3, Ф-2 | Выполнение мероприятий по ТП
Славгородские МЭС (Хабарскии УЭС) | с 11.03.22 09-00 по 11.03.22 16-00 | ВЛ-0,4 кВ, ТП-18-19-3, Ф-2 | Выполнение мероприятий по ТП
Славгородские МЭС (Славгородскии УЭС) | с 01.03.22 09-00 по 01.03.22 17-00 | ВЛ-0,4 кВ, ТП-2, Ф-4. | Ремонт ВЛ-0,4 кВ.
Славгородские МЭС (Славгородскии УЭС) | с 02.03.22 09-00 по 02.03.22 17-00 | ВЛ-0,4 кВ, ТП-4, Ф-1. | Ремонт ВЛ-0,4 кВ.
Славгородские МЭС (Славгородскии УЭС) | с 03.03.22 09-00 по 03.03.22 17-00 | ВЛ-0,4 кВ, ТП-36, Ф-1. | Ремонт ВЛ-0,4 кВ.
Славгородские МЭС (Славгородскии УЭС) | с 04.03.22.09-00 по 04.03.22.17-00 | ВЛ-0,4 кВ, ТП-65, Ф-1. | Технологическое присоединение.
Славгородские МЭС (Славгородскии УЭС) | с 14.03.22.09-00 по 14.03.22.17-00 | ВЛ-0,4 кВ, ТП-1, Ф-7. | Технологическое присоединение.
Славгородские МЭС (Славгородскии УЭС) | с 25.03.22.09-00 по 25.03.22.17-00 | ВЛ-0,4 кВ, ТП-60, Ф-3. | Ремонт ВЛ-0,4 кВ.

## Апрель
План-график ремонтных работ на апрель 2022 года
Алейские МЭС
Плановые работы на электрооборудовании 6-35 кВ с отключением потребителей
Наименование филиала (участка) | Дата/Время нач./окон.работ | Объект отключения (наименование ВЛ/КЛ) | Наименование работ
Алейские МЭС (Чарышский УЭС) | с 05.04.22 8-30 по 05.04.22 17-00 | ВЛ-10 кВ, Л-52-11 от ПС-52 "Чарышская" яч.11 (Без напряжения 100%, 14 ТП) | ВЛ-10 кВ, Л-52-11 Выпиловка ДКР
Алейские МЭС (Чарышский УЭС) | с 14.04.22 8-30 по 14.04.22 17-00 | ВЛ-10 кВ, Л-52-11 от ПС-52 "Чарышская" яч.11 (Без напряжения 100%, 14 ТП) | ВЛ-10 кВ, Л-52-11 Выпиловка ДКР
Алейские МЭС (Топчихинский УЭС) | с 05.04.22 09-00 по 05.04.22 17-00 | ВЛ-10 кВ, Л-81-13 от ПС-81 "Топчихинская" яч.2 (Без напряжения 100%, 15 ТП) | ВЛ-10 кВ, Л-81-18 Выпиловка ДКР
Алейские МЭС (Топчихинский УЭС) | с 07.04.22 09-00 по 07.04.22 17-00 | ВЛ-10 кВ, Л-81-13 от ПС-81 "Топчихинская" яч.2 (Без напряжения 100%, 15 ТП) | ВЛ-10 кВ, Л-81-18 Выпиловка ДКР
Алейские МЭС (Усть-Калманский УЭС) | с 07.04.22 09-00 по 07.04.22 17-00 | ВЛ-10 кВ, Л-9-19 от ПС-9 "Усть-Калманская" яч.19 (Без напряжения 100%, 8 ТП) | ВЛ-10 кВ, Л-9-19 Выпиловка ДКР
Алейские МЭС (Усть-Калманский УЭС) | с 08.04.22 09-00 по 08.04.22 16-00 | ВЛ-10 кВ, Л-9-24 от ПС-9 "Усть-Калманская" яч.24 (Без напряжения 100%, 8 ТП) | ВЛ-10 кВ, Л-9-24 Выпиловка ДКР
Алейские МЭС (Усть-Пристанский УЭС) | с 14.04.22 12-00 по 14.04.22 17-00 | ВЛ-10 кВ, Л-11-15 от ПС-11 "Усть-Пристанская" яч.15 (Без напряжения 100%, 18 ТП) | ВЛ-10 кВ, Л-11-15 Выпиловка ДКР
Алейские МЭС (Усть-Пристанский УЭС) | с 15.04.22 12-00 по 15.04.22 17-00 | ВЛ-10 кВ, Л-11-6 от ПС-11 "Усть-Пристанская" яч.6 (Без напряжения 100%, 10 ТП) | ВЛ-10 кВ, Л-11-6 Замена деревянной траверсы оп 1/2
Алейские МЭС (Усть-Пристанский УЭС) | с 28.04.22 12-00 по 28.04.22 17-00 | ВЛ-10 кВ, Л-11-15 от ПС-11 "Усть-Пристанская" яч.15 (Без напряжения 100%, 18 ТП) | ВЛ-10 кВ, Л-11-15 Выпиловка ДКР
Алейские МЭС (Усть-Пристанский УЭС) | с 29.04.22 12-00 по 29.04.22 17-00 | ВЛ-10 кВ, Л-11-6 от ПС-11 "Усть-Пристанская" яч.6 (Без напряжения 100%, 10 ТП) | ВЛ-10 кВ, Л-11-6 Замена деревянной траверсы оп 2/2
Алейские МЭС (Мамонтовский УЭС) | с 27.04.22 09-00 по 27.04.22 17-00 | ВЛ-10 кВ, Л-3-15 от ПС-3 "Мамонтовская" яч.15 (Без напряжения 100 %, 24 ТП) | ВЛ-10 кВ, Л-3-15 Выпиловка ДКР
Алейские МЭС (Мамонтовский УЭС) | с 19.04.22 09-00 по 19.04.22 17-00 | ВЛ-10 кВ, Л-3-4 от ПС-3 "Мамонтовская" яч.4 (Без напряжения 100%, 34 ТП) | ВЛ-10 кВ, Л-3-4 Выпиловка ДКР
Алейские МЭС (Ребрихинский УЭС) | с 14.04.22 9-00 по 14.04.22 17-00 | ВЛ-10 кВ, Л-60-12 от ПС-60 "Ребрихинская" яч.18 (Без напряжения 100%, 27 ТП) | ВЛ-10кВ, Л-60-12 Выпиловка ДКР
Алейские МЭС (Ребрихинский УЭС) | с 28.04.22 9-00 по 28.04.22 17-00 | ВЛ-10 кВ, Л-60-12 от ПС-60 "Ребрихинская" яч.18 (Без напряжения 100%, 27 ТП) | ВЛ-10кВ, Л-60-12 Выпиловка ДКР
Алейские МЭС (Алейский РЭС) | с 01.04.22 12-00 по 01.04.22 16-00 | ВЛ-10 кВ, Л-90-42 от ПС-90 "Алейская" яч.42 (Без напряжения 90%, 17 ТП) | ВЛ-10 кВ, Л-90-42 Выпиловка ДКР
Алейские МЭС (Алейский РЭС) | с 01.04.22 12-00 по 01.04.22 16-00 | ВЛ-10 кВ, Л-90-40 от ПС-90 "Алейская" яч.40 (Без напряжения 20%, 3 ТП) | ВЛ-10 кВ, Л-90-90-40-6 Выпиловка ДКР
Алейские МЭС (Алейский РЭС) | с 05.04.22 13-00 по 05.04.22 17-00 | ВЛ-10 кВ, Л-90-35 от ПС-90 "Алейская" яч.35 (Без напряжения 5%, 2 ТП) | ВЛ-10 кВ, Л-90-35 Выпиловка ДКР
Алейские МЭС (Алейский РЭС) | с 07.04.22 13-00 по 07.04.22 17-00 | ВЛ-10 кВ, Л-90-38 от ПС-90 "Алейская" яч.38 (Без напряжения 95%, 22 ТП) | ВЛ-10 кВ, Л-90-38-4 Выпиловка ДКР
Алейские МЭС (Алейский РЭС) | с 12.04.22 13-00 по 12.04.22 17-00 | ВЛ-10 кВ, Л-90-45 от ПС-90 "Алейская" яч.45 (Без напряжения 100%, 6 ТП) | ВЛ-10 кВ, Л-90-45 Выпиловка ДКР
Алейские МЭС (Алейский РЭС) | с 14.04.22 13-00 по 14.04.22 17-00 | ВЛ-10 кВ, Л-95-3 от ПС-95 "Солнечная" яч.3 (Без напряжения 60%, 2 ТП) | ВЛ-10 кВ, Л-95-3 Выпиловка ДКР
Алейские МЭС (Алейский РЭС) | с 19.04.22 13-00 по 19.04.22 17-00 | ВЛ-10 кВ, Л-90-40 от ПС-90 "Алейская" яч.40 (Без напряжения 50 %, 9 ТП) | ВЛ-10 кВ, Л-90-40-8 Выпиловка ДКР
Алейские МЭС (Алейский РЭС) | с 20.04.22 13-00 по 19.04.22 17-00 | ВЛ-10 кВ, Л-90-35 от ПС-90 "Алейская" яч.35 (Без напряжения 60 %, 9 ТП) | ВЛ-10 кВ, Л-90-35-9 Выпиловка ДКР
Алейские МЭС (Алейский РЭС) | с 29.04.22 13-00 по 29.04.22 16-00 | ВЛ-10 кВ, Л-90-42 от ПС-90 "Алейская" яч.42 (Без напряжения 90%, 17 ТП) | ВЛ-10 кВ, Л-90-42 Выпиловка ДКР
Алейские МЭС (Усть-Калманский УЭС) | с 19.04.22 10-00 по 19.04.22 14-00 | ВЛ-10 кВ, Л-9-5 от ПС-9 "Усть-Калманскаяя" яч.5 (Без напряжения 5%, 1 ТП) | КТП-9-5-10 Испытания и измерения основного оборудования ТП
Алейские МЭС (Усть-Калманский УЭС) | с 19.04.22 13-00 по 19.04.22 15-00 | ВЛ-10 кВ, Л-9-19 от ПС-9 "Усть-Калманскаяя" яч.19 (Без напряжения 5%, 1 ТП) | КТП-9-19-18 Испытания и измерения основного оборудования ТП
Алейские МЭС (Усть-Калманский УЭС) | с 20.04.22 9-00 по 20.04.22 11-00 | ВЛ-10 кВ, Л-9-19 от ПС-9 "Усть-Калманскаяя" яч.19 (Без напряжения 5%, 1 ТП) | КТП-9-19-19 Испытания и измерения основного оборудования ТП
Алейские МЭС (Усть-Калманский УЭС) | с 20.04.22 13-00 по 20.04.22 15-00 | ВЛ-10 кВ, Л-9-19 от ПС-9 "Усть-Калманскаяя" яч.19 (Без напряжения 5%, 1 ТП) | КТП-9-19-31 Испытания и измерения основного оборудования ТП
Алейские МЭС (Усть-Калманский УЭС) | с 20.04.22 15-00 по 20.04.22 17-00 | ВЛ-10 кВ, Л-9-5 от ПС-9 "Усть-Калманскаяя" яч.5 (Без напряжения 5%, 1 ТП) | КТП-9-5-36 Испытания и измерения основного оборудования ТП
Алейские МЭС (Усть-Калманский УЭС) | с 21.04.22 13-00 по 21.04.22 17-00 | ВЛ-10 кВ, Л-9-5 от ПС-9 "Усть-Калманскаяя" яч.5 (Без напряжения 5%, 1 ТП) | КТП-9-5-37 Испытания и измерения основного оборудования ТП
Алейские МЭС (Усть-Калманский УЭС) | с 21.04.22 10-00 по 21.04.22 12-00 | ВЛ-10 кВ, Л-9-5 от ПС-9 "Усть-Калманскаяя" яч.5 (Без напряжения 20%, 4ТП) | Испытания КЛ-10 кВ от РУ-10 кВ ЗТП-9-5-26 до ЛР-9-5-4
Алейские МЭС (Алейский РЭС) | с 28.04.22 13-00 по 28.04.22 17-00 | ВЛ-10 кВ, Л-90-40 от ПС-90 "Алейская" яч.40 (Без напряжения 5%, 1 ТП) | ЗТП-90-40-71 Испытания и измерения основного оборудования ТП
Алейские МЭС (Алейский РЭС) | с 29.04.22 13-00 по 29.04.22 17-00 | ВЛ-10 кВ, Л-90-42 от ПС-90 "Алейская" яч.42 (Без напряжения 5%, 1 ТП) | ЗТП-90-42-8б Испытания и измерения основного оборудования ТП
Плановые работы на электрооборудовании 0,4 кВ с отключением потребителей
Наименование филиала (участка) | Дата/Время нач./окон.работ | Объект отключения (наименование КТП, № фидера) | Наименование работ
Алейские МЭС (Чарышский УЭС) | с 04.04.22 13-00 по 04.04.22 17-00 | ВЛ-0,4 кВ, ГКТП-52-6-1, ф-2 | Выпиловка ДКР
Алейские МЭС (Чарышский УЭС) | с 06.04.22 9-00 по 06.04.22 13-00 | ВЛ-0,4 кВ, ГКТП-52-11-18, ф-4 | Выпиловка ДКР
Алейские МЭС (Чарышский УЭС) | с 13.04.22 12-00 по 13.04.22 15-00 | ВЛ-0,4 кВ, КТП-52-11-4, ф-2, ф-3 | Выпиловка ДКР
Алейские МЭС (Чарышский УЭС) | с 13.04.22 15-00 по 13.04.22 17-00 | ВЛ-0,4 кВ, КТП-52-11-4, ф-1 | Выпиловка ДКР
Алейские МЭС (Чарышский УЭС) | с 15.04.22 9-00 по 15.04.22 13-00 | ВЛ-0,4 кВ, ГКТП-52-11-7, ф-1 | Выпиловка ДКР
Алейские МЭС (Романовский УЭС) | с 04.04.22 09-00 по 04.04.22 17-00 | ВЛ-0,4 кВ, КТП-7-15-6, Ф-2 | Выпиловка ДКР
Алейские МЭС (Романовский УЭС) | с 05.04.22 09-00 по 05.04.22 17-00 | ВЛ-0,4 кВ, КТП-7-1-12, Ф-1 | Выпиловка ДКР
Алейские МЭС (Романовский УЭС) | с 06.04.22 09-00 по 06.04.22 17-00 | ВЛ-0,4 кВ, КТП-7-1-12, ф-2 | Выпиловка ДКР
Алейские МЭС (Романовский УЭС) | с 07.04.22 09-00 по 07.04.22 17-00 | ВЛ-0,4 кВ, КТП-7-15-15, ф-2 | Выпиловка ДКР
Алейские МЭС (Топчихинский УЭС) | с 11.04.22 09-00 по 11.04.22 17-00 | ВЛ-0,4 кВ, ГКТП-81-9-59, Ф-5 | Выпиловка ДКР
Алейские МЭС (Топчихинский УЭС) | с 12.04.22 09-00 по 12.04.22 17-00 | ВЛ-0,4 кВ, ГКТП-81-18-32, Ф-3 | Выпиловка ДКР
Алейские МЭС (Топчихинский УЭС) | с 13.04.22 09-00 по 13.04.22 17-00 | ВЛ-0,4 кВ, ГКТП-81-13-4, Ф-1 | Выпиловка ДКР
Алейские МЭС (Усть-Калманский УЭС) | с 11.04.22 09-00 по 11.04.22 17-00 | ВЛ-0,4 кВ, КТП-9-5-10, Ф-4 | Выпиловка ДКР
Алейские МЭС (Усть-Калманский УЭС) | с 12.04.22 09-00 по 12.04.22 17-00 | ВЛ-0,4 кВ, КТП-9-19-19, Ф-1, Ф-2, Ф-3 | Выпиловка ДКР
Алейские МЭС (Усть-Пристанский УЭС) | с 05.04.22 09-00 по 05.04.22 17-00 | ВЛ-0,4 кВ, ГКТП-11-15-8, Ф-1 | Выпиловка ДКР
Алейские МЭС (Усть-Пристанский УЭС) | с 06.04.22 09-00 по 06.04.22 17-00 | ВЛ-0,4 кВ, ГКТП-11-15-8, Ф-2 | Выпиловка ДКР
Алейские МЭС (Усть-Пристанский УЭС) | с 07.04.22 09-00 по 07.04.22 17-00 | ВЛ-0,4 кВ, КТП-11-15-10, Ф-1 | Выпиловка ДКР
Алейские МЭС (Усть-Пристанский УЭС) | с 08.04.22 09-00 по 08.04.22 17-00 | ВЛ-0,4 кВ, КТП-11-15-10, Ф-2 | Выпиловка ДКР
Алейские МЭС (Усть-Пристанский УЭС) | с 11.04.22 09-00 по 11.04.22 17-00 | ВЛ-0,4 кВ, ГКТП-11-15-9, Ф-2 | Выпиловка ДКР
Алейские МЭС (Усть-Пристанский УЭС) | с 12.04.22 09-00 по 12.04.22 17-00 | ВЛ-0,4 кВ, ГКТП-11-15-8, Ф-1 | Выпиловка ДКР
Алейские МЭС (Усть-Пристанский УЭС) | с 13.04.22 09-00 по 13.04.22 17-00 | ВЛ-0,4 кВ, ГКТП-11-15-10, Ф-2 | Выпиловка ДКР
Алейские МЭС (Усть-Пристанский УЭС) | с 13.04.22 09-00 по 13.04.22 17-00 | ВЛ-0,4 кВ, КТП-11-15-17, Ф-3 | Выпиловка ДКР
Алейские МЭС (Усть-Пристанский УЭС) | с 13.04.22 09-00 по 13.04.22 17-00 | ВЛ-0,4 кВ, КТП-11-15-17, Ф-2 | Выпиловка ДКР
Алейские МЭС (Усть-Пристанский УЭС) | с 18.04.22 09-00 по 18.04.22 17-00 | ВЛ-0,4 кВ, ГКТП-11-15-9, Ф-2 | Выпиловка ДКР
Алейские МЭС (Усть-Пристанский УЭС) | с 19.04.22 09-00 по 19.04.22 17-00 | ВЛ-0,4 кВ, ГКТП-11-15-8, Ф-1 | Выпиловка ДКР
Алейские МЭС (Мамонтовский УЭС) | с 04.04.22 09-00 по 04.04.22 12-00 | ВЛ-0,4 кВ, КТП-3-4-32, Ф-2 | Выпиловка ДКР
Алейские МЭС (Мамонтовский УЭС) | с 04.04.22 13-00 по 04.04.22 17-00 | ВЛ-0,4 кВ, КТП-3-4-29, Ф-1 | Выпиловка ДКР
Алейские МЭС (Мамонтовский УЭС) | с 05.04.22 09-00 по 05.04.22 12-00 | ВЛ-0,4 кВ, ГКТП-3-4-40, Ф-1 | Выпиловка ДКР
Алейские МЭС (Мамонтовский УЭС) | с 05.04.22 13-00 по 05.04.22 17-00 | ВЛ-0,4 кВ, ГКТП-3-15-7, Ф-2 | Выпиловка ДКР
Алейские МЭС (Мамонтовский УЭС) | с 06.04.22 09-00 по 06.04.22 12-00 | ВЛ-0,4 кВ, КТП-3-15-12, Ф-3 | Выпиловка ДКР
Алейские МЭС (Мамонтовский УЭС) | с 06.04.22 13-00 по 06.04.22 17-00 | ВЛ-0,4 кВ, КТП-3-15-12, Ф-2 | Выпиловка ДКР
Алейские МЭС (Мамонтовский УЭС) | с 07.04.22 09-00 по 07.04.22 12-00 | ВЛ-0,4 кВ, ГКТП-3-15-34, Ф-7 | Выпиловка ДКР
Алейские МЭС (Мамонтовский УЭС) | с 07.04.22 13-00 по 07.04.22 17-00 | ВЛ-0,4 кВ, ГКТП-3-15-34, Ф-3 | Выпиловка ДКР
Алейские МЭС (Мамонтовский УЭС) | с 08.04.22 09-00 по 08.04.22 12-00 | ВЛ-0,4 кВ, КТП-3-15-13, Ф-2 | Выпиловка ДКР
Алейские МЭС (Мамонтовский УЭС) | с 08.04.22 13-00 по 08.04.22 16-00 | ВЛ-0,4 кВ, ГКТП-3-15-34, Ф-3 | Выпиловка ДКР
Алейские МЭС (Мамонтовский УЭС) | с 18.04.22 09-00 по 18.04.22 12-00 | ВЛ-0,4 кВ, КТП-3-15-15, Ф-2 | Выпиловка ДКР
Алейские МЭС (Мамонтовский УЭС) | с 18.04.22 13-00 по 18.04.22 17-00 | ВЛ-0,4 кВ, КТП-3-15-15, Ф-3 | Выпиловка ДКР
Алейские МЭС (Мамонтовский УЭС) | с 26.04.22 09-00 по 26.04.22 12-00 | ВЛ-0,4 кВ, КТП-3-15-33, Ф-2 | Выпиловка ДКР
Алейские МЭС (Мамонтовский УЭС) | с 26.04.22 13-00 по 26.04.22 17-00 | ВЛ-0,4 кВ, ГКТП-3-4-40, Ф-2 | Выпиловка ДКР
Алейские МЭС (Ребрихинский УЭС) | с 05.04.22 09-00 по 05.04.22 12-00 | ВЛ-0,4 кВ, КТП-60-12-17, Ф-2 | Выпиловка ДКР
Алейские МЭС (Ребрихинский УЭС) | с 06.04.22 13-00 по 06.04.22 17-00 | ВЛ-0,4 кВ, КТП-60-13-1, Ф-1 | Выпиловка ДКР
Алейские МЭС (Ребрихинский УЭС) | с 07.04.22 09-00 по 07.04.22 12-00 | ВЛ-0,4 кВ, КТП-60-12-35, Ф-1 | Выпиловка ДКР
Алейские МЭС (Ребрихинский УЭС) | с 11.04.22 09-00 по 11.04.22 12-00 | ВЛ-0,4 кВ, КТП-60-12-17, Ф-1 | Выпиловка ДКР
Алейские МЭС (Ребрихинский УЭС) | с 11.04.22 13-00 по 11.04.22 17-00 | ВЛ-0,4 кВ, КТП-60-12-17, Ф-3 | Выпиловка ДКР
Алейские МЭС (Ребрихинский УЭС) | с 12.04.22 09-00 по 12.04.22 12-00 | ВЛ-0,4 кВ, КТП-60-12-35, Ф-2 | Выпиловка ДКР
Алейские МЭС (Ребрихинский УЭС) | с 12.04.22 13-00 по 12.04.22 17-00 | ВЛ-0,4 кВ, КТП-60-12-18, Ф-3 | Выпиловка ДКР
Алейские МЭС (Ребрихинский УЭС) | с 13.04.22 13-00 по 13.04.22 17-00 | ВЛ-0,4 кВ, ГКТП-60-13-32, Ф-2 | Выпиловка ДКР
Алейские МЭС (Ребрихинский УЭС) | с 15.04.22 09-00 по 15.04.22 12-00 | ВЛ-0,4 кВ, КТП-60-12-35, Ф-1 | Выпиловка ДКР
Алейские МЭС (Ребрихинский УЭС) | с 15.04.22 13-00 по 15.04.22 16-00 | ВЛ-0,4 кВ, КТП-60-12-35, Ф-2 | Выпиловка ДКР
Алейские МЭС (Ребрихинский УЭС) | с 29.04.22 09-00 по 29.04.22 12-00 | ВЛ-0,4 кВ, КТП-60-13-3, Ф-3 | Выпиловка ДКР
Алейские МЭС (Алейский РЭС) | с 04.04.22 09-00 по 04.04.22 17-00 | ВЛ-0,4 кВ, ГКТП-90-42-67, Ф-2 | Выпиловка ДКР
Алейские МЭС (Алейский РЭС) | с 05.04.22 09-00 по 05.04.22 12-00 | ВЛ-0,4 кВ, ГКТП-90-39-10, Ф-4 | Выпиловка ДКР
Алейские МЭС (Алейский РЭС) | с 06.04.22 09-00 по 06.04.22 17-00 | ВЛ-0,4 кВ, КТП-90-38-20, Ф-1 | Выпиловка ДКР
Алейские МЭС (Алейский РЭС) | с 08.04.22 09-00 по 08.04.22 16-00 | ВЛ-0,4 кВ, КТП-90-38-20, Ф-2 | Выпиловка ДКР
Алейские МЭС (Алейский РЭС) | с 11.04.22 09-00 по 11.04.22 12-00 | ВЛ-0,4 кВ, ЗТП-90-35-29, Ф-2 | Выпиловка ДКР
Алейские МЭС (Алейский РЭС) | с 11.04.22 13-00 по 11.04.22 17-00 | ВЛ-0,4 кВ, ЗТП-90-35-29, Ф-3 | Выпиловка ДКР
Алейские МЭС (Алейский РЭС) | с 12.04.22 09-00 по 12.04.22 12-00 | ВЛ-0,4 кВ, КТП-90-14-57, Ф-1 | Выпиловка ДКР
Алейские МЭС (Алейский РЭС) | с 13.04.22 13-00 по 13.04.22 17-00 | ВЛ-0,4 кВ, ГКТП-90-40-65, Ф-1 | Выпиловка ДКР
Алейские МЭС (Алейский РЭС) | с 14.04.22 09-00 по 14.04.22 12-00 | ВЛ-0,4 кВ, ГКТП-90-40-65, Ф-2 | Выпиловка ДКР
Алейские МЭС (Алейский РЭС) | с 15.04.22 09-00 по 15.04.22 16-00 | ВЛ-0,4 кВ, ЗТП-90-40-71, Ф-1 | Выпиловка ДКР
Алейские МЭС (Алейский РЭС) | с 18.04.22 09-00 по 18.04.22 12-00 | ВЛ-0,4 кВ, ЗТП-90-40-71, Ф-3 | Выпиловка ДКР
Алейские МЭС (Алейский РЭС) | с 01.04.22 13-00 по 01.04.22 17-00 | ВЛ-0,4 кВ, ЗТП-90-40-71, Ф-4 | Выпиловка ДКР
Алейские МЭС (Алейский РЭС) | с 25.04.22 09-00 по 25.04.22 17-00 | ВЛ-0,4 кВ, ГКТП-90-42-67, Ф-3 | Выпиловка ДКР
Белокурихинские МЭС
Плановые работы на электрооборудовании 6-35 кВ с отключением потребителей
Наименование филиала (участка) | Дата/Время нач./окон.работ | Объект отключения (наименование ВЛ/КЛ) | Наименование работ
Белокурихинские МЭС (Белокурихинский УЭС) | с 20.04.22 09-00 по 20.04.22 14-00 | ВЛ-6 кВ, Л-36-1 от ПС-36 "Новотырышенская " яч.1 | Проверка грозазащиты.
Белокурихинские МЭС (Алтайский УЭС) | с 27.04.22 09-00 по 27.04.22 17-00 | ВЛ-10 кВ, Л-34-4 от ПС-34 "Предгорная" яч.17 | Устранение замечаний по актам предписаний АО СК; Выполнение мероприятий по грозозащите. "Алтайкрайэнерго"
Белокурихинские МЭС (Алтайский УЭС) | с 27.04.22 09-00 по 27.04.22 17-00 | ВЛ-10 кВ, Л-34-6 от ПС-34 "Предгорная" яч.10 | Устранение замечаний по актам предписаний АО СК; Выполнение мероприятий по грозозащите. "Алтайкрайэнерго"
Белокурихинские МЭС (Смоленский УЭС) | с 01.04.22 08-30 по 01.04.22 17-00 | ВЛ-10 кВ, Л-33-15 от ПС-33 "Смоленская" яч.15 | Устранение замечаний, согласно графика противоаварийных мероприятий (замена опор, регулировка провода)
Белокурихинские МЭС (Смоленский УЭС) | с 12.04.22 08-30 по 12.04.22 17-00 | ВЛ-10 кВ, Л-33-8 от ПС-33 "Смоленская" яч.8 | Вырубка ДКР, согласно графика
Белокурихинские МЭС (Советский УЭС) | с 26.04.22 08-30 по 26.04.22 17-00 | ВЛ-10 кВ, Л-89-7 от ПС-89 "Советская" яч.7 | Устранение замечаний, согласно графика противоаварийных мероприятий (замена колпачков и изолятора, регулировка провода)
Белокурихинские МЭС (Петропавловский УЭС) | с 26.04.22 10-00 по 26.04.22 15-00 | ВЛ-10 кВ, Л-42-13 от ПС-42 "Петропавловская" яч.14 | Испытание грозозащитных устройств
Белокурихинские МЭС (Петропавловский УЭС) | с 27.04.22 10-00 по 27.04.22 15-00 | ВЛ-10 кВ, Л-42-17 от ПС-42 "Петропавловская" яч.17 | Испытание грозозащитных устройств
Белокурихинские МЭС (Петропавловский УЭС) | с 04.04.22 09-00 по 04.04.22 10-00 | ВЛ-10 кВ, Л-42-17 от ПС-42 "Петропавловская" яч.17 | КТП-42-17-9, Испытание грозозащитных устройств
Белокурихинские МЭС (Петропавловский УЭС) | с 04.04.22 10-00 по 04.04.22 11-00 | ВЛ-10 кВ, Л-42-17 от ПС-42 "Петропавловская" яч.17 | КТП-42-17-10, Испытание грозозащитных устройств
Белокурихинские МЭС (Петропавловский УЭС) | с 04.04.22 11-00 по 04.04.22 12-00 | ВЛ-10 кВ, Л-42-17 от ПС-42 "Петропавловская" яч.17 | КТП-42-17-11, Испытание грозозащитных устройств
Белокурихинские МЭС (Петропавловский УЭС) | с 04.04.22 13-00 по 04.04.22 14-00 | ВЛ-10 кВ, Л-42-17 от ПС-42 "Петропавловская" яч.17 | КТП-42-17-12, Испытание грозозащитных устройств
Белокурихинские МЭС (Петропавловский УЭС) | с 04.04.22 14-00 по 04.04.22 15-00 | ВЛ-10 кВ, Л-42-17 от ПС-42 "Петропавловская" яч.17 | КТП-42-17-20, Испытание грозозащитных устройств
Белокурихинские МЭС (Петропавловский УЭС) | с 05.04.22 09-00 по 05.04.22 10-00 | ВЛ-10 кВ, Л-42-13 от ПС-42 "Петропавловская" яч.14 | КТП-42-13-1, Испытание грозозащитных устройств
Белокурихинские МЭС (Петропавловский УЭС) | с 05.04.22 10-00 по 05.04.22 11-00 | ВЛ-10 кВ, Л-42-13 от ПС-42 "Петропавловская" яч.14 | КТП-42-13-2, Испытание грозозащитных устройств
Белокурихинские МЭС (Петропавловский УЭС) | с 05.04.22 11-00 по 05.04.22 12-00 | ВЛ-10 кВ, Л-42-13 от ПС-42 "Петропавловская" яч.14 | КТП-42-13-3, Испытание грозозащитных устройств
Белокурихинские МЭС (Петропавловский УЭС) | с 05.04.22 13-00 по 05.04.22 14-00 | ВЛ-10 кВ, Л-42-13 от ПС-42 "Петропавловская" яч.14 | КТП-42-13-4, Испытание грозозащитных устройств
Белокурихинские МЭС (Петропавловский УЭС) | с 05.04.22 14-00 по 05.04.22 15-00 | ВЛ-10 кВ, Л-42-13 от ПС-42 "Петропавловская" яч.14 | КТП-42-13-5, Испытание грозозащитных устройств
Белокурихинские МЭС (Петропавловский УЭС) | с 06.04.22 09-00 по 06.04.22 10-00 | ВЛ-10 кВ, Л-42-13 от ПС-42 "Петропавловская" яч.14 | КТП-42-13-6, Испытание грозозащитных устройств
Белокурихинские МЭС (Петропавловский УЭС) | с 06.04.22 10-00 по 06.04.22 11-00 | ВЛ-10 кВ, Л-42-13 от ПС-42 "Петропавловская" яч.14 | КТП-42-13-7, Испытание грозозащитных устройств
Белокурихинские МЭС (Петропавловский УЭС) | с 06.04.22 13-00 по 06.04.22 14-00 | ВЛ-10 кВ, Л-42-13 от ПС-42 "Петропавловская" яч.14 | КТП-42-13-13, Испытание грозозащитных устройств
Белокурихинские МЭС (Петропавловский УЭС) | с 06.04.22 14-00 по 06.04.22 15-00 | ВЛ-10 кВ, Л-42-13 от ПС-42 "Петропавловская" яч.14 | КТП-42-13-14, Испытание грозозащитных устройств
Белокурихинские МЭС (Петропавловский УЭС) | с 07.04.22 09-00 по 07.04.22 10-00 | ВЛ-10 кВ, Л-42-13 от ПС-42 "Петропавловская" яч.14 | КТП-42-13-15, Испытание грозозащитных устройств
Белокурихинские МЭС (Петропавловский УЭС) | с 07.04.22 10-00 по 07.04.22 11-00 | ВЛ-10 кВ, Л-42-13 от ПС-42 "Петропавловская" яч.14 | КТП-42-13-16, Испытание грозозащитных устройств
Белокурихинские МЭС (Петропавловский УЭС) | с 07.04.22 11-00 по 07.04.22 12-00 | ВЛ-10 кВ, Л-42-13 от ПС-42 "Петропавловская" яч.14 | КТП-42-13-17, Испытание грозозащитных устройств
Белокурихинские МЭС (Петропавловский УЭС) | с 07.04.22 13-00 по 07.04.22 14-00 | ВЛ-10 кВ, Л-42-13 от ПС-42 "Петропавловская" яч.14 | КТП-42-13-18, Испытание грозозащитных устройств
Белокурихинские МЭС (Петропавловский УЭС) | с 07.04.22 14-00 по 07.04.22 15-00 | ВЛ-10 кВ, Л-42-13 от ПС-42 "Петропавловская" яч.14 | КТП-42-13-19, Испытание грозозащитных устройств
Белокурихинские МЭС (Быстроистокский УЭС) | с 05.04.22 08-00 по 05.04.22 13-00 | ВЛ-10 кВ, Л-40-7 от ПС-40 "Быстроистокская" яч.7 | Выпилка ДКР
Белокурихинские МЭС (Быстроистокский УЭС) | с 05.04.22 12-00 по 05.04.22 17-00 | ВЛ-10 кВ, Л-40-10 от ПС-40 "Быстроистокская" яч.10 | Выпилка ДКР
Белокурихинские МЭС (Солонешенский УЭС) | с 12.04.22 8-00 по 12.04.22 17-00 | ВЛ-10 кВ, Л-45-9 от ПС-45 "Солонешенская" яч.9 | Проверка грозозащиты, чистка изоляции
Плановые работы на электрооборудовании 0,4 кВ с отключением потребителей
Наименование филиала (участка) | Дата/Время нач./окон.работ | Объект отключения (наименование КТП, № фидера) | Наименование работ
Белокурихинские МЭС (Белокурихинский УЭС) | с 06.04.22 10-00 по 06.04.22 17-00 | ВЛ-0,4 кВ, КТПН-97-2-12, ф-1 | Выполнение мероприятий по ТП
Белокурихинские МЭС (Белокурихинский УЭС) | с 07.04.22 13-00 по 07.04.22 17-00 | ВЛ-0,4 кВ, ТП-37-6/20-22, ф-15 | Выполнение мероприятий по ТП
Белокурихинские МЭС (Алтайский УЭС) | с 01.04.22 09-00 по 01.04.22 15-30 | ВЛ-0,4 кВ, КТП-34-6-8, ф-1 | Вынос ПУ на границу БП
Белокурихинские МЭС (Алтайский УЭС) | с 04.04.22 09-00 по 04.04.22 16-30 | ВЛ-0,4 кВ, КТП-34-6-8, ф-2 | Вынос ПУ на границу БП
Белокурихинские МЭС (Алтайский УЭС) | с 05.04.22 09-00 по 05.04.22 16-30 | ВЛ-0,4 кВ, КТП-34-4-12, ф-1 | Вынос ПУ на границу БП
Белокурихинские МЭС (Алтайский УЭС) | с 06.04.22 09-00 по 06.04.22 16-30 | ВЛ-0,4 кВ, КТП-34-5-15, ф-1 | Вырубка ДКР, согласно графика
Белокурихинские МЭС (Алтайский УЭС) | с 07.04.22 09-00 по 07.04.22 16-30 | ВЛ-0,4 кВ, КТП-34-5-15, ф-2 | Вырубка ДКР, согласно графика
Белокурихинские МЭС (Алтайский УЭС) | с 08.04.22 09-00 по 08.04.22 15-30 | ВЛ-0,4 кВ, КТП-34-6-3, ф-3 | Вырубка ДКР, согласно графика
Белокурихинские МЭС (Алтайский УЭС) | с 11.04.22 09-00 по 11.04.22 16-30 | ВЛ-0,4 кВ, КТП-34-6-11, ф-1 | Вырубка ДКР, согласно графика
Белокурихинские МЭС (Алтайский УЭС) | с 12.04.22 09-00 по 12.04.22 16-30 | ВЛ-0,4 кВ, КТП-34-5-15, ф-1 | Вырубка ДКР, согласно графика
Белокурихинские МЭС (Алтайский УЭС) | с 13.04.22 09-00 по 13.04.22 16-30 | ВЛ-0,4 кВ, КТП-34-5-15, ф-2 | Вырубка ДКР, согласно графика
Белокурихинские МЭС (Алтайский УЭС) | с 14.04.22 09-00 по 14.04.22 16-30 | ВЛ-0,4 кВ, КТП -34-5-15, ф-5 | Вырубка ДКР, согласно графика
Белокурихинские МЭС (Алтайский УЭС) | с 15.04.22 09-00 по 15.04.22 15-30 | ВЛ-0,4 кВ, КТП-34-7-14, ф-2 | Вырубка ДКР, согласно графика
Белокурихинские МЭС (Алтайский УЭС) | с 18.04.22 09-00 по 18.04.22 16-30 | ВЛ-0,4 кВ, КТП-34-6-11, ф-2 | Вырубка ДКР, согласно графика
Белокурихинские МЭС (Алтайский УЭС) | с 19.04.22 09-00 по 19.04.22 16-30 | ВЛ-0,4 кВ, КТП-34-6-3, ф-2 | Вырубка ДКР, согласно графика
Белокурихинские МЭС (Алтайский УЭС) | с 20.04.22 09-00 по 20.04.22 16-30 | ВЛ-0,4 кВ, КТП-34-6-8, ф-1 | Вырубка ДКР, согласно графика
Белокурихинские МЭС (Алтайский УЭС) | с 21.04.22 09-00 по 21.04.22 16-30 | ВЛ-0,4 кВ, КТП-34-6-8, ф-4 | Вырубка ДКР, согласно графика
Белокурихинские МЭС (Алтайский УЭС) | с 22.04.22 09-00 по 22.04.22 15-30 | ВЛ-0,4 кВ, КТП-34-4-12, ф-1,2 | Откл./подк. потребителей по списку задолженности
Белокурихинские МЭС (Алтайский УЭС) | с 25.04.22 09-00 по 25.04.22 16-30 | ВЛ-0,4 кВ, КТП-34-4-12, ф-1,2 | Откл./подк. потребителей по списку задолженности
Белокурихинские МЭС (Алтайский УЭС) | с 26.04.22 09-00 по 26.04.22 16-30 | ВЛ-0,4 кВ, КТП 34-4-12, ф-1,2 | Откл./подк. потребителей по списку задолженности
Белокурихинские МЭС (Алтайский УЭС) | с 28.04.22 09-00 по 28.04.22 16-30 | ВЛ-0,4 кВ, КТП-34-4-12, ф-1,2 | Откл./подк. потребителей по списку задолженности
Белокурихинские МЭС (Алтайский УЭС) | с 29.04.22 09-00 по 29.04.22 16-30 | ВЛ-0,4 кВ, КТП-34-4-12, ф-1,2 | Откл./подк. потребителей по списку задолженности
Белокурихинские МЭС (Смоленский УЭС) | с 06.04.22 08-30 по 06.04.22 17-00 | ВЛ-0,4 кВ, КТП-33-15-29, ф-2 | Вырубка ДКР, согласно графика
Белокурихинские МЭС (Смоленский УЭС) | с 06.04.22 08-30 по 06.04.22 17-00 | ВЛ-0,4 кВ, КТПН-33-8-4, ф-2 | Вырубка ДКР, согласно графика
Белокурихинские МЭС (Смоленский УЭС) | с 06.04.22 08-30 по 06.04.22 17-00 | ВЛ-0,4 кВ, КТПН-33-15-9, ф-3 | Вырубка ДКР, согласно графика
Белокурихинские МЭС (Советский УЭС) | с 07.04.22 08-30 по 07.04.22 17-00 | ВЛ-0,4 кВ, ГКТП-89-7-13, ф-1 | Вырубка ДКР, согласно графика
Белокурихинские МЭС (Советский УЭС) | с 07.04.22 08-30 по 07.04.22 17-00 | ВЛ-0,4 кВ, КТП-17-1-2, ф-3 | Выполнение мероприятий по ТП
Белокурихинские МЭС (Советский УЭС) | с 08.04.22 08-30 по 08.04.22 17-00 | ВЛ-0,4 кВ, КТП-89-7-15, ф-1 | Вырубка ДКР, согласно графика
Белокурихинские МЭС (Советский УЭС) | с 14.04.22 08-30 по 14.04.22 17-00 | ВЛ-0,4 кВ, КТП-89-7-35, ф-1 | Вырубка ДКР, согласно графика
Белокурихинские МЭС (Быстроистокский УЭС) | с 04.04.22 08-00 по 04.04.22 17-00 | ВЛ-0,4 кВ, КТП-40-10-1, ф-2 | Вырубка ДКР, согласно графика
Белокурихинские МЭС (Быстроистокский УЭС) | с 04.04.22 08-00 по 04.04.22 17-00 | ВЛ-0,4 кВ, КТП-40-7-26, ф-2 | Вырубка ДКР, согласно графика
Белокурихинские МЭС (Быстроистокский УЭС) | с 06.04.22 08-00 по 06.04.22 17-00 | ВЛ-0,4 кВ, КТП-40-10-25, ф-1 | Вырубка ДКР, согласно графика
Белокурихинские МЭС (Быстроистокский УЭС) | с 06.04.22 08-00 по 06.04.22 17-00 | ВЛ-0,4 кВ, КТП-40-10-25, ф-2 | Вырубка ДКР, согласно графика
Белокурихинские МЭС (Быстроистокский УЭС) | с 07.04.22 08-00 по 07.04.22 17-00 | ВЛ-0,4 кВ, КТП-40-7-17, ф-2 | Вырубка ДКР, согласно графика
Белокурихинские МЭС (Быстроистокский УЭС) | с 07.04.22 08-00 по 07.04.22 17-00 | ВЛ-0,4 кВ, КТП-40-7-13, ф-2 | Вырубка ДКР, согласно графика
Белокурихинские МЭС (Быстроистокский УЭС) | с 07.04.22 08-00 по 07.04.22 17-00 | ВЛ-0,4 кВ, КТП-40-7-13, ф-3 | Вырубка ДКР, согласно графика
Белокурихинские МЭС (Быстроистокский УЭС) | с 07.04.22 08-00 по 07.04.22 17-00 | ВЛ-0,4 кВ, ГКТП-40-10-12, ф-3 | Вырубка ДКР, согласно графика
Белокурихинские МЭС (Быстроистокский УЭС) | с 08.04.22 08-00 по 08.04.22 17-00 | ВЛ-0,4 кВ, КТП-40-10-20, ф-1 | Вырубка ДКР, согласно графика
Белокурихинские МЭС (Быстроистокский УЭС) | с 08.04.22 08-00 по 08.04.22 17-00 | ВЛ-0,4 кВ, ГКТП-40-7-21, ф-2 | Вырубка ДКР, согласно графика
Белокурихинские МЭС (Быстроистокский УЭС) | с 08.04.22 08-00 по 08.04.22 17-00 | ВЛ-0,4 кВ, КТП-40-10-10, ф-3 | Вырубка ДКР, согласно графика
Белокурихинские МЭС (Быстроистокский УЭС) | с 11.04.22 08-00 по 11.04.22 17-00 | ВЛ-0,4 кВ, ТП-40-7-2, ф-1 | Вырубка ДКР, согласно графика
Белокурихинские МЭС (Быстроистокский УЭС) | с 12.04.22 08-00 по 12.04.22 17-00 | ВЛ-0,4 кВ, ГКТП-40-10-12, ф-1 | Вырубка ДКР, согласно графика
Белокурихинские МЭС (Быстроистокский УЭС) | с 18.04.22 08-00 по 18.04.22 17-00 | ВЛ-0,4 кВ, КТП-40-7-19, ф-1 | Вырубка ДКР, согласно графика
Белокурихинские МЭС (Быстроистокский УЭС) | с 18.04.22 08-00 по 18.04.22 17-00 | ВЛ-0,4 кВ, КТП-40-7-22, ф-1 | Вырубка ДКР, согласно графика
Белокурихинские МЭС (Быстроистокский УЭС) | с 19.04.22 08-00 по 19.04.22 17-00 | ВЛ-0,4 кВ, ГКТП-40-10-12, ф-2 | Вырубка ДКР, согласно графика
Белокурихинские МЭС (Быстроистокский УЭС) | с 19.04.22 08-00 по 19.04.22 17-00 | ВЛ-0,4 кВ, КТП-40-10-10, ф-2 | Вырубка ДКР, согласно графика
Белокурихинские МЭС (Быстроистокский УЭС) | с 20.04.22 08-00 по 20.04.22 17-00 | ВЛ-0,4 кВ, КТП-40-10-6, ф-3 | Вырубка ДКР, согласно графика
Белокурихинские МЭС (Быстроистокский УЭС) | с 21.04.22 08-00 по 21.04.22 17-00 | ВЛ-0,4 кВ, ГКТП-40-10-3, ф-3 | Вырубка ДКР, согласно графика
Белокурихинские МЭС (Быстроистокский УЭС) | с 21.04.22 08-00 по 21.04.22 17-00 | ВЛ-0,4 кВ, ГКТП-40-10-3, ф-1 | Вырубка ДКР, согласно графика
Белокурихинские МЭС (Быстроистокский УЭС) | с 22.04.22 08-00 по 22.04.22 17-00 | ВЛ-0,4 кВ, КТП-40-10-5, ф-1 | Вырубка ДКР, согласно графика
Белокурихинские МЭС (Быстроистокский УЭС) | с 22.04.22 08-00 по 22.04.22 17-00 | ВЛ-0,4 кВ, КТП-40-10-5, ф-2 | Вырубка ДКР, согласно графика
Белокурихинские МЭС (Быстроистокский УЭС) | с 22.04.22 08-00 по 22.04.22 17-00 | ВЛ-0,4 кВ, КТП-40-10-5, ф-3 | Вырубка ДКР, согласно графика
Белокурихинские МЭС (Солонешенский УЭС) | с 04.04.22 8-30 по 04.04.22 17-00 | ВЛ-0,4 кВ, КТП-45-9-8, ф-1 | Вынос приборов учета на границу баланса
Белокурихинские МЭС (Солонешенский УЭС) | с 05.04.22 8-30 по 05.04.22 17-00 | ВЛ-0,4 кВ, КТП-45-9-8, ф-2 | Вынос приборов учета на границу баланса
Белокурихинские МЭС (Солонешенский УЭС) | с 05.04.22 8-30 по 05.04.22 17-00 | ВЛ-0,4 кВ, КТП-45-9-8, ф-2 | Вынос приборов учета на границу баланса
Белокурихинские МЭС (Солонешенский УЭС) | с 06.04.22 8-30 по 06.04.22 17-00 | ВЛ-0,4 кВ, КТП-45-9-8, ф-3 | Вынос приборов учета на границу баланса
Белокурихинские МЭС (Солонешенский УЭС) | с 07.04.22 8-30 по 07.04.22 17-00 | ВЛ-0,4 кВ, КТП-45-9-8, ф-3 | Вынос приборов учета на границу баланса
Белокурихинские МЭС (Солонешенский УЭС) | с 13.04.22 8-30 по 13.04.22 17-00 | ВЛ-0,4 кВ, КТП-45-9-8, ф-5 | Вынос приборов учета на границу баланса
Белокурихинские МЭС (Солонешенский УЭС) | с 14.04.22 8-30 по 14.04.22 17-00 | ВЛ-0,4 кВ, КТП-45-9-26, ф-2, ф-3 | Вынос приборов учета на границу баланса
Бийские МЭС
Плановые работы на электрооборудовании 6-35 кВ с отключением потребителей
Наименование филиала (участка) | Дата/Время нач./окон.работ | Объект отключения (наименование ВЛ/КЛ) | Наименование работ
Бийские МЭС (СРЗиА) | с 08.04.22 10-00 по 08.04.22 17-00 | ВЛ-35 кВ ОС-301 от ГПП-2 "БОЗ" яч. 5 (без напряжения 2 ТП, 5%) | РП-12, КРУН-6 кВ, яч.1 Капитальный ремонт В-6. Техническое обслуживание УРЗА
Бийские МЭС (СРЗиА) | с 07.04.22 10-00 по 07.04.22 17-00 | ВЛ-35 кВ ОС-301 от ГПП-2 "БОЗ" яч. 5 (без напряжения 2 ТП, 5%) | РП-12, КРУН-6 кВ, яч.2 Капитальный ремонт В-6. Техническое обслуживание УРЗА
Бийские МЭС (СРЗиА) | с 19.04.22 10-00 по 19.04.22 17-00 | ВЛ-35 кВ ОС-301 от ГПП-2 "БОЗ" яч. 5 (без напряжения 3 ТП, 8%) | РП-12, КРУН-6 кВ, яч.3 Капитальный ремонт В-6. Техническое обслуживание УРЗА
Бийские МЭС (СРЗиА) | с 06.04.22 10-00 по 06.04.22 17-00 | ВЛ-35 кВ ОС-301 от ГПП-2 "БОЗ" яч. 5 (без напряжения 14 ТП, 36%) | РП-12, КРУН-6 кВ, яч.4 Текущий ремонт ремонт В-6. Техническое обслуживание УРЗА
Бийские МЭС (СРЗиА) | с 06.04.22 10-00 по 06.04.22 17-00 | ВЛ-35 кВ ОС-301 от ГПП-2 "БОЗ" яч. 5 (без напряжения 39 ТП, 100%) | РП-12, КРУН-6 кВ, яч.5 Капитальный ремонт В-6. Техническое обслуживание УРЗА
Бийские МЭС (СРЗиА) | с 06.04.22 10-00 по 06.04.22 17-00 | ВЛ-35 кВ ОС-301 от ГПП-2 "БОЗ" яч. 5 (без напряжения 39 ТП, 100%) | РП-12, ОРУ/6-35 кВ, ВМ-35 кВ.Капитальный ремонт В-35. Техническое обслуживание УРЗА защиты Трансформатора Т-1.
Бийские МЭС (СРЗиА) | с 22.04.22 10-00 по 22.04.22 16-00 | ВЛ-35 кВ ОС-301 от ГПП-2 "БОЗ" яч. 5 (без напряжения 1 ТП, 3%) | РП-12, КРУН-6 кВ, яч.9 Капитальный ремонт В-6. Техническое обслуживание УРЗА
Бийские МЭС (СРЗиА) | с 21.04.22 10-00 по 21.04.22 17-00 | ВЛ-35 кВ ОС-301 от ГПП-2 "БОЗ" яч. 5 (без напряжения 5 ТП, 13%) | РП-12, КРУН-6 кВ, яч.10 Капитальный ремонт В-6. Техническое обслуживание УРЗА
Бийские МЭС (СРЗиА) | с 12.04.22 10-00 по 12.04.22 17-00 | ВЛ-35 кВ ОС-301 от ГПП-2 "БОЗ" яч. 5 (без отключения потребителей) | РП-12, КРУН-6 кВ, яч.11 Капитальный ремонт В-6. Техническое обслуживание УРЗА
Бийские МЭС (СРЗиА) | с 13.04.22 10-00 по 13.04.22 17-00 | ВЛ-35 кВ ОС-301 от ГПП-2 "БОЗ" яч. 5 (без напряжения 3 ТП, 8%) | РП-12, КРУН-6 кВ, яч.12 Капитальный ремонт В-6. Техническое обслуживание УРЗА
Бийские МЭС (СРЗиА) | с 14.04.22 09-00 по 14.04.22 17-00 | ВЛ-35 кВ ОС-301 от ГПП-2 "БОЗ" яч. 5 (без отключения потребителей) | РП-12, КРУН-6 кВ, яч.13 Капитальный ремонт В-6. Техническое обслуживание УРЗА
Бийские МЭС (СРЗиА) | с 20.04.22 10-00 по 20.04.22 17-00 | ВЛ-35 кВ ОС-301 от ГПП-2 "БОЗ" яч. 5 (без напряжения 7 ТП, 18%) | РП-12, КРУН-6 кВ, яч.14 Капитальный ремонт В-6. Техническое обслуживание УРЗА
Бийские МЭС (СРЗиА) | с 20.04.22 10-00 по 20.04.22 17-00 | ВЛ-35 кВ ОС-301 от ГПП-2 "БОЗ" яч. 5 (без отключения потребителей) | РП-12, КРУН-6 кВ, яч.15 Текущий ремонт В-6. Техническое обслуживание УРЗА
Бийские МЭС (СПС) | с 04.04.22 08-30 по 04.04.22 17-00 | КЛ-6 кВ, Л-34-10 от ПС-34 "Трофимовская", яч.10 (без отключения потребителей, перевод на Л-5-40) | РП-1, ЗРУ-6 кВ, яч.2,4,6,8,10,12,14,16,18,20 Капитальный ремонт эл.оборудования (АО"СК АКЭ")
Бийские МЭС (СПС) | с 05.04.22 08-30 по 05.04.22 17-00 | КЛ-6 кВ, Л-5-40 от ПС-5 "Новая", яч.40 (без отключения потребителей, перевод на Л-5-31) | РП-1, ЗРУ-6 кВ, яч.1,3,5,7,9,11,13,15,17,19 Капитальный ремонт эл.оборудования (АО"СК АКЭ")
Бийские МЭС (СПС) | с 06.04.22 08-30 по 06.04.22 17-00 | КЛ-6 кВ, Л-5-8 от ПС-5 "Новая", яч.8 (без отключения потребителей, перевод на Л-5-40) | РП-1, ЗРУ-6 кВ, яч.21,23,25,27,29,31,33,35,37 Капитальный ремонт эл.оборудования (АО"СК АКЭ")
Бийские МЭС (СПС) | с 07.04.22 08-30 по 07.04.22 17-00 | КЛ-6 кВ, Л-5-31 от ПС-5 "Новая", яч.31 (без отключения потребителей, перевод на Л-5-40) | РП-1, ЗРУ-6 кВ, яч.22,24,26,28,30,32,34,36 Капитальный ремонт эл.оборудования (АО"СК АКЭ")
Бийские МЭС (СПС) | с 08.04.22 08-30 по 08.04.22 17-00 | ВЛ-35 кВ, Б-307 от ПС-1 "БиРПП", яч.5 (без напряжения 30 ТП, 100%) | РП-11, КРУН-6 кВ, яч.1,2,3,4,5,6,7,8,9 Капитальный ремонт эл.оборудования (АО"СК АКЭ")
Бийские МЭС (СПС) | с 11.04.22 08-30 по 11.04.22 17-00 | ВЛ-20 кВ, Л-7-9(11) от ПС-7 "Заречная", яч.9(11) (без отключения потребителей) | РП-13, ОРУ 20/6 кВ, ЛР-20 Т-3, Т-3 Капитальный ремонт эл.оборудования (АО"СК АКЭ")
Бийские МЭС (СПС) | с 12.04.22 08-30 по 12.04.22 17-00 | ВЛ-35 кВ, ЗМ-336 от ПС-7 "Заречная", ЗМ-336 (без отключения потребителей, перевод на ЗМ-335) | РП-13, ОРУ 10/6 кВ, Т-1 Капитальный ремонт эл.оборудования (АО"СК АКЭ")
Бийские МЭС (СПС) | с 13.04.22 08-30 по 13.04.22 17-00 | ВЛ-35 кВ, ЗМ-335 от ПС-7 "Заречная", ЗМ-335 (без отключения потребителей, перевод на ЗМ-336) | РП-13, ОРУ 10/6 кВ, Т-2 Капитальный ремонт эл.оборудования (АО"СК АКЭ")
Бийские МЭС (СПС) | с 14.04.22 08-30 по 14.04.22 17-00 | ВЛ-35 кВ, ЗМ-336 от ПС-7 "Заречная", ЗМ-336 (без отключения потребителей, перевод на ЗМ-335) | РП-23, ОР-35/10 кВ, Т-1, КРУН-10 кВ яч.1,2,3,4,5,6,7 Капитальный ремонт эл.оборудования (АО"СК АКЭ")
Бийские МЭС (СПС) | с 15.04.22 08-30 по 15.04.22 17-00 | ВЛ-35 кВ, ЗМ-335 от ПС-7 "Заречная", ЗМ-335 (без отключения потребителей, перевод на ЗМ-336) | РП-23, ОР-35/10 кВ, Т-2, КРУН-10 кВ яч.8,9,10,11,12,13,14 Капитальный ремонт эл.оборудования (АО"СК АКЭ")
Бийские МЭС (РЭС-1 Участок-1) | с 05.04.22 09-00 по 05.04.22 17-00 | ВЛ-6 кВ, Л-11-4 от РП-11 яч.4 (без напряжения 10 ТП, 100%) | Расчистка ВЛ от ДКР (АО"СК АКЭ")
Бийские МЭС (РЭС-1 Участок-1) | с 12.04.22 09-00 по 12.04.22 17-00 | ВЛ-6 кВ, Л-11-4 от РП-11 яч.4 (без напряжения 10 ТП, 100%) | Расчистка ВЛ от ДКР (АО"СК АКЭ")
Бийские МЭС (РЭС-1 Участок-1) | с 14.04.22 09-00 по 14.04.22 17-00 | КЛ-6 кВ, Л-5-44 от ПС-5 "Новая" яч.44 (без отключения потребителей) | Расчистка ВЛ от ДКР (АО"СК АКЭ")
Бийские МЭС (РЭС-1 Участок-1) | с 20.04.22 09-00 по 20.04.22 17-00 | КЛ-6 кВ, Л-5-44 от ПС-5 "Новая" яч.44 (без отключения потребителей) | Расчистка ВЛ от ДКР (АО"СК АКЭ")
Бийские МЭС (РЭС-1 Участок-2) | с 01.04.22 8-30 по 01.04.22 16-30 | КЛ-6 кВ, Л-5-31 от ПС-5 "Новая" яч.31 (без напряжения 9 ТП, 60%) | ВЛ-6 кВ, от ТП-104 яч.3 Расчистка ВЛ от ДКР (АО"СК АКЭ")
Бийские МЭС (РЭС-1 Участок-2) | с 04.04.22 8-30 по 04.04.22 16-30 | КЛ-6 кВ, Л-5-31 от ПС-5 "Новая" яч.31 (без напряжения 9 ТП, 60%) | ВЛ-6 кВ, от ТП-104 яч.3 Расчистка ВЛ от ДКР (АО"СК АКЭ")
Бийские МЭС (РЭС-1 Участок-2) | с 05.04.22 8-30 по 05.04.22 16-30 | КЛ-6 кВ, Л-5-31 от ПС-5 "Новая" яч.31 (без напряжения 9 ТП, 60%) | ВЛ-6 кВ, от ТП-104 яч.3 Расчистка ВЛ от ДКР (АО"СК АКЭ")
Бийские МЭС (РЭС-1 Участок-2) | с 06.04.22 8-30 по 06.04.22 16-30 | КЛ-6 кВ, Л-5-31 от ПС-5 "Новая" яч.31 (без напряжения 9 ТП, 60%) | ВЛ-6 кВ, от ТП-104 яч.3 Расчистка ВЛ от ДКР (АО"СК АКЭ")
Бийские МЭС (РЭС-1 Участок-2) | с 07.04.22 8-30 по 07.04.22 16-30 | КЛ-6 кВ, Л-5-40 от ПС-5 "Новая" яч.40 (без отключения потребителей) | ВЛ-6 кВ, от РП-1 до РП-7 Расчистка ВЛ от ДКР (АО"СК АКЭ")
Бийские МЭС (РЭС-1 Участок-2) | с 08.04.22 8-30 по 08.04.22 16-30 | КЛ-6 кВ, Л-5-40 от ПС-5 "Новая" яч.40 (без отключения потребителей) | ВЛ-6 кВ, от РП-1 до РП-7 Расчистка ВЛ от ДКР (АО"СК АКЭ")
Бийские МЭС (РЭС-1 Участок-2) | с 11.04.22 8-30 по 11.04.22 16-30 | КЛ-6 кВ, Л-5-40 от ПС-5 "Новая" яч.40 (без отключения потребителей) | ВЛ-6 кВ, от РП-1 до РП-7 Расчистка ВЛ от ДКР (АО"СК АКЭ")
Бийские МЭС (РЭС-1 Участок-2) | с 12.04.22 8-30 по 12.04.22 16-30 | КЛ-6 кВ, Л-5-40 от ПС-5 "Новая" яч.40 (без отключения потребителей) | ВЛ-6 кВ, от РП-1 до РП-7 Расчистка ВЛ от ДКР (АО"СК АКЭ")
Бийские МЭС (РЭС-2 Участок-3) | с 07.03.22 8-00 по 07.03.22 16-30 | КВЛ-10 кВ, Л-7-15 от ПС-7 "Заречная" яч.15 (без напряжения 2 ТП, 17%) | ВЛ-10 кВ, от ТП-31 до ТП-416 Капитальный ремонт (АО"СК АКЭ")
Бийские МЭС (РЭС-2 Участок-3) | с 08.03.22 8-00 по 08.03.22 16-30 | КВЛ-10 кВ, Л-7-15 от ПС-7 "Заречная" яч.15 (без напряжения 2 ТП, 17%) | ВЛ-10 кВ, от ТП-31 до ТП-416 Капитальный ремонт (АО"СК АКЭ")
Бийские МЭС (РЭС-2 Участок-4) | с 01.04.22 09-00 по 01.04.22 16-30 | КВЛ-10 кВ, Л-7-5 от ПС-7 "Заречная" яч.5 (без напряжения 1 ТП, 4%) | ВЛ-10 кВ, от ПС-7 "Заречная" до ТП-331 Расчистка охраной зоны ВЛ от ДКР (АО "СК АКЭ")
Бийские МЭС (РЭС-2 Участок-4) | с 01.04.22 09-00 по 01.04.22 16-30 | КВЛ-10 кВ, Л-7-16 от ПС-7 "Заречная" яч.16 (без напряжения 1 ТП, 6%) | ВЛ-10 кВ, ТП-39 до ТП-318 Расчистка охраной зоны ВЛ от ДКР (АО "СК АКЭ")
Бийские МЭС (РЭС-2 Участок-4) | с 01.04.22 09-00 по 01.04.22 16-30 | КВЛ-10 кВ, Л-7-5 от ПС-7 "Заречная" яч.5 (без напряжения 1 ТП, 4%) | ВЛ-10 кВ, ТП-384 до ТП-385 Расчистка охраной зоны ВЛ от ДКР (АО "СК АКЭ")
Бийские МЭС (РЭС-2 Участок-5) | с 25.04.22 09-00 по 25.04.22 16-30 | ВЛ-10 кВ, Л-4-36 от ПС-4 "Северо-Западная" яч.36 (без напряжения 4 ТП, 50%) | ВЛ-10 кВ, Л-4-12 от оп.№14 до ТП-69, Расчистка охранной зоны ВЛ от ДКР (АО "СК АКЭ")
Бийские МЭС (РЭС-1 Участок-6) | с 06.04.22 08-30 по 06.04.22 16-30 | ВЛ-6 кВ, Л-РП-12(4) от ГПП-2 "БОЗ", яч.5 (без напряжения 14 ТП, 100%) | ВЛ-6 кВ, Л-12-4 Опиловка трассы ВЛ от ДКР (АО"СК АКЭ")
Бийские МЭС (РЭС-1 Участок-6) | с 13.04.22 08-30 по 13.04.22 16-30 | ВЛ-6 кВ, Л-РП-12(4) от ГПП-2 "БОЗ", яч.5 (без напряжения 14 ТП, 100%) | ВЛ-6 кВ, Л-12-4 Опиловка трассы ВЛ от ДКР (АО"СК АКЭ")
Бийские МЭС (РЭС-1 Участок-6) | с 20.04.22 08-30 по 20.04.22 16-30 | ВЛ-6 кВ, Л-РП-12(4) от ГПП-2 "БОЗ", яч.5 (без напряжения 14 ТП, 100%) | ВЛ-6 кВ, Л-12-4 Опиловка трассы ВЛ от ДКР (АО"СК АКЭ")
Бийские МЭС (РЭС-1 Участок-6) | с 27.04.22 08-30 по 27.04.22 16-30 | ВЛ-6 кВ, Л-РП-12(4) от ГПП-2 "БОЗ", яч.5 (без напряжения 14 ТП, 100%) | ВЛ-6 кВ, Л-12-4 Опиловка трассы ВЛ от ДКР (АО"СК АКЭ")
Бийские МЭС (РЭС-1 Участок-7) | с 07.04.22 09-00 по 07.04.22 17-00 | ВЛ-10 кВ, Л-64-9 от ПС-64 "Зональная" яч.15 (без отключения потребителей) | ВЛ-10 кВ, Л-64-9 Опиловка трассы ВЛ от ДКР (АО"СК АКЭ")
Бийские МЭС (РЭС-1 Участок-7) | с 12.04.22 09-00 по 12.04.22 17-00 | ВЛ-10 кВ, Л-64-14 от ПС-64 "Зональная" яч.22 (без отключения потребителей) | ВЛ-10 кВ, Л-64-14 Опиловка трассы ВЛ от ДКР (АО"СК АКЭ")
Бийские МЭС (РЭС-1 Участок-7) | с 20.04.22 09-00 по 20.04.22 17-00 | ВЛ-10 кВ, Л-64-14 от ПС-64 "Зональная" яч.22 (без отключения потребителей) | ВЛ-10 кВ, Л-64-14 Опиловка трассы ВЛ от ДКР (АО"СК АКЭ")
Бийские МЭС (Целинный УЭС) | с 01.04.22 08-30 по 01.04.22 17-00 | ВЛ-10 кВ, Л-50-6 от ПС-50 "Целинная", яч.9 (без напряжения 11 ТП, 100%) | ВЛ-10 кВ, Л-50-6 Опиловка трассы ВЛ от ДКР (АО"СК АКЭ")
Бийские МЭС (Целинный УЭС) | с 11.04.22 08-30 по 11.04.22 17-00 | ВЛ-10 кВ, Л-50-7 от ПС-50 "Целинная", яч.12 (без напряжения 11 ТП, 100%) | ВЛ-10 кВ, Л-50-7 Опиловка трассы ВЛ от ДКР (АО"СК АКЭ")
Бийские МЭС (Ельцовский УЭС) | с 21.04.22 08-00 по 21.04.22 17-00 | ВЛ-10 кВ, Л-57-2 от ПС-57 "Ельцовская", яч.5 (без напряжения 22 ТП, 100%) | ВЛ-10 кВ, Л-57-2 Опиловка трассы ВЛ от ДКР (АО"СК АКЭ")
Бийские МЭС (Красногорский УЭС) | с 04.04.22 08-00 по 04.04.22 11-00 | ВЛ-10 кВ, Л-9-5 от ПС-9 "Красногорская" яч.11 (без напряжения 1 ТП, 6%) | КТП-9-5-3 Замена РВО-10 (АО"СК АКЭ")
Бийские МЭС (Красногорский УЭС) | с 14.04.22 08-30 по 14.04.22 17-00 | ВЛ-10 кВ, Л-9-5 от ПС-9 "Красногорская" яч.11 (без напряжения 1 ТП, 6%) | ГКТП 9-5-13 Замена трансформатора (АО"СК АКЭ")
Бийские МЭС (Красногорский УЭС) | с 25.04.22 08-00 по 25.04.22 17-00 | ВЛ-10 кВ, Л-9-5 от ПС-9 "Красногорская" яч.11 (без напряжения 18 ТП, 100%) | Выпиливание деревьев в охранной зоне ВЛ-10 кВ, Л-9-5 оп.№11/4-11/5-КТП-9-5-21 (АО"СК АКЭ")
Бийские МЭС (Солтонский УЭС) | с 08.04.22 09-00 по 08.04.22 15-00 | ВЛ-10 кВ, Л-55-3 от ПС-55 "Солтонская" яч.9 (без напряжения 12 ТП, 100%) | Расчистка ВЛ от ДКР (АО"СК АКЭ")
Плановые работы на электрооборудовании 0,4 кВ с отключением потребителей
Наименование филиала (участка) | Дата/Время нач./окон.работ | Объект отключения (наименование КТП, № фидера) | Наименование работ
Бийские МЭС (РЭС-1 Участок-1) | с 07.04.22 09-00 по 07.04.22 16-30 | ВЛ-0,4 кВ, Ф-4 от ТП-497 | Расчистка ВЛ от ДКР (АО"СК АКЭ")
Бийские МЭС (РЭС-1 Участок-1) | с 08.04.22 09-00 по 08.04.22 16-00 | ВЛ-0,4 кВ, Ф-1 от ТП-17 | Расчистка ВЛ от ДКР (АО"СК АКЭ")
Бийские МЭС (РЭС-1 Участок-1) | с 06.04.22 09-00 по 06.04.22 16-30 | ВЛ-0,4 кВ, Ф-2 от ТП-196 | Расчистка ВЛ от ДКР (АО"СК АКЭ")
Бийские МЭС (РЭС-1 Участок-1) | с 13.04.22 09-00 по 13.04.22 17-00 | ВЛ-0,4 кВ, Ф-2 от ТП-17 | Расчистка ВЛ от ДКР (АО"СК АКЭ")
Бийские МЭС (РЭС-1 Участок-1) | с 18.04.22 09-00 по 18.04.22 16-30 | ВЛ-0,4 кВ, Ф-2 от ТП-244 | Расчистка ВЛ от ДКР (АО"СК АКЭ")
Бийские МЭС (РЭС-1 Участок-1) | с 21.04.22 09-00 по 21.04.22 16-30 | ВЛ-0,4 кВ, Ф-2 от ТП-8 | Расчистка ВЛ от ДКР (АО"СК АКЭ")
Бийские МЭС (РЭС-1 Участок-1) | с 22.04.22 09-00 по 22.04.22 16-00 | ВЛ-0,4 кВ, Ф-4 от ТП-17 | Расчистка ВЛ от ДКР (АО"СК АКЭ")
Бийские МЭС (РЭС-1 Участок-1) | с 25.03.22 09-00 по 25.03.22 16-30 | ВЛ-0,4 кВ, Ф-4 от ТП-196 | Расчистка ВЛ от ДКР (АО"СК АКЭ")
Бийские МЭС (РЭС-1 Участок-2) | с 13.04.22 08-30 по 13.04.22 16-30 | ВЛ-0,4 кВ, Ф-1 от ТП-408 | Расчистка ВЛ от ДКР (АО"СК АКЭ")
Бийские МЭС (РЭС-1 Участок-2) | с 14.04.22 08-30 по 14.04.22 16-30 | ВЛ-0,4 кВ, Ф-1 от ТП-408 | Расчистка ВЛ от ДКР (АО"СК АКЭ")
Бийские МЭС (РЭС-1 Участок-2) | с 15.04.22 08-30 по 15.04.22 16-30 | ВЛ-0,4 кВ, Ф-2 от ТП-444 | Расчистка ВЛ от ДКР (АО"СК АКЭ")
Бийские МЭС (РЭС-1 Участок-2) | с 18.04.22 08-30 по 18.04.22 16-30 | ВЛ-0,4 кВ, Ф-2 от ТП-444 | Расчистка ВЛ от ДКР (АО"СК АКЭ")
Бийские МЭС (РЭС-1 Участок-2) | с 19.04.22 08-30 по 19.04.22 16-30 | ВЛ-0,4 кВ, Ф-2 от ТП-444 | Расчистка ВЛ от ДКР (АО"СК АКЭ")
Бийские МЭС (РЭС-1 Участок-2) | с 20.04.22 08-30 по 20.04.22 16-30 | ВЛ-0,4 кВ, Ф-2 от ТП-444 | Расчистка ВЛ от ДКР (АО"СК АКЭ")
Бийские МЭС (РЭС-1 Участок-2) | с 21.04.22 08-30 по 21.04.22 16-30 | ВЛ-0,4 кВ, Ф-1 от ТП-9 | Расчистка ВЛ от ДКР (АО"СК АКЭ")
Бийские МЭС (РЭС-1 Участок-2) | с 22.04.22 08-30 по 22.04.22 16-30 | ВЛ-0,4 кВ, Ф-1 от ТП-9 | Расчистка ВЛ от ДКР (АО"СК АКЭ")
Бийские МЭС (РЭС-1 Участок-2) | с 25.04.22 08-30 по 25.04.22 16-30 | ВЛ-0,4 кВ, Ф-5 от ТП-9 | Расчистка ВЛ от ДКР (АО"СК АКЭ")
Бийские МЭС (РЭС-1 Участок-2) | с 26.04.22 08-30 по 26.04.22 16-30 | ВЛ-0,4 кВ, Ф-5 от ТП-9 | Расчистка ВЛ от ДКР (АО"СК АКЭ")
Бийские МЭС (РЭС-1 Участок-2) | с 27.04.22 08-30 по 27.04.22 16-30 | ВЛ-0,4 кВ, Ф-1 от ТП-160 | Расчистка ВЛ от ДКР (АО"СК АКЭ")
Бийские МЭС (РЭС-1 Участок-2) | с 28.04.22 08-30 по 28.04.22 16-30 | ВЛ-0,4 кВ, Ф-6 от ТП-9 | Расчистка ВЛ от ДКР (АО"СК АКЭ")
Бийские МЭС (РЭС-1 Участок-2) | с 29.04.22 08-30 по 29.04.22 16-30 | ВЛ-0,4 кВ, Ф-6 от ТП-9 | Расчистка ВЛ от ДКР (АО"СК АКЭ")
Бийские МЭС (РЭС-2 Участок-3) | с 01.04.22 09-00 по 01.04.22 16-30 | ВЛ-0,4 кВ, Ф-1 от ТП-231 | Технологическое присоединение (АО"СК АКЭ")
Бийские МЭС (РЭС-2 Участок-3) | с 01.04.22 09-00 по 01.04.22 16-30 | ВЛ-0,4 кВ, Ф-1, Ф-2 от ТП-29 | Капитальный ремонт (АО"СК АКЭ")
Бийские МЭС (РЭС-2 Участок-3) | с 01.04.22 09-00 по 01.04.22 16-30 | ВЛ-0,4 кВ, Ф-3, Ф-4, Ф-7 от ТП-10 | Капитальный ремонт (АО"СК АКЭ")
Бийские МЭС (РЭС-2 Участок-3) | с 01.04.22 09-00 по 01.04.22 16-30 | ВЛ-0,4 кВ, Ф-1 от ТП-15н | Капитальный ремонт (АО"СК АКЭ")
Бийские МЭС (РЭС-2 Участок-4) | с 01.04.22 09-00 по 01.04.22 16-30 | ВЛ-0,4 кВ, Ф-1 от ТП-37 | Расчистка охраной зоны ВЛ от ДКР (АО"СК АКЭ")
Бийские МЭС (РЭС-2 Участок-4) | с 01.04.22 09-00 по 01.04.22 16-30 | ВЛ-0,4 кВ, Ф-4 от ТП-37 | Расчистка охраной зоны ВЛ от ДКР (АО"СК АКЭ")
Бийские МЭС (РЭС-2 Участок-4) | с 01.04.22 09-00 по 01.04.22 16-30 | ВЛ-0,4 кВ, Ф-6 от ТП-37 | Расчистка охраной зоны ВЛ от ДКР (АО"СК АКЭ")
Бийские МЭС (РЭС-2 Участок-4) | с 01.04.22 09-00 по 01.04.22 16-30 | ВЛ-0,4 кВ, Ф-7 от ТП-37 | Расчистка охраной зоны ВЛ от ДКР (АО"СК АКЭ")
Бийские МЭС (РЭС-2 Участок-4) | с 01.04.22 09-00 по 01.04.22 16-30 | ВЛ-0,4 кВ, Ф-8 от ТП-37 | Расчистка охраной зоны ВЛ от ДКР (АО"СК АКЭ")
Бийские МЭС (РЭС-2 Участок-4) | с 01.04.22 09-00 по 01.04.22 16-30 | ВЛ-0,4 кВ, Ф-5 от ТП-354 | Расчистка охраной зоны ВЛ от ДКР (АО"СК АКЭ")
Бийские МЭС (РЭС-2 Участок-4) | с 01.04.22 09-00 по 01.04.22 16-30 | ВЛ-0,4 кВ, Ф-8 от ТП-354 | Расчистка охраной зоны ВЛ от ДКР (АО"СК АКЭ")
Бийские МЭС (РЭС-2 Участок-4) | с 01.04.22 09-00 по 01.04.22 16-30 | ВЛ-0,4 кВ, Ф-6 от ТП-321 | Расчистка охраной зоны ВЛ от ДКР (АО"СК АКЭ")
Бийские МЭС (РЭС-2 Участок-4) | с 01.04.22 09-00 по 01.04.22 16-30 | ВЛ-0,4 кВ, Ф-8 от ТП-321 | Расчистка охраной зоны ВЛ от ДКР (АО"СК АКЭ")
Бийские МЭС (РЭС-2 Участок-4) | с 01.04.22 09-00 по 01.04.22 16-30 | ВЛ-0,4 кВ, Ф-22 от ТП-434 | Технологическое присоединение (АО"СК АКЭ")
Бийские МЭС (РЭС-2 Участок-4) | с 01.04.22 09-00 по 01.04.22 16-30 | ВЛ-0,4 кВ, Ф-4 от ТП-37 | Технологическое присоединение (АО"СК АКЭ")
Бийские МЭС (РЭС-2 Участок-5) | с 01.04.22 09-00 по 01.04.22 16-30 | ВЛ-0,4 кВ, Ф-2 от ТП-22 | Расчистка охраной зоны ВЛ от ДКР (АО"СК АКЭ")
Бийские МЭС (РЭС-2 Участок-5) | с 01.04.22 09-00 по 01.04.22 16-30 | ВЛ-0,4 кВ, Ф-3 от ТП-22 | Расчистка охраной зоны ВЛ от ДКР (АО"СК АКЭ")
Бийские МЭС (РЭС-2 Участок-5) | с 01.04.22 09-00 по 01.04.22 16-30 | ВЛ-0,4 кВ, Ф-6 от ТП-22 | Расчистка охраной зоны ВЛ от ДКР (АО"СК АКЭ")
Бийские МЭС (РЭС-2 Участок-5) | с 01.04.22 09-00 по 01.04.22 16-30 | ВЛ-0,4 кВ, Ф-7 от ТП-22 | Расчистка охраной зоны ВЛ от ДКР (АО"СК АКЭ")
Бийские МЭС (РЭС-2 Участок-5) | с 18.04.22 09-00 по 18.04.22 16-30 | ВЛ-0,4 кВ, Ф-8 от ТП-351 | Расчистка охраной зоны ВЛ от ДКР (АО"СК АКЭ")
Бийские МЭС (РЭС-1 Участок-6) | с 04.04.22 09-00 по 04.04.22 16-30 | ВЛ-0,4 кВ, Ф-7 от ТП-4-5 | Расчистка охраной зоны ВЛ от ДКР (АО"СК АКЭ")
Бийские МЭС (РЭС-1 Участок-6) | с 07.04.22 09-00 по 07.04.22 16-30 | ВЛ-0,4 кВ, Ф-14 от ТП-4-1 | Расчистка охраной зоны ВЛ от ДКР (АО"СК АКЭ")
Бийские МЭС (РЭС-1 Участок-6) | с 11.04.22 09-00 по 11.04.22 16-30 | ВЛ-0,4 кВ, Ф-7 от ТП-13-11 | Расчистка охраной зоны ВЛ от ДКР (АО"СК АКЭ")
Бийские МЭС (РЭС-1 Участок-6) | с 12.04.22 09-00 по 12.04.22 16-30 | ВЛ-0,4 кВ, Ф-10 от ТП-13-11 | Расчистка охраной зоны ВЛ от ДКР (АО"СК АКЭ")
Бийские МЭС (РЭС-1 Участок-6) | с 14.04.22 09-00 по 14.04.22 16-30 | ВЛ-0,4 кВ, Ф-2 от ТП-3-1 | Расчистка охраной зоны ВЛ от ДКР (АО"СК АКЭ")
Бийские МЭС (РЭС-1 Участок-6) | с 15.04.22 09-00 по 15.04.22 16-30 | ВЛ-0,4 кВ, Ф-1 от ТП-4-2 | Расчистка охраной зоны ВЛ от ДКР (АО"СК АКЭ")
Бийские МЭС (РЭС-1 Участок-6) | с 18.04.22 09-00 по 18.04.22 16-30 | ВЛ-0,4 кВ, Ф-14 от ТП-4-1 | Расчистка охраной зоны ВЛ от ДКР (АО"СК АКЭ")
Бийские МЭС (РЭС-1 Участок-6) | с 19.04.22 09-00 по 19.04.22 16-30 | ВЛ-0,4 кВ, Ф-2 от ТП-3-2 | Расчистка охраной зоны ВЛ от ДКР (АО"СК АКЭ")
Бийские МЭС (РЭС-1 Участок-6) | с 21.04.22 09-00 по 21.04.22 16-30 | ВЛ-0,4 кВ, Ф-7 от ТП-4-5 | Расчистка охраной зоны ВЛ от ДКР (АО"СК АКЭ")
Бийские МЭС (РЭС-1 Участок-6) | с 25.04.22 09-00 по 25.04.22 16-30 | ВЛ-0,4 кВ, Ф-2 от ТП-3-2 | Расчистка охраной зоны ВЛ от ДКР (АО"СК АКЭ")
Бийские МЭС (РЭС-1 Участок-6) | с 25.04.22 09-00 по 25.04.22 16-30 | ВЛ-0,4 кВ, Ф-2 от ТП-3-1 | Расчистка охраной зоны ВЛ от ДКР (АО"СК АКЭ")
Бийские МЭС (Солтонский УЭС) | с 06.04.22 09-30 по 06.04.22 16-30 | ВЛ-0,4 кВ, Ф-3 от КТП-55-3-4 | Расчистка охраной зоны ВЛ от ДКР (АО"СК АКЭ")
Бийские МЭС (Солтонский УЭС) | с 07.04.22 09-00 по 07.04.22 16-00 | ВЛ-0,4 кВ, Ф-1 от КТП-55-3-4 | Расчистка охраной зоны ВЛ от ДКР (АО"СК АКЭ")
Бийские МЭС (Красногорский УЭС) | с 05.04.22 10-00 по 05.04.22 17-00 | ВЛ-0,4 кВ, Ф-3, Ф-4 от КТП-9-5-13 | Замена опор по технологическому присоединению (АО"СК АКЭ")
Бийские МЭС (Красногорский УЭС) | с 06.04.22 09-00 по 06.04.22 17-00 | ВЛ-0,4 кВ, Ф-3, Ф-4 от КТП-9-5-13 | Монтаж СИП по технологическому присоединение Ф-5 (АО"СК АКЭ")
Бийские МЭС (Красногорский УЭС) | с 07.04.22 09-00 по 07.04.22 17-00 | РУ-0,4 кВ, Ф-5 КТП-9-5-13 | Монтаж автоматического выключателя по технологическому присоединению (АО"СК АКЭ")
Бийские МЭС (Красногорский УЭС) | с 08.04.22 09-00 по 08.04.22 16-00 | ВЛ-0,4 кВ, Ф-1 от КТП-9-5-6 | Монтаж провода СИП и прибора учета по технологическому присоединению (АО"СК АКЭ")
Бийские МЭС (Целинный УЭС) | с 14.04.22 08-30 по 14.04.22 17-00 | ВЛ-0,4 кВ, Ф-1, Ф-2 от КТП-50-6-8 | Опиловка трассы ВЛ от ДКР (АО"СК АКЭ")
Бийские МЭС (Целинный УЭС) | с 14.04.22 08-30 по 14.04.22 17-00 | ВЛ-0,4 кВ, Ф-1, Ф-2, Ф-3 от КТП-50-6-5 | Опиловка трассы ВЛ от ДКР (АО"СК АКЭ")
Бийские МЭС (Ельцовский УЭС) | с 07.04.22 08-30 по 07.04.22 17-00 | ВЛ-0,4 кВ, Ф-1, Ф-2, Ф-3 от КТП-57-2-13 | Опиловка трассы ВЛ от ДКР (АО"СК АКЭ")
Бийские МЭС (Ельцовский УЭС) | с 07.04.22 08-30 по 07.04.22 17-00 | ВЛ-0,4 кВ, Ф-1, Ф-2, Ф-3 от КТП-57-1-13 | Опиловка трассы ВЛ от ДКР (АО"СК АКЭ")
Бийские МЭС (Ельцовский УЭС) | с 07.04.22 08-30 по 07.04.22 17-00 | ВЛ-0,4 кВ, Ф-1, Ф-2 от КТП-57-2-11 | Опиловка трассы ВЛ от ДКР (АО"СК АКЭ")
Змеиногорские МЭС
Плановые работы на электрооборудовании 6-35 кВ с отключением потребителей
Наименование филиала (участка) | Дата/Время нач./окон.работ | Объект отключения (наименование ВЛ/КЛ) | Наименование работ
Змеиногорские МЭС (Горняцкий УЭС) | с 15.04.22 12-00 по 15.04.22 16-00 | ВЛ-6 кВ, Л-15-15 от ПС-15 "Горняцкая" яч.15 | Расчистка трассы ВЛ
Змеиногорские МЭС (Горняцкий УЭС) | с 26.04.22 13-00 по 26.04.22 17-00 | ВЛ-6 кВ, Л-15-30 от ПС-15 "Горняцкая" яч.30 | Расчистка трассы ВЛ
Змеиногорские МЭС (Горняцкий УЭС) | с 28.04.22 13-00 по 28.04.22 17-00 | ВЛ-6 кВ, Л-15-7 от от ПС-15 "Горняцкая" яч.7 | Расчистка трассы ВЛ
Змеиногорские МЭС (Горняцкий УЭС) | с 29.04.22 12-00 по 29.04.22 16-00 | ВЛ-6 кВ, Л-15-33 от ПС-15 "Горняцкая" яч.33 | Расчистка трассы ВЛ
Змеиногорские МЭС (Курьинский УЭС) | с 14.04.22 09-00 по 14.04.22 16-00 | ВЛ-10 кВ, Л-17-5 от ПС-17 "Курьинская" яч.5 | Расчистка трассы ВЛ
Змеиногорские МЭС (Курьинский УЭС) | с 08.04.22 09-00 по 08.04.22 16-00 | Участок ВЛ-10 кВ, Л-17-7-2 от ПС-17 "Курьинская" яч.7 | Расчистка трассы ВЛ
Змеиногорские МЭС (Курьинский УЭС) | с 15.04.22 09-00 по 15.04.22 16-00 | Участок ВЛ-10 кВ, ЛР-17-7-2 от ПС-17 "Курьинская" яч.7 | Расчистка трассы ВЛ
Змеиногорские МЭС (Курьинский УЭС) | с 05.04.22 10-00 по 05.04.22 16-00 | ВЛ-10 кВ, Л-42-7 от ПС-42 "Колыванская" яч.7 | Расчистка трассы ВЛ
Змеиногорские МЭС (Курьинский УЭС) | с 26.04.22 10-00 по 26.04.22 16-00 | ВЛ-10 кВ, Л-42-7 от ПС-42 "Колыванская" яч.7 | Расчистка трассы ВЛ
Змеиногорские МЭС Краснощековский УЭС) | с 14.04.22 09-00 по 14.04.22 17-00 | ВЛ-10 кВ, Л-46-8 от ПС-46 "Краснощековская" яч.8 | Выполнение мероприятий по ТО
Змеиногорские МЭС (Староалейский УЭС) | с 04.04.22 09-00 по 04.04.22 17-00 | ВЛ-10 кВ, Л-50-12 от ПС-50 "Староалейская" яч.12 | Расчистка трассы ВЛ
Змеиногорские МЭС (Староалейский УЭС) | с 05.04.22 10-00 по 05.04.22 14-00 | КТП-50-12-29 | Выполнение мероприятий по ТО
Змеиногорские МЭС (Староалейский УЭС) | с 12.04.22 09-30 по 12.04.22 16-00 | ВЛ-10 кВ, Л-50-12 от ПС-50 "Староалейская" яч.12 | Расчистка трассы ВЛ
Змеиногорские МЭС (Староалейский УЭС) | с 19.04.22 09-30 по 19.04.22 16-00 | ВЛ-10 кВ, Л-50-12 от ПС-50 "Староалейская" яч.12 | Расчистка трассы ВЛ
Змеиногорские МЭС (Змеиногорский УЭС) | с 04.04.22 09-00 по 04.04.22 17-00 | ВЛ-10 кВ, Л-16-11 от ПС-16 "Змеиногорская" яч.11 | Расчистка трассы ВЛ
Змеиногорские МЭС (Змеиногорский УЭС) | с 05.04.22 09-00 по 05.04.22 17-00 | ВЛ-10 кВ, Л-16-6 от ПС-16 "Змеиногорская" яч.6 | Расчистка трассы ВЛ
Змеиногорские МЭС (Змеиногорский УЭС) | с 06.04.22 09-00 по 06.04.22 17-00 | ВЛ-10 кВ, Л-16-14 от ПС-16 "Змеиногорская" яч.14 | Расчистка трассы ВЛ
Змеиногорские МЭС (Змеиногорский УЭС) | с 07.04.22 09-00 по 07.04.22 17-00 | ВЛ-10 кВ, Л-16-9 от ПС-16 "Змеиногорская" яч.9 | Расчистка трассы ВЛ
Змеиногорские МЭС (Змеиногорский УЭС) | с 08.04.22 09-00 по 08.04.22 16-00 | ВЛ-10 кВ, Л-16-7 от ПС-16 "Змеиногорская" яч.7 | Расчистка трассы ВЛ
Змеиногорские МЭС (Змеиногорский УЭС) | с 11.04.22 09-00 по 11.04.22 17-00 | ВЛ-10 кВ, Л-2-9 от РП-2 яч.9 | Расчистка трассы ВЛ
Змеиногорские МЭС (Змеиногорский УЭС) | с 12.04.22 09-00 по 12.04.22 17-00 | ВЛ-10 кВ, Л-16-6 от ПС-16 "Змеиногорская" яч.6 | Расчистка трассы ВЛ
Змеиногорские МЭС (Змеиногорский УЭС) | с 13.04.22 09-00 по 06.04.22 17-00 | ВЛ-10 кВ, Л-16-14 от ПС-16 "Змеиногорская" яч.14 | Расчистка трассы ВЛ
Змеиногорские МЭС (Змеиногорский УЭС) | с 14.04.22 09-00 по 07.04.22 17-00 | ВЛ-10 кВ, Л-16-9 от ПС-16 "Змеиногорская" яч.9 | Расчистка трассы ВЛ
Змеиногорские МЭС (Змеиногорский УЭС) | с 15.04.22 09-00 по 08.04.22 16-00 | ВЛ-10 кВ, Л-2-3 от РП-2 яч.3 | Расчистка трассы ВЛ
Змеиногорские МЭС (Змеиногорский УЭС) | с 23.04.22 09-00 по 23.04.22 17-00 | ВЛ-10 кВ, Л-16-6 от ПС-16 "Змеиногорская" яч.6 | Расчистка трассы ВЛ
Змеиногорские МЭС (Змеиногорский УЭС) | с 24.04.22 09-00 по 24.04.22 17-00 | ВЛ-10 кВ, Л-16-14 от ПС-16 "Змеиногорская" яч.14 | Расчистка трассы ВЛ
Змеиногорские МЭС (Змеиногорский УЭС) | с 25.04.22 09-00 по 25.04.22 17-00 | ТП-1-7-38 | Выполнение мероприятий по ТП
Змеиногорские МЭС (Змеиногорский УЭС) | с 26.04.22 09-00 по 26.04.22 16-00 | ВЛ-10 кВ, Л-2-3 от РП-2 яч.3 | Расчистка трассы ВЛ
Змеиногорские МЭС (Змеиногорский УЭС) | с 27.04.22 09-00 по 27.04.22 16-00 | ВЛ-10 кВ, Л-16-11 от ПС-16 "Змеиногорская" яч.11 | Расчистка трассы ВЛ
Змеиногорские МЭС (Змеиногорский УЭС) | с 28.04.22 09-00 по 28.04.22 17-00 | ВЛ-10 кВ, Л-2-9 от РП-2 яч.9 | Расчистка трассы ВЛ
Змеиногорские МЭС (Змеиногорский УЭС) | с 29.04.22 09-00 по 29.04.22 17-00 | ВЛ-10 кВ, Л-16-14 от ПС-16 "Змеиногорская" яч.14 | Расчистка трассы ВЛ
Плановые работы на электрооборудовании 0,4 кВ с отключением потребителей
Наименование филиала (участка) | Дата/Время нач./окон.работ | Объект отключения (наименование КТП, № фидера) | Наименование работ
Змеиногорские МЭС (Горняцкий УЭС) | с 01.04.22 13-00 по 01.04.22 17-00 | ВЛ-0,4 кВ, ЗТП-15-33-17, ф-1 | Расчистка трассы ВЛ
Змеиногорские МЭС (Горняцкий УЭС) | с 04.04.22 13-00 по 04.04.22 17-00 | ВЛ-0,4 кВ, ГКТП-15-15-5, ф-3 | Расчистка трассы ВЛ
Змеиногорские МЭС (Горняцкий УЭС) | с 05.04.22 13-00 по 05.04.22 17-00 | ВЛ-0,4 кВ, ГКТП-15-15-5, ф-1 | Расчистка трассы ВЛ
Змеиногорские МЭС (Горняцкий УЭС) | с 06.04.22 13-00 по 06.04.22 17-00 | ВЛ-0,4 кВ, ГКТП-15-15-5, ф-4 | Расчистка трассы ВЛ
Змеиногорские МЭС (Горняцкий УЭС) | с 07.04.22 13-00 по 07.04.22 17-00 | ВЛ-0,4 кВ, ГКТП-15-15-5, ф-4 | Расчистка трассы ВЛ
Змеиногорские МЭС (Горняцкий УЭС) | с 08.04.22 12-00 по 08.04.22 16-00 | ВЛ-0,4 кВ, ЗТП-15-33-17, ф-1 | Расчистка трассы ВЛ
Змеиногорские МЭС (Горняцкий УЭС) | с 11.04.22 10-00 по 11.04.22 17-00 | ВЛ-0,4 кВ, ЗТП-15-30-39, ф-3 | Выполнение мероприятий по ИПР 2022г
Змеиногорские МЭС (Горняцкий УЭС) | с 12.04.22 10-00 по 12.04.22 17-00 | ВЛ-0,4 кВ, ЗТП-15-30-39, ф-3 | Выполнение мероприятий по ИПР 2022г
Змеиногорские МЭС (Горняцкий УЭС) | с 13.04.22 10-00 по 13.04.22 17-00 | ВЛ-0,4 кВ, ЗТП-15-30-39, ф-1 | Выполнение мероприятий по ИПР 2022г
Змеиногорские МЭС (Горняцкий УЭС) | с 14.04.22 10-00 по 14.04.22 17-00 | ВЛ-0,4 кВ, ЗТП-15-30-39, ф-1 | Выполнение мероприятий по ИПР 2022г
Змеиногорские МЭС (Горняцкий УЭС) | с 15.04.22 10-00 по 15.04.22 17-00 | ВЛ-0,4 кВ, ЗТП-15-30-39, ф-2 | Выполнение мероприятий по ИПР 2022г
Змеиногорские МЭС (Горняцкий УЭС) | с 14.04.22 10-00 по 14.04.22 17-00 | ВЛ-0,4 кВ, ЗТП-15-30-39, ф-1 | Выполнение мероприятий по ИПР 2022г
Змеиногорские МЭС (Горняцкий УЭС) | с 18.04.22 10-00 по 18.04.22 17-00 | ВЛ-0,4 кВ, ЗТП-15-30-33, ф-2 | Расчистка трассы ВЛ
Змеиногорские МЭС (Горняцкий УЭС) | с 19.04.22 10-00 по 19.04.22 17-00 | ВЛ-0,4 кВ, ГКТП-15-30-33, ф-1 | Расчистка трассы ВЛ
Змеиногорские МЭС (Горняцкий УЭС) | с 20.04.22 10-00 по 20.04.22 17-00 | ВЛ-0,4 кВ, ГКТП-15-7-27, ф-1 | Расчистка трассы ВЛ
Змеиногорские МЭС (Горняцкий УЭС) | с 21.04.22 10-00 по 21.04.22 17-00 | ВЛ-0,4 кВ, ГКТП-15-30-33, ф-1 | Расчистка трассы ВЛ
Змеиногорские МЭС (Горняцкий УЭС) | с 22.04.22 10-00 по 22.04.22 17-00 | ВЛ-0,4 кВ, ГКТП-15-7-29, ф-1 | Расчистка трассы ВЛ
Змеиногорские МЭС (Горняцкий УЭС) | с 25.04.22 10-00 по 25.04.22 17-00 | ВЛ-0,4 кВ, ГКТП-15-7-27, ф-2 | Расчистка трассы ВЛ
Змеиногорские МЭС (Курьинский УЭС) | с 01.04.22 09-00 по 01.04.22 17-00 | ВЛ-0,4 кВ, КТП-17-7-9, ф-1 | Выполнение мероприятий по ТП
Змеиногорские МЭС (Курьинский УЭС) | с 04.04.22 09-00 по 04.04.22 17-00 | ВЛ-0,4 кВ, КТП-17-7-20, ф-1 | Расчистка трассы ВЛ
Змеиногорские МЭС (Курьинский УЭС) | с 06.04.22 09-00 по 06.04.22 17-00 | ВЛ-0,4 кВ, КТП-17-7-9, ф-3 | Расчистка трассы ВЛ
Змеиногорские МЭС (Курьинский УЭС) | с 11.04.22 13-00 по 11.04.22 17-00 | ВЛ-0,4 кВ, КТП-17-5-17, ф-2 | Выполнение мероприятий по ТП
Змеиногорские МЭС (Курьинский УЭС) | с 12.04.22 13-00 по 12.04.22 17-00 | ВЛ-0,4 кВ, КТП-17-5-22, ф-2 | Выполнение мероприятий по ТП
Змеиногорские МЭС (Курьинский УЭС) | с 12.04.22 10-00 по 12.04.22 16-00 | ВЛ-0,4 кВ, КТП-42-7-4, ф-3 | Расчистка трассы ВЛ
Змеиногорские МЭС (Курьинский УЭС) | с 13.04.22 10-00 по 13.04.22 16-00 | ВЛ-0,4 кВ, КТП-42-7-4, ф-4 | Расчистка трассы ВЛ
Змеиногорские МЭС (Курьинский УЭС) | с 25.04.22 13-00 по 25.04.22 17-00 | ВЛ-0,4 кВ, КТП-17-7-9, ф-2 | Расчистка трассы ВЛ
Змеиногорские МЭС (Курьинский УЭС) | с 28.04.22 09-00 по 28.04.22 17-00 | ВЛ-0,4 кВ, КТП-17-5-3, ф-2 | Расчистка трассы ВЛ
Змеиногорские МЭС (Курьинский УЭС) | с 29.04.22 09-00 по 29.04.22 17-00 | ВЛ-0,4 кВ, КТП-17-5-3, ф-1 | Расчистка трассы ВЛ
Змеиногорские МЭС Краснощековский УЭС) | с 04.04.22 10-00 по 04.04.22 17-00 | ВЛ-0,4 кВ, ТП-46-8-12, ф-1 | Выполнение мероприятий по ТО
Змеиногорские МЭС Краснощековский УЭС) | с 05.04.22 10-00 по 05.04.22 17-00 | ВЛ-0,4 кВ, ТП-46-8-27, ф-3 | Выполнение мероприятий по ТО
Змеиногорские МЭС Краснощековский УЭС) | с 07.04.22 10-00 по 07.04.22 17-00 | ВЛ-0,4 кВ, ТП-46-8-4, ф-2 | Выполнение мероприятий по ТО
Змеиногорские МЭС Краснощековский УЭС) | с 12.04.21 10-00 по 12.04.21 17-00 | ВЛ-0,4 кВ, ТП-46-8-9, ф-2 | Выполнение мероприятий по ТО
Змеиногорские МЭС Краснощековский УЭС) | с 15.04.21 10-00 по 15.04.21 17-00 | ВЛ-0,4 кВ, ТП-46-8-17, ф-2 | Выполнение мероприятий по ТО
Змеиногорские МЭС Краснощековский УЭС) | с 18.04.21 10-00 по 18.04.21 17-00 | ВЛ-0,4 кВ, ТП-46-8-16, ф-1 | Выполнение мероприятий по ТО
Змеиногорские МЭС Краснощековский УЭС) | с 19.04.21 10-00 по 19.04.21 17-00 | ВЛ-0,4 кВ, ТП-46-8-28, ф-1 | Выполнение мероприятий по ТО
Змеиногорские МЭС (Староалейский УЭС) | с 11.04.22 09-00 по 11.04.22 16-30 | ВЛ-0,4 кВ, ГКТП-50-9-33, ф-6 | Расчистка трассы ВЛ
Змеиногорские МЭС (Староалейский УЭС) | с 14.04.22 09-00 по 14.04.22 16-30 | ВЛ-0,4 кВ, ГКТП-50-12-22, ф-3 | Расчистка трассы ВЛ
Змеиногорские МЭС (Староалейский УЭС) | с 06.04.22 09-00 по 06.04.22 16-30 | ВЛ-0,4 кВ, КТП-50-12-6, ф-1 | Выполнение мероприятий по ТП
Змеиногорские МЭС (Староалейский УЭС) | с 07.04.22 09-00 по 07.04.22 16-30 | ВЛ-0,4 кВ, ГКТП-50-12-22, ф-3 | Выполнение мероприятий по ТП
Змеиногорские МЭС (Староалейский УЭС) | с 08.04.22 09-00 по 08.04.22 16-30 | ВЛ-0,4 кВ, ГКТП-50-12-15, ф-2 | Расчистка трассы ВЛ
Змеиногорские МЭС (Староалейский УЭС) | с 15.04.22 09-00 по 15.04.22 16-30 | ВЛ-0,4 кВ, КТП-50-12-29, ф-1 | Расчистка трассы ВЛ
Змеиногорские МЭС (Змеиногорский УЭС) | с 19.04.22 09-00 по 19.04.22 17-00 | ВЛ-0,4 кВ, ТП-1-7-38, ф-5 | Выполнение мероприятий по ТП
Змеиногорские МЭС (Змеиногорский УЭС) | с 20.04.22 09-00 по 20.04.22 17-00 | ВЛ-0,4 кВ, ТП-1-7-22, ф-7 | Выполнение мероприятий по ТП
Каменские МЭС
Плановые работы на электрооборудовании 6-35 кВ с отключением потребителей
Наименование филиала (участка) | Дата/Время нач./окон.работ | Объект отключения (наименование КТП, № фидера) | Наименование работ
Каменские МЭС (Каменский РЭС) | с 01.04.22 10-00 по 01.04.22 13-00 | ВЛ-10 кВ, Л-6-6 от ПС-6 "Тюменцевская" яч.6 | Испытание КЛ-10 кВ
Каменские МЭС (Каменский РЭС) | с 04.04.22 09-00 по 04.04.22 16-00 | ВЛ-6 кВ, Л-12-11 от ПС-12 "Обская" яч.11 | Капитальный ремонт ППР-2022
Каменские МЭС (Каменский РЭС) | с 04.04.22 08-30 по 04.04.22 12-00 | ТП-10-33-93 | Испытание КЛ-10 кВ
Каменские МЭС (Каменский РЭС) | с 04.04.22 13-00 по 04.04.22 17-00 | ТП-10-33-86 | Испытание КЛ-10 кВ
Каменские МЭС (Каменский РЭС) | с 05.04.22 08-30 по 05.04.22 17-00 | ТП-31-1-100 | Испытание КЛ-10 кВ
Каменские МЭС (Каменский РЭС) | с 06.04.22 08-30 по 06.04.22 17-00 | ТП-31-13-34 | Испытание КЛ-10 кВ
Каменские МЭС (Каменский РЭС) | с 07.04.22 08-30 по 07.04.22 12-00 | ТП-10-5-79 | Испытание КЛ-10 кВ
Каменские МЭС (Каменский РЭС) | с 07.04.22 13-00 по 07.04.22 17-00 | ТП-10-38-66 | Испытание КЛ-10 кВ
Каменские МЭС (Каменский РЭС) | с 11.04.22 09-00 по 11.04.22 16-00 | ВЛ-10 кВ, Л-10-33 от ПС-10 "Каменская" яч.33 | Подрезка ДКР
Каменские МЭС (Тюменцевский УЭС) | с 11.04.22 09-00 по 11.04.22 17-00 | ВЛ-10 кВ, Л-6-6 от ПС-6 "Тюменцевская" яч.6 | Подрезка ДКР
Каменские МЭС (Каменский РЭС) | с 12.04.22 08-30 по 12.04.22 12-00 | ТП-31-1-30 | Испытание КЛ-10 кВ
Каменские МЭС (Каменский РЭС) | с 12.04.22 13-00 по 12.04.22 17-00 | ГКТП-10-26-12 | Испытание КЛ-10 кВ
Каменские МЭС (Тюменцевский УЭС) | с 12.04.22 09-00 по 12.04.22 17-00 | ВЛ-10 кВ, Л-6-6 от ПС-6 "Тюменцевская" яч.6 | Подрезка ДКР
Каменские МЭС (Каменский РЭС) | с 12.04.22 09-00 по 12.04.22 16-00 | ВЛ-10 кВ, Л-10-33 от ПС-10 "Каменская" яч.33 | Подрезка ДКР
Каменские МЭС (Каменский РЭС) | с 13.04.22 09-00 по 13.04.22 16-00 | ВЛ-10 кВ, Л-10-33 от ПС-10 "Каменская" яч.33 | Подрезка ДКР
Каменские МЭС (Каменский РЭС) | с 13.04.22 08-30 по 13.04.22 12-00 | ГКТП-10-33-72 | Испытание КЛ-10 кВ
Каменские МЭС (Каменский РЭС) | с 13.04.22 13-00 по 13.04.22 17-00 | ТП-10-5-19 | Испытание КЛ-10 кВ
Каменские МЭС (Каменский РЭС) | с 14.04.22 09-00 по 14.04.22 16-00 | ВЛ-10 кВ, Л-10-33 от ПС-10 "Каменская" яч.33 | Подрезка ДКР
Каменские МЭС (Каменский РЭС) | с 15.04.22 08-30 по 15.04.22 12-00 | ТП-10-9-115 | Испытание КЛ-10 кВ
Каменские МЭС (Каменский РЭС) | с 15.04.22 09-00 по 15.04.22 16-00 | ВЛ-10 кВ, Л-10-33 от ПС-10 "Каменская" яч.33 | Подрезка ДКР
Каменские МЭС (Каменский РЭС) | с 15.04.22 08-30 по 15.04.22 12-00 | ТП-10-9-115 | Испытание КЛ-10 кВ
Каменские МЭС (Каменский РЭС) | с 16.04.22 12-00 по 16.04.22 14-00 | ТП-10-24-64 | Испытание КЛ-10 кВ
Каменские МЭС (Каменский РЭС) | с 18.04.22 13-00 по 18.04.22 17-00 | ГКТП-10-7-132 | Испытание КЛ-10 кВ
Каменские МЭС (Каменский РЭС) | с 18.04.22 09-00 по 18.04.22 16-00 | ВЛ-10 кВ, Л-10-33 от ПС-10 "Каменская" яч.33 | Подрезка ДКР
Каменские МЭС (Тюменцевский УЭС) | с 18.04.22 09-00 по 18.04.22 17-00 | ВЛ-10 кВ, Л-6-4 от ПС-6 "Тюменцевская" яч.4 | Подрезка ДКР
Каменские МЭС (Каменский РЭС) | с 19.04.22 13-00 по 19.04.22 17-00 | ТП-10-7-33 | Испытание КЛ-10 кВ
Каменские МЭС (Тюменцевский УЭС) | с 19.04.22 09-00 по 19.04.22 17-00 | ВЛ-10 кВ, Л-6-4 от ПС-6 "Тюменцевская" яч.4 | Подрезка ДКР
Каменские МЭС (Каменский РЭС) | с 19.04.22 09-00 по 19.04.22 16-00 | ВЛ-10 кВ, Л-10-33 от ПС-10 "Каменская" яч.33 | Подрезка ДКР
Каменские МЭС (Каменский РЭС) | с 20.04.22 09-00 по 20.04.22 16-00 | ВЛ-10 кВ, Л-10-33 от ПС-10 "Каменская" яч.33 | Подрезка ДКР
Каменские МЭС (Каменский РЭС) | с 21.04.22 09-00 по 21.04.22 16-00 | ВЛ-10 кВ, Л-10-33 от ПС-10 "Каменская" яч.33 | Подрезка ДКР
Каменские МЭС (Каменский РЭС) | с 22.04.22 09-00 по 22.04.22 16-00 | ВЛ-10 кВ, Л-10-33 от ПС-10 "Каменская" яч.33 | Подрезка ДКР
Каменские МЭС (Каменский РЭС) | с 26.04.22 08-30 по 26.04.22 17-00 | РП-2 яч.15, яч.17 | Испытание КЛ-10 кВ
Каменские МЭС (Каменский РЭС) | с 27.04.22 08-30 по 27.04.22 17-00 | РП-2 яч.8, яч.16 | Испытание КЛ-10 кВ
Каменские МЭС (Каменский РЭС) | с 27.04.22 08-00 по 27.04.22 17-00 | ВЛ-10 кВ, Л-10-24 от ПС-10 "Каменская" яч.24 | Подрезка ДКР
Каменские МЭС (Каменский РЭС) | с 28.04.22 08-00 по 28.04.22 17-00 | ВЛ-10 кВ, Л-10-24 от ПС-10 "Каменская" яч.24 | Подрезка ДКР
Каменские МЭС (Каменский РЭС) | с 28.04.22 08-30 по 28.04.22 12-00 | ТП-31-12-24 | Испытание КЛ-10 кВ
Каменские МЭС (Каменский РЭС) | с 28.04.22 13-00 по 28.04.22 17-00 | ТП-10-24-26 | Испытание КЛ-10 кВ
Каменские МЭС (Каменский РЭС) | с 29.04.22 08-00 по 29.04.22 17-00 | ВЛ-10 кВ, Л-10-24 от ПС-10 "Каменская" яч.24 | Подрезка ДКР
Плановые работы на электрооборудовании 0,4 кВ с отключением потребителей
Наименование филиала (участка) | Дата/Время нач./окон.работ | Объект отключения (наименование КТП, № фидера) | Наименование работ
Каменские МЭС (Каменский РЭС) | с 01.04.22 08-00 по 01.04.22 17-00 | ВЛ-0,4 кВ, ТП-10-9-10, ф-2 | Выпиловка ДКР
Каменские МЭС (Тюменцевский УЭС) | с 04.04.22 09-00 по 04.04.22 17-00 | ВЛ-0,4 кВ, КТП-6-22-3, ф-1 | Выпиловка ДКР
Каменские МЭС (Каменский РЭС) | с 04.04.22 08-00 по 04.04.22 17-00 | ВЛ-0,4 кВ, ТП-10-9-10, ф-3 | Выпиловка ДКР
Каменские МЭС (Тюменцевский УЭС) | с 05.04.22 12-00 по 05.04.22 17-00 | ВЛ-0,4 кВ, КТП-6-6-34, ф-1 | Выпиловка ДКР
Каменские МЭС (Тюменцевский УЭС) | с 05.04.22 09-00 по 05.04.22 12-00 | ВЛ-0,4 кВ, КТП-6-22-8, ф-1 | Выпиловка ДКР
Каменские МЭС (Каменский РЭС) | с 05.04.22 08-00 по 05.04.22 17-00 | ВЛ-0,4 кВ, ТП-10-9-10, ф-3 | Выпиловка ДКР
Каменские МЭС (Крутихинский УЭС) | с 05.04.22 09-00 по 05.04.22 17-00 | ВЛ-0,4 кВ, КТП-25-14-10, ф-2, ф-3 | Выпиловка ДКР
Каменские МЭС (Каменский РЭС) | с 05.04.22 09-00 по 05.04.22 16-00 | ВЛ-0,4 кВ, ТП-31-13-35, ф-7 | Капитальный ремонт ППР-2022
Каменские МЭС (Тюменцевский УЭС) | с 06.04.22 09-00 по 06.04.22 17-00 | ВЛ-0,4 кВ, КТП-6-22-11, ф-4 | Выпиловка ДКР
Каменские МЭС (Каменский РЭС) | с 06.04.22 08-00 по 06.04.22 17-00 | ВЛ-0,4 кВ, ТП-10-9-10, ф-5 | Выпиловка ДКР
Каменские МЭС (Каменский РЭС) | с 06.04.22 09-00 по 06.04.22 16-00 | ВЛ-0,4 кВ, ТП-31-13-35, ф-7 | Капитальный ремонт ППР-2022
Каменские МЭС (Крутихинский УЭС) | с 06.04.22 09-00 по 06.04.22 17-00 | ВЛ-0,4 кВ, КТП-25-14-10, ф-2, ф-3 | Выпиловка ДКР
Каменские МЭС (Тюменцевский УЭС) | с 07.04.22 13-00 по 07.04.22 17-00 | ВЛ-0,4 кВ, КТП-6-4-13, ф-4 | Выпиловка ДКР
Каменские МЭС (Тюменцевский УЭС) | с 07.04.22 09-00 по 07.04.22 12-00 | ВЛ-0,4 кВ, КТП-6-4-13, ф-1 | Выпиловка ДКР
Каменские МЭС (Каменский РЭС) | с 07.04.22 08-00 по 07.04.22 17-00 | ВЛ-0,4 кВ, ТП-10-9-10, ф-6 | Выпиловка ДКР
Каменские МЭС (Каменский РЭС) | с 07.04.22 09-00 по 07.04.22 16-00 | ВЛ-0,4 кВ, ТП-31-13-35, ф-7 | Капитальный ремонт ППР-2022
Каменские МЭС (Тюменцевский УЭС) | с 08.04.22 09-00 по 08.04.22 17-00 | ВЛ-0,4 кВ, КТП-6-4-14, ф-2 | Выпиловка ДКР
Каменские МЭС (Каменский РЭС) | с 08.04.22 08-00 по 08.04.22 17-00 | ВЛ-0,4 кВ, ТП-10-9-10, ф-8 | Выпиловка ДКР
Каменские МЭС (Каменский РЭС) | с 08.04.22 09-00 по 08.04.22 16-00 | ВЛ-0,4 кВ, ТП-31-13-35, ф-7 | Капитальный ремонт ППР-2022
Каменские МЭС (Каменский РЭС) | с 11.04.22 08-00 по 11.04.22 17-00 | ВЛ-0,4 кВ, ТП-1-22-140, ф-1, ф-2 | Выпиловка ДКР
Каменские МЭС (Каменский РЭС) | с 11.04.22 09-00 по 11.04.22 16-00 | ВЛ-0,4 кВ, ТП-31-13-35, ф-8 | Капитальный ремонт ППР-2022
Каменские МЭС (Крутихинский УЭС) | с 11.04.22 09-00 по 11.04.22 17-00 | ВЛ-0,4 кВ, КТП-25-14-13, ф-1, ф-2, ф-3 | Выпиловка ДКР
Каменские МЭС (Каменский РЭС) | с 12.04.22 08-00 по 12.04.22 17-00 | ВЛ-0,4 кВ, ТП-1-22-140, ф-4 | Выпиловка ДКР
Каменские МЭС (Крутихинский УЭС) | с 12.04.22 09-00 по 12.04.22 17-00 | ВЛ-0,4 кВ, ГКТП-25-14-9, ф-2 | КР ВЛ-0,4 кВ по ППР-21
Каменские МЭС (Каменский РЭС) | с 12.04.22 09-00 по 12.04.22 16-00 | ВЛ-0,4 кВ, ТП-31-13-35, ф-8 | Капитальный ремонт ППР-2022
Каменские МЭС (Крутихинский УЭС) | с 12.04.22 09-00 по 12.04.22 17-00 | ВЛ-0,4 кВ, КТП-25-14-24, ф-1, ф-2, ф-3 | Выпиловка ДКР
Каменские МЭС (Каменский РЭС) | с 13.04.22 08-00 по 13.04.22 17-00 | ВЛ-0,4 кВ, ТП-1-22-44, ф-1 | Выпиловка ДКР
Каменские МЭС (Каменский РЭС) | с 13.04.22 09-00 по 13.04.22 16-00 | ВЛ-0,4 кВ, ТП-31-13-35, ф-8 | Капитальный ремонт ППР-2022
Каменские МЭС (Крутихинский УЭС) | с 13.04.22 10-00 по 13.04.22 16-00 | ВЛ-0,4 кВ, КТП-25-14-24, ф-1, ф-2, ф-3 | Выпиловка ДКР
Каменские МЭС (Каменский РЭС) | с 14.04.22 08-00 по 14.04.22 17-00 | ВЛ-0,4 кВ, ТП-1-22-44, ф-3 | Выпиловка ДКР
Каменские МЭС (Каменский РЭС) | с 14.04.22 09-00 по 14.04.22 16-00 | ВЛ-0,4 кВ, ТП-31-13-35, ф-8 | Капитальный ремонт ППР-2022
Каменские МЭС (Крутихинский УЭС) | с 14.04.22 09-00 по 14.04.22 17-00 | ВЛ-0,4 кВ, КТП-25-14-13, ф-1, ф-2, ф-3 | Выпиловка ДКР
Каменские МЭС (Тюменцевский УЭС) | с 15.04.22 09-00 по 15.04.22 17-00 | ВЛ-0,4 кВ, КТП-6-4-16, ф-1 | Выпиловка ДКР
Каменские МЭС (Каменский РЭС) | с 15.04.22 08-00 по 15.04.22 17-00 | ВЛ-0,4 кВ, ТП-1-22-44, ф-2 | Выпиловка ДКР
Каменские МЭС (Каменский РЭС) | с 15.04.22 09-00 по 15.04.22 16-00 | ВЛ-0,4 кВ, ТП-31-13-35, ф-8 | Капитальный ремонт ППР-2022
Каменские МЭС (Крутихинский УЭС) | с 15.04.22 09-00 по 15.04.22 17-00 | ВЛ-0,4 кВ, от КТП-25-14-13, ф-1, ф-2, ф-3 | Выпиловка ДКР
Каменские МЭС (Каменский РЭС) | с 18.04.22 08-00 по 18.04.22 17-00 | ВЛ-0,4 кВ, ТП-1-22-144, ф-2 | Выпиловка ДКР
Каменские МЭС (Каменский РЭС) | с 18.04.22 09-00 по 18.04.22 16-00 | ВЛ-0,4 кВ, ТП-31-13-35, ф-10 | Капитальный ремонт ППР-2022
Каменские МЭС (Крутихинский УЭС) | с 18.04.22 09-00 по 18.04.22 17-00 | ВЛ-0,4 кВ, КТП-25-14-24, ф-1, ф-2, ф-3 | Выпиловка ДКР
Каменские МЭС (Каменский РЭС) | с 19.04.22 08-00 по 19.04.22 17-00 | ВЛ-0,4 кВ, ТП-1-22-144, ф-3, ф-5 | Выпиловка ДКР
Каменские МЭС (Каменский РЭС) | с 19.04.22 09-00 по 19.04.22 16-00 | ВЛ-0,4 кВ, ТП-31-13-35, ф-10 | Капитальный ремонт ППР-2022
Каменские МЭС (Крутихинский УЭС) | с 19.04.22 10-00 по 19.04.22 16-00 | ВЛ-0,4 кВ, КТП-25-14-24, ф-1, ф-2, ф-3 | Выпиловка ДКР
Каменские МЭС (Каменский РЭС) | с 19.04.22 08-00 по 19.04.22 17-00 | ВЛ-0,4 кВ, ТП-1-22-144, ф-2 | Выпиловка ДКР
Каменские МЭС (Тюменцевский УЭС) | с 20.04.22 09-00 по 20.04.22 16-00 | ВЛ-0,4 кВ, КТП-6-6-17, ф-3 | Выпиловка ДКР
Каменские МЭС (Крутихинский УЭС) | с 20.04.22 09-00 по 20.04.22 17-00 | ВЛ-0,4 кВ, КТП-25-14-9, ф-1, ф-2, ф-3 | Выпиловка ДКР
Каменские МЭС (Каменский РЭС) | с 20.04.22 09-00 по 20.04.22 16-00 | ВЛ-0,4 кВ, ТП-31-13-35, ф-10 | Капитальный ремонт ППР-2022
Каменские МЭС (Каменский РЭС) | с 21.04.22 09-00 по 21.04.22 16-00 | ВЛ-0,4 кВ, ТП-31-13-35, ф-10 | Капитальный ремонт ППР-2022
Каменские МЭС (Каменский РЭС) | с 22.04.22 09-00 по 22.04.22 16-00 | ВЛ-0,4 кВ, ТП-31-13-35, ф-10 | Капитальный ремонт ППР-2022
Каменские МЭС (Каменский РЭС) | с 23.04.22 09-00 по 23.04.22 16-00 | ВЛ-0,4 кВ, ТП-31-13-35, ф-10 | Капитальный ремонт ППР-2022
Каменские МЭС (Крутихинский УЭС) | с 23.04.22 10-00 по 23.04.22 16-00 | ВЛ-0,4 кВ, КТП-25-14-9, ф-1, ф-2, ф-3 | Выпиловка ДКР
Каменские МЭС (Каменский РЭС) | с 26.04.22 08-00 по 26.04.22 17-00 | ВЛ-0,4 кВ, ТП-10-24-2, ф-1 | Выпиловка ДКР
Каменские МЭС (Тюменцевский УЭС) | с 27.04.22 09-00 по 27.04.22 17-00 | ВЛ-0,4 кВ, КТП-6-4-18, ф-3 | Выпиловка ДКР
Каменские МЭС (Тюменцевский УЭС) | с 28.04.22 09-00 по 28.04.22 17-00 | ВЛ-0,4 кВ, КТП-6-4-35, ф-4 | Выпиловка ДКР
Кулундинские МЭС
Плановые работы на электрооборудовании 6-35 кВ с отключением потребителей
Наименование филиала (участка) | Дата/Время нач./окон.работ | Объект отключения (наименование ВЛ/КЛ) | Наименование работ
Кулундинские МЭС (Табунский УЭС) | с 04.04.22 08-30 по 04.04.22 12-00 | КТП-4-5-10 | Чистка изоляции, ревизия контактных соединений.
Кулундинские МЭС (Табунский УЭС) | с 04.04.22 13-00 по 04.04.22 16-00 | ЗТП-4-5-7 | Чистка изоляции, ревизия контактных соединений.
Кулундинские МЭС (Табунский УЭС) | с 14.04.22 09-00 по 14.04.22 17-00 | ВЛ-10 кВ, Л-4-5 от ПС-4 "Табунская" яч.5 | Ревизия ЛР-4-5-1, ЛР-4-5-2.
Кулундинские МЭС (Табунский УЭС) | с 08.04.22 08-30 по 08.04.22 12-00 | ЗТП-4-5-9 | Чистка изоляции, ревизия контактных соединений.
Кулундинские МЭС (Табунский УЭС) | с 08.04.22 13-00 по 08.04.22 16-00 | ЗТП-4-5-8 | Чистка изоляции, ревизия контактных соединений.
Кулундинские МЭС (Табунский УЭС) | с 28.04.22 12-30 по 28.04.22 17-00 | ВЛ-10 кВ, Л-4-5 от ПС-4 "Табунская" яч.5 | Обрезка деревьев.
Кулундинские МЭС (Михайловский УЭС) | с 08.04.22 08-30 по 08.04.22 17-00 | КТП-26-5-24 | Чистка изоляции, ревизия контактных соединений.
Кулундинские МЭС (Михайловский УЭС) | с 08.04.22 08-30 по 08.04.22 17-00 | ВЛ-10 кВ, Л-26-5 от ПС-26 "Михайловская" яч.5 | Обрезка деревьев.
Кулундинский МЭС (Михайловский УЭС) | с 15.04.22 08-30 по 15.04.22 17-00 | ВЛ-10 кВ, Л-26-4 от ПС-26 "Михайловская" яч.4 | Обрезка деревьев.
Кулундинский МЭС (Михайловский УЭС) | с 18.04.22 08-30 по 18.04.22 17-00 | ГКТП-26-5-30 | Чистка изоляции, ревизия контактных соединений.
Кулундинские МЭС (Михайловский УЭС) | с 30.04.22 08-30 по 30.04.22 17-00 | ГКТП-26-4-10 | Чистка изоляции, ревизия контактных соединений.
Кулундинские МЭС (Михайловский УЭС) | с 28.04.22 08-30 по 28.04.22 17-00 | ВЛ-10 кВ, Л-26-5 от ПС-26 "Михайловская" яч.5 | Обрезка деревьев.
Кулундинские МЭС (Родинский УЭС) | с 20.04.22 09-00 по 20.04.22 17-00 | ВЛ-10 кВ, Л-11-5 от ПС-11 "Родинская" яч.5 | Выполнение мероприятий по ТП.
Кулундинские МЭС (Кулундинский УЭС) | с 09.04.22 09-00 по 09.04.22 17-00 | ВЛ-10 кВ, Л-1-7 от ПС-1 "Кулундинская" яч.7 | Установка аппаратов грозозащиты.
Кулундинские МЭС (Кулундинский УЭС) | с 09.04.22 09-00 по 09.04.22 17-00 | ВЛ-10 кВ, Л-1-12 от ПС-1 "Кулундинская" яч.12 | Обрезка деревьев.
Кулундинские МЭС (Кулундинский УЭС) | с 09.04.22 09-00 по 09.04.22 17-00 | ВЛ-10 кВ, Л-1-15 от ПС-1 "Кулундинская" яч.15 | Обрезка деревьев.
Кулундинские МЭС (Кулундинский УЭС) | с 09.04.22 09-00 по 09.04.22 17-00 | ВЛ-10 кВ, Л-1-16 от ПС-1 "Кулундинская" яч.16 | Обрезка деревьев.
Кулундинские МЭС (Завьяловский УЭС) | с 15.04.22 10-00 по 15.04.22 17-00 | ВЛ-10 кВ, Л-9-17 от ПС-9 "Завьяловская" яч.17 | Устранение замечаний БПЛА (обрезка крон деревьев).
Плановые работы на электрооборудовании 0,4 кВ с отключением потребителей
Наименование филиала(участка) | Дата/Время нач./окон. Работ | Объект отключения (наименование ВЛ/КЛ) | Наименование работ
Кулундинские МЭС (Табунский УЭС) | с 05.04.22 08-30 по 05.04.22 17-00 | ВЛ-0,4 кВ, ГКТП-4-5-1, ф-3 | Обрезка деревьев.
Кулундинские МЭС (Табунский УЭС) | с 06.04.22 08-30 по 06.04.22 17-00 | ВЛ-0,4 кВ, ГКТП-4-5-14, ф-1 | Обрезка деревьев.
Кулундинские МЭС (Табунский УЭС) | с 07.04.22 08-30 по 07.04.22 17-00 | ВЛ-0,4 кВ, ГКТП-4-5-3, ф-1 | Обрезка деревьев.
Кулундинский МЭС (Михайловский УЭС) | с 01.04.22 08-30 по 01.04.22 17-00 | ВЛ-0,4 кВ, ГКТП-26-4-14, ф-2 | Обрезка деревьев.
Кулундинские МЭС (Михайловский УЭС) | с 04.04.22 08-30 по 04.04.22 17-00 | ВЛ-0,4 кВ, ГКТП-26-4-12, ф-1,2 | Обрезка деревьев.
Кулундинский МЭС (Михайловский УЭС) | с 05.04.22 08-30 по 05.04.22 17-00 | ВЛ-0,4 кВ, ГКТП-26-5-1, ф-1 | Обрезка деревьев.
Кулундинский МЭС (Михайловский УЭС) | с 06.04.22 08-30 по 06.04.22 17-00 | ВЛ-0,4 кВ, ГКТП-26-5-1, ф-2 | Обрезка деревьев.
Кулундинский МЭС (Михайловский УЭС) | с 07.04.22 08-30 по 07.04.22 17-00 | ВЛ-0,4 кВ, КТП-26-5-2, ф-2 | Обрезка деревьев.
Кулундинский МЭС (Михайловский УЭС) | с 11.04.22 08-30 по 11.04.22 17-00 | ВЛ-0,4 кВ, ГКТП-26-4-8, ф-4,5 | Обрезка деревьев.
Кулундинский МЭС (Михайловский УЭС) | с 12.04.22 08-30 по 12.04.22 17-00 | ВЛ-0,4 кВ, КТП-26-9-2, ф-2,3 | Обрезка деревьев.
Кулундинский МЭС (Михайловский УЭС) | с 13.04.22 08-30 по 13.04.22 17-00 | ВЛ-0,4 кВ, ГКТП-26-5-27, ф-1 | Обрезка деревьев.
Кулундинский МЭС (Михайловский УЭС) | с 14.04.22 08-30 по 14.04.22 17-00 | ВЛ-0,4 кВ, ГКТП-26-5-27, ф-2 | Обрезка деревьев.
Кулундинский МЭС (Михайловский УЭС) | с 20.04.22 08-30 по 20.04.22 17-00 | ВЛ-0,4 кВ, ЗТП-26-5-5, ф-2 | Обрезка деревьев.
Кулундинский МЭС (Михайловский УЭС) | с 21.04.22 08-30 по 21.04.22 17-00 | ВЛ-0,4 кВ, ГКТП-26-4-4, ф-2 | Обрезка деревьев.
Кулундинский МЭС (Михайловский УЭС) | с 29.04.22 08-30 по 29.04.22 17-00 | ВЛ-0,4 кВ, ГКТП-26-5-29, ф-1 | Обрезка деревьев.
Кулундинские МЭС (Ключевской УЭС) | с 04.04.22 08-30 по 04.04.22 17-00 | ВЛ-0,4 кВ, ГКТП-5-20-17, ф-1 | Обрезка деревьев.
Кулундинские МЭС (Ключевской УЭС) | с 04.04.22 08-30 по 04.04.22 17-00 | ВЛ-0,4 кВ, ГКТП-5-20-16, ф-1 | Обрезка деревьев.
Кулундинские МЭС (Ключевской УЭС) | с 04.04.22 08-30 по 04.04.22 17-00 | ВЛ-0,4 кВ, ГКТП-5-20-16, ф-2 | Обрезка деревьев.
Кулундинские МЭС (Ключевской УЭС) | с 05.04.22 08-30 по 05.04.22 17-00 | ВЛ-0,4 кВ, ЗТП-5-20-8, ф-7 | Обрезка деревьев.
Кулундинские МЭС (Ключевской УЭС) | с 05.04.22 08-30 по 05.04.22 17-00 | ВЛ-0,4 кВ, ЗТП-5-20-8, ф-6 | Обрезка деревьев.
Кулундинские МЭС (Ключевской УЭС) | с 05.04.22 08-30 по 05.04.22 17-00 | ВЛ-0,4 кВ, ЗТП-5-20-13, ф-4 | Обрезка деревьев.
Кулундинские МЭС (Ключевской УЭС) | с 06.04.22 08-30 по 06.04.22 17-00 | ВЛ-0,4 кВ, ЗТП-5-20-13, ф-5 | Обрезка деревьев.
Кулундинские МЭС (Ключевской УЭС) | с 07.04.22 08-30 по 07.04.22 17-00 | ВЛ-0,4 кВ, ГКТП-5-20-6, ф-3 | Отключение/подключение абонентов.
Кулундинские МЭС (Ключевской УЭС) | с 11.04.22 08-30 по 11.04.22 17-00 | ВЛ-0,4 кВ, КТП-5-20-4, ф-1 | Отключение/подключение абонентов.
Кулундинские МЭС (Ключевской УЭС) | с 13.04.22 08-30 по 13.04.22 17-00 | ВЛ-0,4 кВ, КТП-5-20-9, ф-4 | Отключение/подключение абонентов.
Кулундинские МЭС (Ключевской УЭС) | с 14.04.22 08-30 по 14.04.22 17-00 | ВЛ-0,4 кВ, КТП-5-20-5, ф-2 | Отключение/подключение абонентов.
Кулундинские МЭС (Ключевской УЭС) | с 19.04.22 08-30 по 19.04.22 17-00 | ВЛ-0,4 кВ, КТП-5-17-1, ф-1 | Отключение/подключение абонентов.
Кулундинские МЭС (Ключевской УЭС) | с 20.04.22 08-30 по 20.04.22 17-00 | ВЛ-0,4 кВ, ГКТП-5-16-2, ф-1 | Отключение/подключение абонентов.
Кулундинские МЭС (Родинский УЭС) | с 01.04.22 09-00 по 01.04.22 17-00 | ВЛ-0,4 кВ, КТП-11-5-26, ф-2 | Обрезка деревьев.
Кулундинские МЭС (Родинский УЭС) | с 04.04.22 09-00 по 04.04.22 17-00 | ВЛ-0,4 кВ, КТП-11-17-5, ф-2 | Обрезка деревьев.
Кулундинские МЭС (Родинский УЭС) | с 05.04.22 09-00 по 05.04.22 17-00 | ВЛ-0,4 кВ, ГКТП-11-5-41, ф-3 | Обрезка деревьев.
Кулундинские МЭС (Родинский УЭС) | с 06.04.22 09-00 по 06.04.22 17-00 | ВЛ-0,4 кВ, ГКТП-11-17-55, ф-3 | Обрезка деревьев.
Кулундинские МЭС (Родинский УЭС) | с 07.04.22 09-00 по 07.04.22 17-00 | ВЛ-0,4 кВ, КТП-11-5-25, ф-3 | Обрезка деревьев.
Кулундинские МЭС (Родинский УЭС) | с 08.04.22 09-00 по 08.04.22 17-00 | ВЛ-0,4 кВ, ГКТП-11-5-27, ф-1,2,3,4 | Демонтаж ВЩУ.
Кулундинские МЭС (Родинский УЭС) | с 11.04.22 09-00 по 11.04.22 17-00 | ВЛ-0,4 кВ, КТП-11-5-25, ф-2 | Обрезка деревьев.
Кулундинские МЭС (Родинский УЭС) | с 12.04.22 09-00 по 12.04.22 17-00 | ВЛ-0,4 кВ, КТП-11-17-10, ф-1 | Обрезка деревьев.
Кулундинские МЭС (Родинский УЭС) | с 18.04.22 09-00 по 18.04.22 17-00 | ВЛ-0,4 кВ, ГКТП-11-17-2А, ф-1,2 | Обрезка деревьев.
Кулундинские МЭС (Родинский УЭС) | с 19.04.22 09-00 по 19.04.22 17-00 | ВЛ-0,4 кВ, ГКТП-11-5-19, ф-1 | Выполнение мероприятий по ТП.
Кулундинские МЭС (Родинский УЭС) | с 27.04.22 09-00 по 27.04.22 17-00 | ВЛ-0,4 кВ, ГКТП-11-5-23, ф-1 | Обрезка деревьев.
Кулундинские МЭС (Родинский УЭС) | с 28.04.22 09-00 по 28.04.22 17-00 | ВЛ-0,4 кВ, ГКТП-11-17-7, ф-2 | Выполнение мероприятий по ТП.
Кулундинские МЭС (Родинский УЭС) | с 29.04.22 09-00 по 29.04.22 17-00 | ВЛ-0,4 кВ, КТП-11-17-4, ф-2 | Обрезка деревьев.
Кулундинские МЭС (Благовещенский УЭС) | с 01.04.22 09-00 по 01.04.22 17-00 | ВЛ-0,4 кВ, ГКТП-3-10-11, ф-1 | Регулировка стрелы провеса провода.
Кулундинские МЭС (Благовещенский УЭС) | с 04.04.22 09-00 по 04.04.22 17-00 | ВЛ-0,4 кВ, КТП-3-10-3, ф-2 | Регулировка стрелы провеса провода.
Кулундинские МЭС (Благовещенский УЭС) | с 11.04.22 09-00 по 11.04.22 17-00 | ВЛ-0,4 кВ, КТП-3-10-16, ф-2 | Обрезка деревьев.
Кулундинские МЭС (Благовещенский УЭС) | с 14.04.22 09-00 по 14.04.22 17-00 | ВЛ-0,4 кВ, ЗТП-47-8, ф-2 | Обрезка деревьев.
Кулундинские МЭС (Благовещенский УЭС) | с 21.04.22 09-00 по 21.04.22 17-00 | ВЛ-0,4 кВ, КТП-3-23-7, ф-2,3 | Регулировка стрелы провеса провода.
Кулундинские МЭС (Благовещенский УЭС) | с 25.04.22 09-00 по 25.04.22 17-00 | ВЛ-0,4 кВ, КТП-3-10-54, ф-1 | Обрезка деревьев.
Кулундинские МЭС (Благовещенский УЭС) | с 26.04.22 09-00 по 26.04.22 17-00 | ВЛ-0,4 кВ, КТП-3-10-54, ф-2 | Обрезка деревьев.
Кулундинские МЭС (Благовещенский УЭС) | с 27.04.22 09-00 по 27.04.22 17-00 | ВЛ-0,4 кВ, КТП-3-10-55, ф-2 | Обрезка деревьев.
Кулундинские МЭС (Кулундинский УЭС) | с 01.04.22 09-00 по 01.04.22 17-00 | ВЛ-0,4 кВ, КТП-1-15-37, ф-1,2,3 | Обрезка деревьев.
Кулундинские МЭС (Кулундинский УЭС) | с 04.04.22 09-00 по 04.04.22 17-00 | ВЛ-0,4 кВ, ГКТП-1-12-6, ф-5,3 | Обрезка деревьев.
Кулундинские МЭС (Кулундинский УЭС) | с 05.04.22 09-00 по 05.04.22 17-00 | ВЛ-0,4 кВ, ЗТП-1-12-2, ф-6 | Обрезка деревьев.
Кулундинские МЭС (Кулундинский УЭС) | с 06.04.22 09-00 по 06.04.22 17-00 | ВЛ-0,4 кВ, ЗТП-1-15-5а, ф-1 | Обрезка деревьев.
Кулундинские МЭС (Кулундинский УЭС) | с 06.04.22 09-00 по 06.04.22 17-00 | ВЛ-0,4 кВ, ЗТП-1-15-5а, ф-3 | Обрезка деревьев.
Кулундинские МЭС (Кулундинский УЭС) | с 07.04.22 09-00 по 07.04.22 17-00 | ВЛ-0,4 кВ, КТП-1-12-40, ф-1 | Обрезка деревьев.
Кулундинские МЭС (Завьяловский УЭС) | с 01.04.22 09-00 по 01.04.22 16-00 | ВЛ-0,4 кВ, ГКТП-9-17-6, ф-4 | Обрезка деревьев.
Кулундинские МЭС (Завьяловский УЭС) | с 04.04.22 09-00 по 04.04.22 17-00 | ВЛ-0,4 кВ, КТП-9-2-28, ф-1 | Обрезка деревьев.
Кулундинские МЭС (Завьяловский УЭС) | с 04.04.22 09-00 по 04.04.22 17-00 | ВЛ-0,4 кВ, ГКТП-9-17-6, ф-3 | Обрезка деревьев.
Кулундинские МЭС (Завьяловский УЭС) | с 05.04.22 09-00 по 05.04.22 17-00 | ВЛ-0,4 кВ, КТП-9-2-28, ф-1 | Обрезка деревьев.
Кулундинские МЭС (Завьяловский УЭС) | с 06.04.22 09-00 по 06.04.22 17-00 | ВЛ-0,4 кВ, КТП-9-2-28, ф-4 | Обрезка деревьев.
Кулундинские МЭС (Завьяловский УЭС) | с 08.04.22 09-00 по 08.04.22 16-00 | ВЛ-0,4 кВ, КТП-9-2-28, ф-3 | Обрезка деревьев.
Кулундинские МЭС (Завьяловский УЭС) | с 11.04.22 09-00 по 11.04.22 17-00 | ВЛ-0,4 кВ, КТП-9-2-28, ф-2 | Обрезка деревьев.
Кулундинские МЭС (Завьяловский УЭС) | с 12.04.22 09-00 по 12.04.22 17-00 | ВЛ-0,4 кВ, КТП-9-2-28, ф-5 | Обрезка деревьев.
Кулундинские МЭС (Завьяловский УЭС) | с 13.04.22 09-00 по 13.04.22 17-00 | ВЛ-0,4 кВ, ЗТП-9-17-36, ф-3 | Обрезка деревьев.
Кулундинские МЭС (Завьяловский УЭС) | с 14.04.22 09-00 по 14.04.22 17-00 | ВЛ-0,4 кВ, ЗТП-9-17-36, ф-2 | Обрезка деревьев.
Кулундинские МЭС (Завьяловский УЭС) | с 15.04.22 09-00 по 15.04.22 16-00 | ВЛ-0,4 кВ, ГКТП-9-2-44, ф-1 | Обрезка деревьев.
Кулундинские МЭС (Завьяловский УЭС) | с 18.04.22 09-00 по 18.04.22 17-00 | ВЛ-0,4 кВ, ГКТП-9-17-6, ф-2 | Обрезка деревьев.
Кулундинские МЭС (Завьяловский УЭС) | с 19.04.22 09-00 по 19.04.22 17-00 | ВЛ-0,4 кВ, ГКТП-9-17-6, ф-5 | Обрезка деревьев.
Кулундинские МЭС (Завьяловский УЭС) | с 20.04.22 09-00 по 20.04.22 17-00 | ВЛ-0,4 кВ, КТП-9-17-34, ф-2 | Обрезка деревьев.
Кулундинские МЭС (Завьяловский УЭС) | с 26.04.22 09-00 по 26.04.22 17-00 | ВЛ-0,4 кВ, ЗТП-9-2-32, ф-1 | Обрезка деревьев.
Кулундинские МЭС (Завьяловский УЭС) | с 26.04.22 09-00 по 26.04.22 17-00 | ВЛ-0,4 кВ, ЗТП-9-2-32, ф-2 | Обрезка деревьев.
Кулундинские МЭС (Завьяловский УЭС) | с 27.04.22 09-00 по 27.04.22 17-00 | ВЛ-0,4 кВ, ГКТП-9-17-6, ф-3 | Обрезка деревьев.
Кулундинские МЭС (Завьяловский УЭС) | с 28.04.22 09-00 по 28.04.22 16-00 | ВЛ-0,4 кВ, КТП-9-2-28, ф-2 | Обрезка деревьев.
Новоалтайские МЭС
Плановые работы на электрооборудовании 6-35 кВ с отключением потребителей
Наименование филиала (участка) | Дата/Время нач./окон.работ | Объект отключения (наименование ВЛ/КЛ) | Наименование работ
Новоалтайский МЭС (Косихинский УЭС) | с 27.04.22 09-00 по 27.04.22 17-00 | ВЛ-10 кВ, Л-28-18 от ПС-28 "Косихинская" яч.18 | Вырезка ДКР по всей длинне ВЛ-10 кВ Л-28-18
Новоалтайский МЭС (Косихинский УЭС) | с 28.04.22 09-00 по 28.04.22 17-00 | ВЛ-10 кВ, Л-28-4 от ПС-28 "Косихинская" яч.4 | Вырезка ДКР по всей длинне ВЛ-10 кВ Л-28-4
Новоалтайский МЭС (Тальменский УЭС) | с 05.04.22 13-00 по 05.04.22 17-00 | ВЛ-10 кВ, Л-6 от РП-1 яч.5 | Расчистка охранной зоны ВЛ от поросли деревьев и кустарника.
Новоалтайский МЭС (Тальменский УЭС) | с 07.04.22 13-00 по 07.04.22 17-00 | ВЛ-10 кВ, Л-4 от РП-1 яч.12 | Расчистка охранной зоны ВЛ от поросли деревьев и кустарника.
Новоалтайский МЭС (Тальменский УЭС) | с 12.04.22 13-00 по 12.04.22 17-00 | ВЛ-10 кВ, Л-1 от РП-1 яч.10 | Расчистка охранной зоны ВЛ от поросли деревьев и кустарника.
Новоалтайский МЭС (Тальменский УЭС) | с 14.04.22 13-00 по 14.04.22 17-00 | ВЛ-10 кВ, Л-3 от РП-1 яч.7 | Расчистка охранной зоны ВЛ от поросли деревьев и кустарника.
Новоалтайский МЭС (Тальменский УЭС) | с 19.04.22 13-00 по 19.04.22 17-00 | ВЛ-10 кВ, Л-2 от РП-1 яч.11 | Расчистка охранной зоны ВЛ от поросли деревьев и кустарника.
Новоалтайский МЭС (Тальменский УЭС) | с 21.04.22 13-00 по 21.04.22 17-00 | ВЛ-10 кВ, Л-5 от РП-1 яч.6 | Расчистка охранной зоны ВЛ от поросли деревьев и кустарника.
Новоалтайский МЭС (Тальменский УЭС) | с 05.04.22 09-00 по 05.04.22 11-00 | ГКТП-3-12 | Высоковольтные испытания электрооборудования
Новоалтайский МЭС (Тальменский УЭС) | с 05.04.22 11-00 по 05.04.22 14-00 | КТП-3-14 | Высоковольтные испытания электрооборудования
Новоалтайский МЭС (Тальменский УЭС) | с 05.04.22 14-00 по 05.04.22 17-00 | КТП-5-14 | Высоковольтные испытания электрооборудования
Новоалтайский МЭС (Тальменский УЭС) | с 07.04.22 08-30 по 07.04.22 11-00 | КТП-5-9 | Высоковольтные испытания электрооборудования
Новоалтайский МЭС (Тальменский УЭС) | с 07.04.22 11-00 по 07.04.22 14-00 | КТП-5-12 | Высоковольтные испытания электрооборудования
Новоалтайский МЭС (Тальменский УЭС) | с 07.04.22 14-00 по 07.04.22 17-00 | КТП-4-8 | Высоковольтные испытания электрооборудования
Новоалтайский МЭС (Тальменский УЭС) | с 12.04.22 09-00 по 12.04.22 11-00 | КТП-46-5-14 | Высоковольтные испытания электрооборудования
Новоалтайский МЭС (Тальменский УЭС) | с 12.04.22 11-00 по 12.04.22 14-00 | КТП-46-15-27 | Высоковольтные испытания электрооборудования
Новоалтайский МЭС (Тальменский УЭС) | с 14.04.22 09-00 по 14.04.22 11-00 | ГКТП-2-10-13 | Высоковольтные испытания электрооборудования
Новоалтайский МЭС (Тальменский УЭС) | с 14.04.22 11-00 по 14.04.22 14-00 | ГКТП-2-1-9 | Высоковольтные испытания электрооборудования
Новоалтайский МЭС (Тальменский УЭС) | с 14.04.22 14-00 по 14.04.22 17-00 | ГКТП-2-1-5 | Высоковольтные испытания электрооборудования
Новоалтайский МЭС (Тальменский УЭС) | с 19.04.22 09-00 по 19.04.22 17-00 | РУ-10 кВ, РП-4, яч.16 | Настройка и регулировка РЗиА
Новоалтайский МЭС (Новоалтайский УЭС) | с 05.04.22 09-00 по 05.04.22 16-00 | ТП-72 | Устранение дефектов по ТВК
Новоалтайский МЭС (Новоалтайский УЭС) | с 06.04.22 09-00 по 06.04.22 16-00 | РУ-6 кВ, РП-1, яч.9 | Устранение дефектов по ТВК
Новоалтайский МЭС (Новоалтайский УЭС) | с 07.04.22 09-00 по 07.04.22 16-00 | РУ-6 кВ, РП-1, яч.6 | Устранение дефектов по ТВК
Новоалтайский МЭС (Новоалтайский УЭС) | с 27.04.22 09-00 по 27.04.22 16-00 | КТП-44-10-6 | Покраска корпуса подстанции, устранение дефекта
Новоалтайский МЭС (Новоалтайский УЭС) | с 01.04.22 09-00 по 01.04.22 17-00 | ВЛ-10 кВ, Л-46-16 от ПС-46 "Пригородная" яч.16 | Вырезка ДКР на ВЛ-10кВ Л-46-16 от ТП-126 яч.3 до КТП-70
Новоалтайский МЭС (Новоалтайский УЭС) | с 07.04.22 09-00 по 07.04.22 17-00 | ВЛ-10 кВ, Л-46-11 от ПС-46 "Пригородная" яч.11 | Вырезка ДКР на ВЛ-10 кВ Л-46-11 от ПС-46 "Пригородная" яч.11 до ГКТП-58
Новоалтайский МЭС (Новоалтайский УЭС) | с 19.04.22 09-00 по 19.04.22 17-00 | ВЛ-10 кВ, Л-46-11 от ПС-46 "Пригородная" яч.11 | Вырезка ДКР на ВЛ-10 кВ Л-46-11 от ПС-46 "Пригородная" яч.11 до ГКТП-58
Новоалтайский МЭС (Новоалтайский УЭС) | с 12.04.22 09-00 по 12.04.22 17-00 | ВЛ-10 кВ, Л-46-11 от ПС-46 "Пригородная" яч.11 | Вырезка ДКР на ВЛ-10 кВ Л-46-11 от ГКТП-58 яч.3 до ГКТП-245
Новоалтайский МЭС (Новоалтайский УЭС) | с 20.04.22 09-00 по 20.04.22 17-00 | ВЛ-10 кВ, Л-46-11 от ПС-46 "Пригородная" яч.11 | Вырезка ДКР на ВЛ-10 кВ Л-46-11 от ГКТП-58 яч.3 до ГКТП-245
Новоалтайский МЭС (Новоалтайский УЭС) | с 13.04.22 09-00 по 13.04.22 17-00 | ВЛ-10 кВ, Л-46-11 от ПС-46 "Пригородная" яч.11 | Вырезка ДКР на ВЛ-10 кВ Л-46-1 от ГКТП-245 яч.4 до КТП-46-11-3
Новоалтайский МЭС (Новоалтайский УЭС) | с 21.04.22 09-00 по 21.04.22 17-00 | ВЛ-10 кВ, Л-46-11 от ПС-46 "Пригородная" яч.11 | Вырезка ДКР на ВЛ-10 кВ Л-46-1 от ГКТП-245 яч.4 до КТП-46-11-3
Новоалтайский МЭС (Новоалтайский УЭС) | с 14.04.22 09-00 по 14.04.22 17-00 | ВЛ-10 кВ, Л-46-11 от ПС-46 "Пригородная" яч.11 | Вырезка ДКР на ВЛ-10кВ Л-46-1 от ГКТП-245 яч.3 до ТП-99
Новоалтайский МЭС (Новоалтайский УЭС) | с 26.04.22 09-00 по 26.04.22 17-00 | ВЛ-10 кВ, Л-46-11 от ПС-46 "Пригородная" яч.11 | Вырезка ДКР на ВЛ-10кВ Л-46-1 от ГКТП-245 яч.3 до ТП-99
Новоалтайский МЭС (Новоалтайский УЭС) | с 27.04.22 09-00 по 27.04.22 17-00 | ВЛ-6 кВ, Л-4 от ГПП "ЖБИ" яч.4 | Вырезка ДКР на ВЛ-6 от ТП-42 яч.5 до ТП-96
Плановые работы на электрооборудовании 0,4 кВ с отключением потребителей
Наименование филиала(участка) | Дата/Время нач./окон. Работ | Объект отключения (наименование ВЛ/КЛ) | Наименование работ
Новоалтайский МЭС (Косихинский УЭС) | с 14.04.22 09-00 по 14.04.22 17-00 | ВЛ-0,4 кВ, КТП-39-13-4, ф-1,2,3 | Вырезка ДКР
Новоалтайский МЭС (Косихинский УЭС) | с 26.04.22 09-00 по 26.04.22 17-00 | ВЛ-0,4 кВ, КТП-28-18-5, ф-1,2,3 | Вырезка ДКР
Новоалтайский МЭС (Косихинский УЭС) | с 29.04.22 09-00 по 29.04.22 17-00 | ВЛ-0,4 кВ, КТП-28-18-38, ф-1,2,3 | Вырезка ДКР
Новоалтайский МЭС (Троицкий УЭС) | с 01.04.22 09-00 по 01.04.22 17-00 | ВЛ-0,4 кВ, КТП-2-1-10, ф-1,2 | Вырезка ДКР
Новоалтайский МЭС (Троицкий УЭС) | с 04.04.22 09-00 по 04.04.22 17-00 | ВЛ-0,4 кВ, КТП-2-6-27, ф-1,2 | Вырезка ДКР
Новоалтайский МЭС (Троицкий УЭС) | с 05.04.22 09-00 по 05.04.22 17-00 | ВЛ-0,4 кВ, КТП-2-6-27, ф-3 | Вырезка ДКР
Новоалтайский МЭС (Троицкий УЭС) | с 05.04.22 09-00 по 05.04.22 17-00 | ВЛ-0,4 кВ, КТП-2-1-6, ф-1 | Вырезка ДКР
Новоалтайский МЭС (Троицкий УЭС) | с 06.04.22 09-00 по 06.04.22 17-00 | ВЛ-0,4 кВ, КТП-2-1-6, ф-1,3 | Вырезка ДКР
Новоалтайский МЭС (Троицкий УЭС) | с 07.04.22 09-00 по 07.04.22 17-00 | ВЛ-0,4 кВ, КТП-2-10-18, ф-3 | Вырезка ДКР
Новоалтайский МЭС (Новоалтайский УЭС) | с 04.04.22 09-00 по 04.04.22 17-00 | РУ-0,4 кВ, РП-2, 1 секция шин | Устранение дефетов по ТВК
Новоалтайский МЭС (Новоалтайский УЭС) | с 19.04.22 09-00 по 19.04.22 17-00 | РУ-0,4 кВ, ТП-127, ф-4 | Технологическое присоединение
Новоалтайский МЭС (Новоалтайский УЭС) | с 20.04.22 09-00 по 20.04.22 17-00 | РУ-0,4 кВ, ТП-43, ф-13 | Технологическое присоединение
Новоалтайский МЭС (Новоалтайский УЭС) | с 04.04.22 09-00 по 04.04.22 17-00 | ВЛ-0,4 кВ, КТП-19, ф-2,3,4,5 | Вырезка ДКР
Новоалтайский МЭС (Новоалтайский УЭС) | с 05.04.22 09-00 по 05.04.22 17-00 | ВЛ-0,4 кВ, КТП-19, ф-2,3,4,5 | Вырезка ДКР
Новоалтайский МЭС (Новоалтайский УЭС) | с 06.04.22 09-00 по 06.04.22 17-00 | ВЛ-0,4 кВ, КТП-19, ф-2,3,4,5 | Вырезка ДКР
Новоалтайский МЭС (Новоалтайский УЭС) | с 07.04.22 09-00 по 07.04.22 17-00 | ВЛ-0,4 кВ, КТП-19, ф-2,3,4,5 | Вырезка ДКР
Новоалтайский МЭС (Новоалтайский УЭС) | с 08.04.22 09-00 по 08.04.22 17-00 | ВЛ-0,4 кВ, КТП-19, ф-2,3,4,5 | Вырезка ДКР
Новоалтайский МЭС (Новоалтайский УЭС) | с 11.04.22 09-00 по 11.04.22 17-00 | ВЛ-0,4 кВ, ТП-175, ф-6 | Вырезка ДКР
Новоалтайский МЭС (Новоалтайский УЭС) | с 15.04.22 09-00 по 15.04.22 17-00 | ВЛ-0,4 кВ, ТП-175, ф-6 | Вырезка ДКР
Новоалтайский МЭС (Новоалтайский УЭС) | с 18.04.22 09-00 по 18.04.22 17-00 | ВЛ-0,4 кВ, ТП-16, ф-8 | Вырезка ДКР
Новоалтайский МЭС (Новоалтайский УЭС) | с 22.04.22 09-00 по 22.04.22 17-00 | ВЛ-0,4 кВ, ТП-16, ф-8 | Вырезка ДКР
Новоалтайский МЭС (Новоалтайский УЭС) | с 25.04.22 09-00 по 25.04.22 17-00 | ВЛ-0,4 кВ, ТП-255, ф-1,2,3,4 | Вырезка ДКР
Новоалтайский МЭС (Новоалтайский УЭС) | с 28.04.22 09-00 по 28.04.22 17-00 | ВЛ-0,4 кВ, КТП-23, ф-4 | Вырезка ДКР
Новоалтайский МЭС (Новоалтайский УЭС) | с 29.04.22 09-00 по 29.04.22 17-00 | ВЛ-0,4 кВ, ТП-175, ф-6 | Вырезка ДКР
Рубцовские МЭС
Плановые работы на электрооборудовании 6-35 кВ с отключением потребителей
Наименование филиала(участка) | Дата/Время нач./окон. Работ | Объект отключения (наименование ВЛ/КЛ) | Наименование работ
Рубцовские МЭС (Рубцовский РЭС) | с 01.04.22 08-00 по 01.04.22 16-00 | КВЛ-6 кВ, Л-104-39 от ПС-104 "АСМ" яч.39 (без отключения потребителей) | Испытание повышенным напряжением КЛ-6 кВ ТП-102 яч.2 - ТП-197 яч.3
Рубцовские МЭС (Волчихинский УЭС) | с 04.04.22 09-00 по 04.04.22 17-00 | ВЛ-10 кВ, Л-25-2 от ПС-25 "Волчихинская" яч.7 (без напряжения 100%) | Чистка трассы ВЛ-10 кВ о ДКР Л-25-2
Рубцовские МЭС (Поспелихинский УЭС) | с 04.04.22 09-00 по 04.04.22 17-00 | ВЛ-10 кВ, Л-23-6 от ПС-23 "Поспелихинская" яч.11 (без напряжения 3% 1 ТП) | Чистка трассы ВЛ-10 кВ о ДКР Л-23-6
Рубцовские МЭС (Рубцовский РЭС) | с 04.04.22 09-00 по 04.04.22 17-00 | КВЛ-6 кВ, Л-104-39 от ПС-104 "АСМ" яч.39 (без отключения потребителей) | Чистка трассы КВЛ-6 кВ РП-5 яч.22-ТП-406 яч.10 в пролетах оп. №1-№10
Рубцовские МЭС (Рубцовский РЭС) | с 04.04.22 08-00 по 04.04.22 17-00 | КЛ-6 кВ, Л-4-36 от ПС-4 "Набережная" яч.36 (без отключения потребителей) | Испытание повышенным напряжением КЛ-6 кВ ТП-36 яч.3 - ТП-221 яч.3
Рубцовские МЭС (Рубцовский РЭС) | с 04.04.22 08-00 по 04.04.22 17-00 | КЛ-6 кВ, Л-4-36 от ПС-4 "Набережная" яч.36 (без отключения потребителей) | Проверка РЗиА РП-2 яч.10
Рубцовские МЭС (Шипуновский УЭС) | с 04.04.22 08-30 по 04.04.22 17-00 | ВЛ-10 кВ, Л-24-3 от ПС-24 "Шипуновская" яч.6(без напряжения 36% 12 ТП) | Чистка трассы ВЛ-10 кВ о ДКР Л-24-3
Рубцовские МЭС (Волчихинский УЭС) | с 05.04.22 09-00 по 05.04.22 17-00 | ВЛ-10 кВ, Л-25-2 от ПС-25 "Волчихинская" яч.7 (без напряжения 100%) | Чистка трассы ВЛ-10 кВ о ДКР Л-25-2
Рубцовские МЭС (Поспелихинский УЭС) | с 05.04.22 09-00 по 05.04.22 17-00 | ВЛ-10 кВ, Л-23-6 от ПС-23 "Поспелихинская" яч.11 (без напряжения 39% 13 ТП) | Чистка трассы ВЛ-10 кВ о ДКР Л-23-6
Рубцовские МЭС (Рубцовский РЭС) | с 05.04.22 09-00 по 05.04.22 17-00 | КВЛ-6 кВ, Л-104-10 от ПС-104 "АСМ" яч.10 (без напряжения 16% 2 ТП) | Чистка трассы КВЛ-6 кВ РП-5 яч.6-ТП-226 яч.3 в пролетах оп. №27-№75
Рубцовские МЭС (Рубцовский РЭС) | с 05.04.22 08-00 по 05.04.22 17-00 | КЛ-6 кВ, Л-4-26 от ПС-4 "Набережная" яч.26 (без отключения потребителей) | Испытание повышенным напряжением КЛ-6 кВ ТП-8 яч.4 - ТП-14 яч.4
Рубцовские МЭС (Рубцовский РЭС) | с 05.04.22 08-00 по 05.04.22 17-00 | КЛ-6 кВ, Л-5-10 от ПС-5 "Алей" яч.10 (без отключения потребителей) | Проверка РЗиА РП-4 яч.22
Рубцовские МЭС (Рубцовский РЭС) | с 05.04.22 08-00 по 05.04.22 17-00 | КЛ-6 кВ, Л-29-14 от ПС-29 "Гидроузел" яч.14 (без напряжения 12% 1 ТП) | Испытание электрооборудования ТП-13
Рубцовские МЭС (Волчихинский УЭС) | с 06.04.22 09-00 по 06.04.22 17-00 | ВЛ-10 кВ, Л-25-2 от ПС-25 "Волчихинская" яч.7 (без напряжения 100%) | Чистка трассы ВЛ-10 кВ о ДКР Л-25-2
Рубцовские МЭС (Поспелихинский УЭС) | с 06.04.22 09-00 по 06.04.22 17-00 | ВЛ-10 кВ, Л-23-6 от ПС-23 "Поспелихинская" яч.11 (без напряжения 18% 6 ТП) | Чистка трассы ВЛ-10 кВ о ДКР Л-23-6
Рубцовские МЭС (Рубцовский РЭС) | с 06.04.22 09-00 по 06.04.22 17-00 | КВЛ-6 кВ, Л-104-41 от ПС-104 "АСМ" яч.41 (без напряжения 18% 2 ТП) | Чистка трассы КВЛ-6 кВ РП-5 яч.19-ТП-101 яч.1 в пролетах оп. №1-№42
Рубцовские МЭС (Рубцовский РЭС) | с 06.04.22 08-00 по 06.04.22 17-00 | КЛ-6 кВ, Л-4-8 от ПС-4 "Набережная" яч.8 (без отключения потребителей) | Испытание повышенным напряжением КЛ-6 кВ ТП-440 яч.2 - ТП-341 яч.1
Рубцовские МЭС (Рубцовский РЭС) | с 06.04.22 08-00 по 06.04.22 17-00 | КЛ-6 кВ, Л-104-39 от ПС-104 "АСМ" яч.39 (без отключения потребителей) | Проверка РЗиА РП-5 яч.20
Рубцовские МЭС (Волчихинский УЭС) | с 07.04.22 09-00 по 07.04.22 17-00 | ВЛ-10 кВ, Л-25-2 от ПС-25 "Волчихинская" яч.7 (без напряжения 100%) | Чистка трассы ВЛ-10 кВ о ДКР Л-25-2
Рубцовские МЭС (Поспелихинский УЭС) | с 07.04.22 09-00 по 07.04.22 17-00 | ВЛ-10 кВ, Л-23-7 от ПС-23 "Поспелихинская" яч.20 (без напряжения 18% 6 ТП) | Чистка трассы ВЛ-10 кВ о ДКР Л-23-7
Рубцовские МЭС (Рубцовский РЭС) | с 07.04.22 08-00 по 07.04.22 17-00 | КЛ-6 кВ, Л-104-41 от ПС-104 "АСМ" яч.41 (без отключения потребителей) | Испытание повышенным напряжением КЛ-6 кВ ТП-407 яч.4 - ТП-276 яч.2
Рубцовские МЭС (Рубцовский РЭС) | с 07.04.22 08-00 по 07.04.22 17-00 | КЛ-6 кВ, Л-104-41 от ПС-104 "АСМ" яч.41 (без отключения потребителей) | Проверка РЗиА РП-8 яч.14
Рубцовские МЭС (Рубцовский РЭС) | с 07.04.22 08-00 по 07.04.22 17-00 | КЛ-6 кВ, Л-104-41 от ПС-104 "АСМ" яч.41 (без напряжения 9% 1 ТП) | Испытание электрооборудования ТП-108
Рубцовские МЭС (Волчихинский УЭС) | с 08.04.22 09-00 по 08.04.22 16-00 | ВЛ-10 кВ, Л-25-7 от ПС-25 "Волчихинская" яч.2 (без напряжения 100%) | Чистка трассы ВЛ-10 кВ о ДКР Л-25-7
Рубцовские МЭС (Поспелихинский УЭС) | с 08.04.22 09-00 по 08.04.22 17-00 | ВЛ-10 кВ, Л-23-7 от ПС-23 "Поспелихинская" яч.20 (без напряжения 69% 23 ТП) | Чистка трассы ВЛ-10 кВ о ДКР Л-23-7
Рубцовские МЭС (Рубцовский РЭС) | с 08.04.22 08-00 по 08.04.22 17-00 | КЛ-6 кВ, Л-4-40 от ПС-4 "Набережная" яч.40 (без отключения потребителей) | Испытание повышенным напряжением КЛ-6 кВ ТП-206 яч.8 - ТП-37 яч.1
Рубцовские МЭС (Рубцовский РЭС) | с 11.04.22 09-00 по 11.04.22 17-00 | КВЛ-6 кВ, Л-104-41 от ПС-104 "АСМ" яч.41 (без напряжения 9% 1 ТП) | Чистка трассы КВЛ-6 кВ РП-5 яч.19-ТП-101 яч.1 в пролетах оп. №42-№56
Рубцовские МЭС (Рубцовский РЭС) | с 11.04.22 08-00 по 11.04.22 17-00 | КЛ-6 кВ, Л-104-38 от ПС-104 "АСМ" яч.38 (без отключения потребителей) | Испытание повышенным напряжением КЛ-6 кВ ТП-402 яч.1 - ТП-404 яч.2
Рубцовские МЭС (Рубцовский РЭС) | с 11.04.22 08-00 по 11.04.22 17-00 | КЛ-6 кВ, Л-29-14 от ПС-29 "Гидроузел" яч.14 (без отключения потребителей) | Проверка РЗиА РП-9 яч.7
Рубцовские МЭС (Рубцовский РЭС) | с 12.04.22 09-00 по 12 .04.22 17-00 | КВЛ-6 кВ, Л-104-41 от ПС-104 "АСМ" яч.41 (без напряжения 72% 8 ТП) | Чистка трассы КВЛ-6 кВ РП-5 яч.17-ТП-110 яч.1 в пролетах оп. №12-№38
Рубцовские МЭС (Рубцовский РЭС) | с 12.04.22 08-00 по 12.04.22 17-00 | КЛ-6 кВ, Л-4-10 от ПС-4 "Набережная" яч.10 (без отключения потребителей) | Испытание повышенным напряжением КЛ-6 кВ ТП-334 яч.3 - ТП-421 яч.1
Рубцовские МЭС (Рубцовский РЭС) | с 12.04.22 08-00 по 12.04.22 17-00 | КЛ-6 кВ, Л-5-9 от ПС-5 "Алей" яч.9 (без напряжения 12% 1 ТП) | Проверка РЗиА РП-11 яч.22
Рубцовские МЭС (Рубцовский РЭС) | с 12.04.22 08-00 по 12.04.22 17-00 | КЛ-6 кВ, Л-104-38 от ПС-104 "АСМ" яч.38 (без напряжения 10% 1 ТП) | Испытание электрооборудования ТП-190
Рубцовские МЭС (Рубцовский РЭС) | с 13.04.22 09-00 по 13 .04.22 17-00 | КВЛ-6 кВ, Л-104-41 от ПС-104 "АСМ" яч.41 (без напряжения 72% 8 ТП) | Чистка трассы КВЛ-6 кВ РП-5 яч.17-ТП-110 яч.1 в пролетах оп. №27-№36, №2/2-№2/4
Рубцовские МЭС (Рубцовский РЭС) | с 13.04.22 08-00 по 13.04.22 17-00 | КЛ-6 кВ, Л-4-34 от ПС-4 "Набережная" яч.34 (без отключения потребителей) | Испытание повышенным напряжением КЛ-6 кВ ТП-418 яч.6 - ТП-419 яч.2
Рубцовские МЭС (Рубцовский РЭС) | с 13.04.22 08-00 по 13.04.22 17-00 | КЛ-6 кВ, Л-102-44 от ПС-102 "АЛТТРАК-2" РП-1 Л-1 (без отключения потребителей) | Проверка РЗиА ТП-131 яч.4
Рубцовские МЭС (Шипуновский УЭС) | с 13.04.22 08-30 по 13.04.22 17-00 | ВЛ-10 кВ, Л-24-4 от ПС-24 "Шипуновская" яч.2 (без напряжения 24% 8 ТП) | Чистка трассы ВЛ-10 кВ о ДКР Л-24-4
Рубцовские МЭС (Новоегорьевский УЭС) | с 14.04.22 09-00 по 14.04.22 17-00 | ВЛ-10 кВ, Л-32-9 от ПС-32 "Новоегорьевская" яч.17 (без напряжения 100%) | Чистка трассы ВЛ-10 кВ о ДКР Л-32-9
Рубцовские МЭС (Рубцовский РЭС) | с 14.04.22 08-00 по 14.04.22 17-00 | КЛ-6 кВ, Л-105-18 от ПС-105 "РМЗ" яч.18 (без отключения потребителей) | Испытание повышенным напряжением КЛ-6 кВ ТП-416 яч.1 - ТП-321 яч.1
Рубцовские МЭС (Рубцовский РЭС) | с 14.04.22 08-00 по 14.04.22 17-00 | КЛ-6 кВ, Л-102-37 от ПС-102 "АЛЛТРАК-2" яч.37 (без отключения потребителей) | Проверка ТН 1сек.ш. ТП-131 яч.7
Рубцовские МЭС (Рубцовский РЭС) | с 14.04.22 08-00 по 14.04.22 17-00 | КЛ-6 кВ, Л-102-25 от ПС-102 "АЛЛТРАК-2" яч.25 (без напряжения 10% 1 ТП) | Испытание электрооборудования ТП-22
Рубцовские МЭС (Шипуновский УЭС) | с 14.04.22 08-30 по 14.04.22 17-00 | ВЛ-10 кВ, Л-24-5 от ПС-24 "Шипуновская" яч.19 (без напряжения 27% 9 ТП) | Чистка трассы ВЛ-10 кВ о ДКР Л-24-5
Рубцовские МЭС (Рубцовский РЭС) | с 15.04.22 09-00 по 15.04.22 17-00 | КВЛ-6 кВ, Л-102-15 от ПС-102 "АЛТТРАК-2" яч.15 (без напряжения 8% 1 ТП) | Чистка трассы КВЛ-6 кВ РП-7 яч.8-ТП-107 яч.3 в пролетах оп. №1-№10, №21-№22, №35-№47
Рубцовские МЭС (Рубцовский РЭС) | с 15.04.22 08-00 по 15.04.22 17-00 | КЛ-6 кВ, Л-105-14 от ПС-105 "РМЗ" яч.14 (без отключения потребителей) | Испытание повышенным напряжением КЛ-6 кВ ТП-19 яч.4 - ТП-18 яч.3
Рубцовские МЭС (Новоегорьевский УЭС) | с 18.04.22 09-00 по 18.04.22 17-00 | ВЛ-10 кВ, Л-32-9 от ПС-32 "Новоегорьевская" яч.17 (без напряжения 100%) | Чистка трассы ВЛ-10 кВ о ДКР Л-32-9
Рубцовские МЭС (Рубцовский РЭС) | с 18.04.22 09-00 по 18.04.22 17-00 | КВЛ-6 кВ, Л-102-24 от ПС-102 "АЛТТРАК-2" яч.24 (без напряжения 10% 2 ТП) | Чистка трассы КВЛ-6 кВ РП-7 яч.5-ТП-111 яч.2 в пролетах оп. №1-№12
Рубцовские МЭС (Рубцовский РЭС) | с 18.04.22 08-00 по 18.04.22 17-00 | КЛ-6 кВ, Л-103-7 от ПС-103 "Алтайвагон" яч.7 (без отключения потребителей) | Испытание повышенным напряжением КЛ-6 кВ РП-11 яч.13 - ТП-67 яч.1
Рубцовские МЭС (Рубцовский РЭС) | с 18.04.22 08-00 по 18.04.22 17-00 | КЛ-6 кВ, Л-102-125 от ПС-102 "АЛТТРАК-2" яч.125 (без отключения потребителей) | Проверка РЗиА ТП-143 яч.3
Рубцовские МЭС (Рубцовский РЭС) | с 19.04.22 09-00 по 19.04.22 17-00 | КВЛ-6 кВ, Л-102-24 от ПС-102 "АЛТТРАК-2" яч.24 (без напряжения 10% 2 ТП) | Чистка трассы КВЛ-6 кВ РП-7 яч.5-ТП-111 яч.2 в пролетах оп. №12-№26
Рубцовские МЭС (Рубцовский РЭС) | с 19.04.22 08-00 по 19.04.22 17-00 | КЛ-6 кВ, Л-4-38 от ПС-4 "Набережная" яч.38 (без отключения потребителей) | Испытание повышенным напряжением КЛ-6 кВ ТП-250 яч.1 - ТП-257 яч.2
Рубцовские МЭС (Рубцовский РЭС) | с 19.04.22 08-00 по 19.04.22 17-00 | КЛ-6 кВ, Л-4-12 от ПС-4 "Набережная" яч.12 (без отключения потребителей) | Проверка РЗиА ТП-143 яч.4
Рубцовские МЭС (Рубцовский РЭС) | с 19.04.22 08-00 по 19.04.22 17-00 | КЛ-6 кВ, Л-29-14 от ПС-29 "Гидроузел" яч.14 (без напряжения 12% 1 ТП) | Испытание электрооборудования ТП-19
Рубцовские МЭС (Рубцовский РЭС) | с 20.04.22 09-00 по 20.04.22 17-00 | КВЛ-6 кВ, Л-102-25 от ПС-102 "АЛТТРАК-2" яч.25 (без напряжения 20% 2 ТП) | Чистка трассы КВЛ-6 кВ РП-7 яч.1-ТП-185 яч.1 в пролетах оп. №1-№41
Рубцовские МЭС (Рубцовский РЭС) | с 20.04.22 08-00 по 20.04.22 17-00 | КЛ-6 кВ, Л-4-40 от ПС-4 "Набережная" яч.40 (без отключения потребителей) | Испытание повышенным напряжением КЛ-6 кВ ТП-231 яч.7 - ТП-232 яч.5
Рубцовские МЭС (Рубцовский РЭС) | с 20.04.22 08-00 по 20.04.22 17-00 | КЛ-6 кВ, Л-5-18 от ПС-5 "Алей" яч.18 (без отключения потребителей) | Проверка РЗиА ТП-174 яч.1
Рубцовские МЭС (Шипуновский УЭС) | с 20.04.22 08-30 по 20.04.22 17-00 | ВЛ-10 кВ, Л-24-5 от ПС-24 "Шипуновская" яч.19 (без напряжения 27% 9 ТП) | Чистка трассы ВЛ-10 кВ о ДКР Л-24-5
Рубцовские МЭС (Рубцовский РЭС) | с 21.04.22 09-00 по 21.04.22 17-00 | КВЛ-6 кВ, Л-104-41 от ПС-104 "АСМ" яч.41 (без напряжения 20% 2 ТП) | Чистка трассы КВЛ-6 кВ РП-5 яч.19-ТП-101 яч.1 в пролетах оп. №1-№9, №20-№23, №26-№28
Рубцовские МЭС (Рубцовский РЭС) | с 21.04.22 08-00 по 21.04.22 17-00 | КЛ-6 кВ, Л-104-10 от ПС-104 "АСМ" яч.10 (без отключения потребителей) | Испытание повышенным напряжением КЛ-6 кВ ТП-226 яч.4 - ТП-230 яч.1
Рубцовские МЭС (Рубцовский РЭС) | с 21.04.22 08-00 по 21.04.22 17-00 | КЛ-6 кВ, Л-4-14 от ПС-4 "Набережная" яч.14 (без отключения потребителей) | Проверка РЗиА РП-1 яч.2
Рубцовские МЭС (Рубцовский РЭС) | с 21.04.22 08-00 по 21.04.22 17-00 | КЛ-6 кВ, Л-105-14 от ПС-105 "РМЗ" яч.14 (без напряжения 14% 1 ТП) | Испытание электрооборудования ТП-27
Рубцовские МЭС (Рубцовский РЭС) | с 22.04.22 09-00 по 22.04.22 17-00 | КЛ-6 кВ, Л-4-38 от ПС-4 "Набережная" яч.38 (без отключения потребителей) | Испытание повышенным напряжением КЛ-6 кВ ТП-51 яч.2 - ТП-7 яч.3
Рубцовские МЭС (Рубцовский РЭС) | с 25.04.22 08-00 по 25.04.22 17-00 | КЛ-6 кВ, Л-105-14 от ПС-105 "РМЗ" яч.14 (без отключения потребителей) | Испытание повышенным напряжением КЛ-6 кВ ТП-21 яч.6 - ТП-32 яч.5
Рубцовские МЭС (Новоегорьевский УЭС) | с 26.04.22 09-00 по 26.04.22 17-00 | ВЛ-10 кВ, Л-32-6 от ПС-32 "Новоегорьевская" яч.16 (без напряжения 100%) | Чистка трассы ВЛ-10 кВ о ДКР Л-32-9
Рубцовские МЭС (Рубцовский РЭС) | с 26.04.22 08-00 по 26.04.22 17-00 | КЛ-6 кВ, Л-105-18 от ПС-105 "РМЗ" яч.18 (без отключения потребителей) | Испытание повышенным напряжением КЛ-6 кВ ТП-6 яч.6 - ТП-320 яч.1
Рубцовские МЭС (Новоегорьевский УЭС) | с 27.04.22 09-00 по 27.04.22 17-00 | ВЛ-10 кВ, Л-32-9 от ПС-32 "Новоегорьевская" яч.17 (без напряжения 100%) | Чистка трассы ВЛ-10 кВ о ДКР Л-32-9
Рубцовские МЭС (Поспелихинский УЭС) | с 27.04.22 09-00 по 27.04.22 14-00 | ВЛ-10 кВ, Л-23-7 от ПС-23 "Поспелихинская" яч.20 (без напряжения 96% 32 ТП) | Чистка трассы ВЛ-10 кВ о ДКР Л-23-7
Рубцовские МЭС (Рубцовский РЭС) | с 27.04.22 08-00 по 27.04.22 17-00 | КЛ-6 кВ, Л-4-26 от ПС-4 "Набережная" яч.26 (без отключения потребителей) | Испытание повышенным напряжением КЛ-6 кВ ТП-137 яч.6 - ТП-237 яч.3
Плановые работы на электрооборудовании 0,4 кВ с отключением потребителей
Наименование филиала (участка) | Дата/Время нач./окон.работ | Объект отключения (наименование КТП, № фидера) | Наименование работ
Рубцовские МЭС (Новоегорьевский УЭС) | с 01.04.22 09-00 по 01.04.22 17-00 | ВЛ-0,4 кВ, КТП-32-9-30, Ф-2 | Чистка трассы ВЛ-0,4 кВ
Рубцовские МЭС (Поспелихинский УЭС) | с 01.04.22 09-00 по 01.04.22 17-00 | ВЛ-0,4 кВ, КТП-23-7-12, Ф-2 | Чистка трассы ВЛ-0,4 кВ
Рубцовские МЭС (Рубцовский РЭС) | с 01.04.22 09-00 по 01.04.22 16-00 | ВЛ-0,4 кВ, ТП-16, Ф-2 | Чистка трассы ВЛ-0,4 кВ оп.№1-№10
Рубцовские МЭС (Рубцовский РЭС) | с 01.04.22 09-00 по 01.04.22 16-00 | ВЛ-0,4 кВ, ТП-417, Ф-2 | Чистка трассы ВЛ-0,4 кВ оп.№10-№19
Рубцовские МЭС (Шипуновский УЭС) | с 01.04.22 08-30 по 01.04.22 17-00 | ВЛ-0,4 кВ, КТП-24-3-8, Ф-2 | Чистка трассы ВЛ-0,4 кВ
Рубцовские МЭС (Новичихинский УЭС) | с 04.04.22 09-00 по 04.04.22 16-00 | ВЛ-0,4 кВ, КТП-14-8-7, Ф-1 | Чистка трассы ВЛ-0,4 кВ
Рубцовские МЭС (Новоегорьевский УЭС) | с 04.04.22 09-00 по 04.04.22 16-00 | ВЛ-0,4 кВ, КТП-32-9-9, Ф-1 | Чистка трассы ВЛ-0,4 кВ
Рубцовские МЭС (Рубцовский РЭС) | с 04.04.22 09-00 по 04.04.22 17-00 | ВЛ-0,4 кВ, ТП-73, Ф-2 | Чистка трассы ВЛ-0,4 оп.№1-№8, №13-№14, №3/2№3/8
Рубцовские МЭС (Угловский УЭС) | с 04.04.22 09-00 по 04.04.22 17-00 | ВЛ-0,4 кВ, КТП-27-3-40, Ф-1 | Чистка трассы ВЛ-0,4 кВ
Рубцовские МЭС (Новичихинский УЭС) | с 05.04.22 09-00 по 05.04.22 17-00 | ВЛ-0,4 кВ, КТП-14-8-7, Ф-4 | Чистка трассы ВЛ-0,4 кВ
Рубцовские МЭС (Новоегорьевский УЭС) | с 05.04.22 09-00 по 05.04.22 16-00 | ВЛ-0,4 кВ, КТП-32-9-9, Ф-2 | Чистка трассы ВЛ-0,4 кВ
Рубцовские МЭС (Рубцовский РЭС) | с 05.04.22 09-00 по 05.04.22 17-00 | ВЛ-0,4 кВ, ТП-164, Ф-3 | Чистка трассы ВЛ-0,4 кВ №2-№9
Рубцовские МЭС (Угловский УЭС) | с 05.04.22 09-00 по 05.04.22 17-00 | ВЛ-0,4 кВ, КТП-27-3-40, Ф-3 | Чистка трассы ВЛ-0,4 кВ
Рубцовские МЭС (Новичихинский УЭС) | с 06.04.22 09-00 по 06.04.22 17-00 | ВЛ-0,4 кВ, КТП-14-8-11, Ф-3 | Чистка трассы ВЛ-0,4 кВ
Рубцовские МЭС (Новоегорьевский УЭС) | с 06.04.22 09-00 по 06.04.22 16-00 | ВЛ-0,4 кВ, КТП-32-9-9, Ф-1 | Чистка трассы ВЛ-0,4 кВ
Рубцовские МЭС (Рубцовский РЭС) | с 06.04.22 09-00 по 06.04.22 17-00 | ВЛ-0,4 кВ, ТП-25, Ф-3 | Чистка трассы ВЛ-0,4 кВ №1-№9
Рубцовские МЭС (Угловский УЭС) | с 06.04.22 09-00 по 06.04.22 17-00 | ВЛ-0,4 кВ, КТП-27-3-22, Ф-1 | Чистка трассы ВЛ-0,4 кВ
Рубцовские МЭС (Новичихинский УЭС) | с 07.04.22 09-00 по 07.04.22 17-00 | ВЛ-0,4 кВ, КТП-14-8-11, Ф-2 | Чистка трассы ВЛ-0,4 кВ
Рубцовские МЭС (Новоегорьевский УЭС) | с 07.04.22 09-00 по 07.04.22 16-00 | ВЛ-0,4 кВ, КТП-32-9-9, Ф-3 | Чистка трассы ВЛ-0,4 кВ
Рубцовские МЭС (Рубцовский РЭС) | с 07.04.22 09-00 по 07.04.22 17-00 | ВЛ-0,4 кВ, ТП-304, Ф-3 | Чистка трассы ВЛ-0,4 кВ №6-№14
Рубцовские МЭС (Угловский УЭС) | с 07.04.22 09-00 по 07.04.22 17-00 | ВЛ-0,4 кВ, КТП-27-3-2, Ф-1 | Чистка трассы ВЛ-0,4 кВ
Рубцовские МЭС (Шипуновский УЭС) | с 07.04.22 08-30 по 07.04.22 17-00 | ВЛ-0,4 кВ, КТП-24-4-16, Ф-2 | Чистка трассы ВЛ-0,4 кВ
Рубцовские МЭС (Новоегорьевский УЭС) | с 08.04.22 09-00 по 08.04.22 16-00 | ВЛ-0,4 кВ, КТП-32-6-18, Ф-1 | Чистка трассы ВЛ-0,4 кВ
Рубцовские МЭС (Рубцовский РЭС) | с 08.04.22 09-00 по 08.04.22 16-00 | ВЛ-0,4 кВ, ТП-314, Ф-3 | Чистка трассы ВЛ-0,4 кВ №13-№23
Рубцовские МЭС (Угловский УЭС) | с 08.04.22 09-00 по 08.04.22 16-00 | ВЛ-0,4 кВ, КТП-27-3-9, Ф-1 | Чистка трассы ВЛ-0,4 кВ
Рубцовские МЭС (Шипуновский УЭС) | с 08.04.22 08-30 по 08.04.22 17-00 | ВЛ-0,4 кВ, КТП-24-5-16, Ф-2 | Чистка трассы ВЛ-0,4 кВ
Рубцовские МЭС (Волчихинский УЭС) | с 11.04.22 09-00 по 11.04.22 17-00 | ВЛ-0,4 кВ, КТП-25-2-12, Ф-1 | Чистка трассы ВЛ-0,4 кВ
Рубцовские МЭС (Новичихинский УЭС) | с 11.04.22 09-00 по 11.04.22 17-00 | ВЛ-0,4 кВ, КТП-14-7-5, Ф-3 | Чистка трасы ВЛ
Рубцовские МЭС (Новоегорьевский УЭС) | с 11.04.22 09-00 по 11.04.22 17-00 | ВЛ-0,4 кВ, КТП-32-7-35, Ф-3 | Установка ВЩУ
Рубцовские МЭС (Рубцовский РЭС) | с 11.04.22 09-00 по 11.04.22 17-00 | ВЛ-0,4 кВ, ТП-49, Ф-3 | Чистка трассы ВЛ-0,4 кВ №3-№8
Рубцовские МЭС (Шипуновский УЭС) | с 11.04.22 08-30 по 11.04.22 17-00 | ВЛ-0,4 кВ, КТП-24-3-4, Ф-3 | Чистка трассы ВЛ-0,4 кВ
Рубцовские МЭС (Волчихинский УЭС) | с 12.04.22 09-00 по 12.04.22 17-00 | ВЛ-0,4 кВ, КТП-25-7-17, Ф-1 | Чистка трассы ВЛ-0,4 кВ
Рубцовские МЭС (Новичихинский УЭС) | с 12.04.22 09-00 по 12.04.22 17-00 | ВЛ-0,4 кВ, КТП-14-7-10, Ф-1 | Чистка трасы ВЛ
Рубцовские МЭС (Новоегорьевский УЭС) | с 12.04.22 09-00 по 12.04.22 17-00 | ВЛ-0,4 кВ, КТП-32-7-33, Ф-2 | Чистка трассы ВЛ-0,4 кВ
Рубцовские МЭС (Рубцовский РЭС) | с 12.04.22 09-00 по 12.04.22 17-00 | ВЛ-0,4 кВ, ТП-202, Ф-3 | Чистка трассы ВЛ-0,4 кВ №2-№12
Рубцовские МЭС (Шипуновский УЭС) | с 12.04.22 08-30 по 12.04.22 17-00 | ВЛ-0,4 кВ, КТП-24-3-8, Ф-3 | Чистка трассы ВЛ-0,4 кВ
Рубцовские МЭС (Волчихинский УЭС) | с 13.04.22 09-00 по 13.04.22 17-00 | ВЛ-0,4 кВ, КТП-25-7-17, Ф-2 | Чистка трассы ВЛ-0,4 кВ
Рубцовские МЭС (Новичихинский УЭС) | с 13.04.22 09-00 по 13.04.22 17-00 | ВЛ-0,4 кВ, КТП-14-8-14, Ф-1 | Чистка трасы ВЛ
Рубцовские МЭС (Новоегорьевский УЭС) | с 13.04.22 09-00 по 13.04.22 17-00 | ВЛ-0,4 кВ, КТП-32-9-53, Ф-6 | Чистка трассы ВЛ-0,4 кВ
Рубцовские МЭС (Рубцовский РЭС) | с 13.04.22 09-00 по 13.04.22 17-00 | ВЛ-0,4 кВ, ТП-398, Ф-4 | Чистка трассы ВЛ-0,4 кВ №2-№12
Рубцовские МЭС (Волчихинский УЭС) | с 14.04.22 09-00 по 14.04.22 17-00 | ВЛ-0,4 кВ, КТП-25-7-18, Ф-1 | Чистка трассы ВЛ-0,4 кВ
Рубцовские МЭС (Рубцовский РЭС) | с 14.04.22 09-00 по 14.04.22 17-00 | ВЛ-0,4 кВ, ТП-49, Ф-4 | Чистка трассы ВЛ-0,4 кВ №6-№11, №1/2-№1/8
Рубцовские МЭС (Волчихинский УЭС) | с 15.04.22 09-00 по 15.04.22 17-00 | ВЛ-0,4 кВ, КТП-25-2-16, Ф-1 | Чистка трассы ВЛ-0,4 кВ
Рубцовские МЭС (Новоегорьевский УЭС) | с 15.04.22 09-00 по 15.04.22 16-00 | ВЛ-0,4 кВ, КТП-32-9-53, Ф-6 | Чистка трассы ВЛ-0,4 кВ
Рубцовские МЭС (Рубцовский РЭС) | с 15.04.22 09-00 по 15.04.22 16-00 | ВЛ-0,4 кВ, ТП-97, Ф-4 | Чистка трассы ВЛ-0,4 кВ №2-№3, №18-№19, №1/1-№1/3
Рубцовские МЭС (Шипуновский УЭС) | с 15.04.22 08-30 по 15.04.22 17-00 | ВЛ-0,4 кВ, КТП-24-3-4, Ф-2 | Чистка трассы ВЛ-0,4 кВ
Рубцовские МЭС (Волчихинский УЭС) | с 18.04.22 09-00 по 18.04.22 17-00 | ВЛ-0,4 кВ, КТП-25-2-16, Ф-2 | Чистка трассы ВЛ-0,4 кВ
Рубцовские МЭС (Новичихинский УЭС) | с 18.04.22 09-00 по 18.04.22 17-00 | ВЛ-0,4 кВ, КТП-14-8-14, Ф-2 | Чистка трасы ВЛ
Рубцовские МЭС (Поспелихинский УЭС) | с 18.04.22 09-00 по 18.04.22 16-00 | ВЛ-0,4 кВ, КТП-23-6-11, Ф-4 | Выправка опоры, установка укоса
Рубцовские МЭС (Рубцовский РЭС) | с 18.04.22 09-00 по 18.04.22 17-00 | ВЛ-0,4 кВ, ТП-228, Ф-4 | Чистка трассы ВЛ-0,4 кВ №2-№14
Рубцовские МЭС (Шипуновский УЭС) | с 18.04.22 08-30 по 18.04.22 17-00 | ВЛ-0,4 кВ, КТП-24-4-1, Ф-2 | Чистка трассы ВЛ-0,4 кВ
Рубцовские МЭС (Волчихинский УЭС) | с 19.04.22 09-00 по 19.04.22 17-00 | ВЛ-0,4 кВ, КТП-25-7-8, Ф-1 | Чистка трассы ВЛ-0,4 кВ
Рубцовские МЭС (Новоегорьевский УЭС) | с 19.04.22 09-00 по 19.04.22 17-00 | ВЛ-0,4 кВ, КТП-32-9-8, Ф-2 | Чистка трассы ВЛ-0,4 кВ
Рубцовские МЭС (Рубцовский РЭС) | с 19.04.22 09-00 по 19.04.22 17-00 | ВЛ-0,4 кВ, ТП-73, Ф-4 | Чистка трассы ВЛ-0,4 кВ №1-№18
Рубцовские МЭС (Шипуновский УЭС) | с 19.04.22 08-30 по 19.04.22 17-00 | ВЛ-0,4 кВ, КТП-24-3-21, Ф-1 | Чистка трассы ВЛ-0,4 кВ
Рубцовские МЭС (Волчихинский УЭС) | с 20.04.22 09-00 по 20.04.22 17-00 | ВЛ-0,4 кВ, КТП-25-7-8, Ф-2 | Чистка трассы ВЛ-0,4 кВ
Рубцовские МЭС (Рубцовский РЭС) | с 20.04.22 09-00 по 20.04.22 17-00 | ВЛ-0,4 кВ, ТП-304, Ф-5 | Чистка трассы ВЛ-0,4 кВ №3-№12, №1/1-№1/5
Рубцовские МЭС (Волчихинский УЭС) | с 21.04.22 09-00 по 21.04.22 17-00 | ВЛ-0,4 кВ, КТП-25-2-10, Ф-2 | Чистка трассы ВЛ-0,4 кВ
Рубцовские МЭС (Новичихинский УЭС) | с 21.04.22 09-00 по 21.04.22 17-00 | ВЛ-0,4 кВ, КТП-14-7-16, Ф-1 | Чистка трасы ВЛ
Рубцовские МЭС (Рубцовский РЭС) | с 21.04.22 09-00 по 21.04.22 17-00 | ВЛ-0,4 кВ, ТП-73, Ф-8 | Чистка трассы ВЛ-0,4 кВ №6-№14
Рубцовские МЭС (Волчихинский УЭС) | с 22.04.22 09-00 по 22.04.22 17-00 | ВЛ-0,4 кВ, КТП-25-2-12, Ф-2 | Чистка трассы ВЛ-0,4 кВ
Рубцовские МЭС (Новичихинский УЭС) | с 22.04.22 09-00 по 22.04.22 17-00 | ВЛ-0,4 кВ, КТП-14-7-16, Ф-2 | Чистка трасы ВЛ
Рубцовские МЭС (Рубцовский РЭС) | с 22.04.22 09-00 по 22.04.22 17-00 | ВЛ-0,4 кВ, ТП-417, Ф-6 | Чистка трассы ВЛ-0,4 кВ №4-№11
Рубцовские МЭС (Шипуновский УЭС) | с 22.04.22 08-30 по 22.04.22 17-00 | ВЛ-0,4 кВ, КТП-24-3-8, Ф-1 | Чистка трассы ВЛ-0,4 кВ
Рубцовские МЭС (Волчихинский УЭС) | с 25.04.22 09-00 по 25.04.22 17-00 | ВЛ-0,4 кВ, КТП-25-2-12, Ф-3 | Чистка трассы ВЛ-0,4 кВ
Рубцовские МЭС (Волчихинский УЭС) | с 25.04.22 09-00 по 25.04.22 17-00 | ВЛ-0,4 кВ, КТП-25-7-18, Ф-2 | Чистка трассы ВЛ-0,4 кВ
Рубцовские МЭС (Рубцовский РЭС) | с 25.04.22 09-00 по 25.04.22 16-00 | ВЛ-0,4 кВ, ТП-14, Ф-7 | Чистка трассы ВЛ-0,4 кВ №1-№4, №1/1-№1/3
Рубцовские МЭС (Волчихинский УЭС) | с 26.04.22 09-00 по 26.04.22 17-00 | ВЛ-0,4 кВ, КТП-25-2-1, Ф-2 | Чистка трассы ВЛ-0,4 кВ
Рубцовские МЭС (Рубцовский РЭС) | с 26.04.22 09-00 по 26.04.22 17-00 | ВЛ-0,4 кВ, ТП-208, Ф-7 | Чистка трассы ВЛ-0,4 кВ №1-№18, №1/1-№1/5
Рубцовские МЭС (Волчихинский УЭС) | с 27.04.22 09-00 по 27.04.22 17-00 | ВЛ-0,4 кВ, КТП-25-2-2, Ф-2 | Чистка трассы ВЛ-0,4 кВ
Рубцовские МЭС (Волчихинский УЭС) | с 27.04.22 09-00 по 27.04.22 17-00 | ВЛ-0,4 кВ, КТП-25-2-2, Ф-3 | Чистка трассы ВЛ-0,4 кВ
Рубцовские МЭС (Рубцовский РЭС) | с 27.04.22 09-00 по 27.04.22 17-00 | ВЛ-0,4 кВ, ТП-208, Ф-8 | Чистка трассы ВЛ-0,4 кВ №1-№3, №1/1-№1/3
Рубцовские МЭС (Новоегорьевский УЭС) | с 28.04.22 09-00 по 28.04.22 17-00 | ВЛ-0,4 кВ, КТП-32-9-53, Ф-6 | Чистка трассы ВЛ
Рубцовские МЭС (Рубцовский РЭС) | с 28.04.22 09-00 по 28.04.22 17-00 | ВЛ-0,4 кВ, ТП-302, Ф-7 | Чистка трассы ВЛ-0,4 кВ №1-№7
Рубцовские МЭС (Новоегорьевский УЭС) | с 29.04.22 09-00 по 29.04.22 17-00 | ВЛ-0,4 кВ, КТП-32-9-53, Ф-6 | Чистка трассы ВЛ
Рубцовские МЭС (Рубцовский РЭС) | с 29.04.22 09-00 по 29.04.22 16-00 | ВЛ-0,4 кВ, ТП-6, Ф-8 | Чистка трассы ВЛ-0,4 кВ №1-№18
Славгородские МЭС
Плановые работы на электрооборудовании 6-35 кВ с отключением потребителей
Наименование филиала (участка) | Дата/Время нач./окон.работ | Объект отключения (наименование ВЛ/КЛ) | Наименование работ
Славгородские МЭС (Славгородскии УЭС) | с 01.04.22 09-00 по 01.04.22 17-00 | ВЛ-10 кВ, Л-2-35 от ПС-2 "Славгородская" яч.35 (без напряжения 27%, 6 ТП) | Выпиловка ДКР.
Славгородские МЭС (Славгородскии УЭС) | с 04.04.22 09-00 по 04.04.22 17-00 | ВЛ-10 кВ, Л-2-35 от ПС-2 "Славгородская" яч.35 (без напряжения 14%, 63 ТП) | Выпиловка ДКР.
Славгородские МЭС (Славгородскии УЭС) | с 05.04.22 09-00 по 05.04.22 12-00 | ТП-33 | Ревизия оборудования.
Славгородские МЭС (Славгородскии УЭС) | с 05.04.22 09-00 по 05.04.22 17-00 с 06.04.22 09-00 по 06.04.22 17-00 | ВЛ-10 кВ, Л-2-3 от ПС-2 "Славгородская" яч.3 (без напряжения 21%, 3 ТП) | Выпиловка ДКР.
Славгородские МЭС (Славгородскии УЭС) | с 07.04.22 09-00 по 07.04.22 12-00 | ТП-23 | Ревизия оборудования.
Славгородские МЭС (Славгородскии УЭС) | с 07.04.22 09-00 по 07.04.22 17-00 с 08.04.22 09-00 по 08.04.22 17-00 | ВЛ-10 кВ, Л-2-3 от ПС-2 "Славгородская" яч.3 (без напряжения 36%, 5 ТП) | Выпиловка ДКР.
Славгородские МЭС (Славгородскии УЭС) | с 11.04.22 09-00 по 11.04.22 12-00 | ТП-13 | Ревизия оборудования.
Славгородские МЭС (Славгородскии УЭС) | с 11.04.22 09-00 по 11.04.22 17-00 с 12.04.22 09-00 по 12.04.22 17-00 | ВЛ-10 кВ, Л-2-23 от ПС-2 "Славгородская" яч.23 (без напряжения 67%, 4 ТП) | Выпиловка ДКР.
Славгородские МЭС (Славгородскии УЭС) | с 12.04.22 09-00 по 12.04.22 12-00 | ТП-95 | Ревизия оборудования.
Славгородские МЭС (Славгородскии УЭС) | с 13.04.22 09-00 по 13.04.22 17-00 с 14.04.22 09-00 по 14.04.22 17-00 | ВЛ-10 кВ, Л-2-47 от ПС-2 "Славгородская" яч.47 (без напряжения 15%, 4 ТП) | Выпиловка ДКР.
Славгородские МЭС (Славгородскии УЭС) | с 14.04.22 09-00 по 14.04.22 17-00 | ТП-60 | Капитальный ремонт.
Славгородские МЭС (Славгородскии УЭС) | с 15.04.22 09-00 по 15.04.22 17-00 с 18.04.22 09-00 по 18.04.22 17-00 | ВЛ-10 кВ, Л-2-47 от ПС-2 "Славгородская" яч.47 (без напряжения 11%, 3 ТП) | Выпиловка ДКР.
Славгородские МЭС (Славгородскии УЭС) | с 18.04.22 09-00 по 18.04.22 12-00 | ТП-63 | Ревизия оборудования.
Славгородские МЭС (Славгородскии УЭС) | с 19.04.22 09-00 по 19.04.22 17-00 | ТП-111 | Капитальный ремонт.
Славгородские МЭС (Славгородскии УЭС) | с 19.04.22 09-00 по 19.04.22 17-00 с 20.04.22 09-00 по 20.04.22 17-00 | ВЛ-10 кВ, Л-2-47 от ПС-2 "Славгородская" яч.47 (без напряжения 18%, 5 ТП) | Выпиловка ДКР.
Славгородские МЭС (Славгородскии УЭС) | с 21.04.22 09-00 по 21.04.22 17-00 | ТП-66 | Капитальный ремонт.
Славгородские МЭС (Славгородскии УЭС) | с 21.04.22 09-00 по 21.04.22 17-00 | ВЛ-10 кВ, Л-2-32 от ПС-2 "Славгородская"яч.32 (без напряжения 45%, 10 ТП) | Выпиловка ДКР.
Славгородские МЭС (Славгородскии УЭС) | с 22.04.22 09-00 по 22.04.22 17-00 | ВЛ-10 кВ, Л-2-32 от ПС-2 "Славгородская" яч.32 (без напряжения 9%, 2 ТП) | Выпиловка ДКР.
Славгородские МЭС (Славгородскии УЭС) | с 25.04.22 09-00 по 25.04.22 17-00 | ТП-73 | Капитальный ремонт.
Славгородские МЭС (Славгородскии УЭС) | с 25.04.22 09-00 по 25.04.22 17-00 с 26.04.22 09-00 по 26.04.22 17-00 с 27.04.22 09-00 по 27.04.22 17-00 | ВЛ-10 кВ, Л-2-45 от ПС-2 "Славгородская" яч.32 (без напряжения 3%, 1 ТП) | Выпиловка ДКР.
Славгородские МЭС (Славгородскии УЭС) | с 28.04.22 09-00 по 28.04.22 17-00 | ВЛ-10 кВ, Л-2-45 от ПС-2 "Славгородская" яч.32 (без напряжения 14%, 4 ТП) | Выпиловка ДКР.
Славгородские МЭС (Славгородскии УЭС) | с 29.04.22 09-00 по 29.04.22 17-00 с 29.04.22 09-00 по 29.04.22 17-00 с 30.04.22 09-00 по 30.04.22 17-00 | ВЛ-10 кВ, Л-2-45 от ПС-2 "Славгородская" яч.32 (без напряжения 28%, 8 ТП) | Выпиловка ДКР.
Славгородские МЭС (Верх-Суетский УЭС) | с 18.04.22 09-00 по 18.04.22 17-00 | ВЛ-10 кВ, Л-10-15 от ПС-10 "Верх-Суетская" яч.15 (без напряжения 100%) | Выпиловка ДКР.
Славгородские МЭС (Верх-Суетский УЭС) | с 19.04.22 09-00 по 19.04.22 17-00 | ВЛ-10 кВ, Л-10-17 от ПС-10 "Верх-Суетская" яч.17 (без напряжения 100%) | Выпиловка ДКР.
Славгородские МЭС (Верх-Суетский УЭС) | с 20.04.22 09-00 по 20.04.22 17-00 | ВЛ-10 кВ, Л-10-17 от ПС-10 "Верх-Суетская" яч.17 (без напряжения 100%) | Выпиловка ДКР.
Славгородские МЭС (Верх-Суетский УЭС) | с 21.04.22 09-00 по 21.04.22 17-00 | ВЛ-10 кВ, Л-10-22 от ПС-10 "Верх-Суетская" яч.22 (без напряжения 100%) | Выпиловка ДКР.
Плановые работы на электрооборудовании 0,4 кВ с отключением потребителей
Наименование филиала (участка) | Дата/Время нач./окон.работ | Объект отключения (наименование КТП, № фидера) | Наименование работ
-

## Май
План-график ремонтных работ на май 2022 года
Алейские МЭС
Плановые работы на электрооборудовании 6-35 кВ с отключением потребителей
Наименование филиала (участка) | Дата/Время нач./окон.работ | Объект отключения (наименование ВЛ/КЛ) | Наименование работ
Алейские МЭС (Усть-Калманский УЭС) | с 12.05.22 09-00 по 12.05.22 17-00 | ВЛ-10 кВ, Л-9-5 от ПС-9 "Устькалманская" яч.5 (Без напряжения 100%, 24 ТП) | ВЛ-10 кВ, Л-9-5 устранение замечаний по ТВК на РКТП-9-5-17 оп. 8/11
Алейские МЭС (Усть-Калманский УЭС) | с 16.05.22 09-00 по 16.05.22 17-00 | ВЛ-10 кВ, Л-9-5 от ПС-9 "Устькалманская" яч.5 (Без напряжения 4%, 1 ТП) | КТП-9-5-9 устранение замечаний по ТВК
Алейские МЭС (Усть-Калманский УЭС) | с 17.05.22 09-00 по 17.05.22 17-00 | ВЛ-10 кВ, Л-9-5 от ПС-9 "Устькалманская" яч.5 (Без напряжения 4%, 1 ТП) | КТП-9-5-13 устранение замечаний по ТВК
Алейские МЭС (Усть-Калманский УЭС) | с 18.05.22 09-00 по 18.05.22 12-00 | ВЛ-10 кВ, Л-9-19 от ПС-9 "Устькалманская" яч.19 (Без напряжения 25%, 2 ТП) | КТП-9-19-4 устранение замечаний по ТВК
Алейские МЭС (Усть-Калманский УЭС) | с 18.05.22 13-00 по 18.05.22 17-00 | ВЛ-10 кВ, Л-9-19 от ПС-9 "Устькалманская" яч.19 (Без напряжения 25%, 2 ТП) | КТП-9-19-18 устранение замечаний по ТВК
Алейские МЭС (Усть-Калманский УЭС) | с 26.05.22 13-00 по 26.05.22 17-00 | ВЛ-10 кВ, Л-9-24 от ПС-9 "Устькалманская" яч.24 (Без напряжения 12%, 1 ТП) | КТП-9-24-21 устранение замечаний по ТВК
Алейские МЭС (Ребрихинский УЭС) | с 17.05.22 09-00 по 17.05.22 17-00 | ВЛ-10 кВ, Л-60-14 от ПС-60 "Ребрихинская" яч.20 (Без напряжения, 100 %, 15 ТП) | ВЛ-10 кВ Л-60-14 Вырубка ДКР в охранной зоне ВЛ
Алейские МЭС (Ребрихинский УЭС) | с 18.05.22 09-00 по 18.05.22 16-00 | ВЛ-10 кВ, Л-60-13 от ПС-60 "Ребрихинская" яч.19 (Без напряжения, 100 %, 27 ТП) | ВЛ-10 кВ Л-60-13 Вырубка ДКР в охранной зоне ВЛ
Алейские МЭС (Ребрихинский УЭС) | с 27.05.22 10-00 по 27.05.22 16-00 | ВЛ-10 кВ, Л-60-14 от ПС-60 "Ребрихинская" яч.20 (Без напряжения 4 %, 1 ТП) | ГКТП-60-14-21 Замена силового тр-ра (был в ремонте)
Алейские МЭС (Мамонтовский УЭС) | с 27.05.22 09-00 по 27.05.22 16-00 | ВЛ-10 кВ, Л-3-15 от ПС-3 "Мамонтовская" яч.15 (Без напряжения 100 %, 24 ТП) | ВЛ-10 кВ Л-3-15 обрезка крон деревьев
Алейские МЭС (Мамонтовский УЭС) | с 17.05.22 13-00 по 17.05.22 15-00 | ВЛ-10 кВ, Л-3-15 от ПС-3 "Мамонтовскаяя" яч.15 (Без напряжения 5%, 1 ТП) | ЗТП-3-15-1а Испытания и измерения основного оборудования ТП
Алейские МЭС (Мамонтовский УЭС) | с 17.05.22 15-00 по 17.05.22 17-00 | ВЛ-10 кВ, Л-3-15 от ПС-3 "Мамонтовскаяя" яч.15 (Без напряжения 5%, 1 ТП) | ЗТП-3-15-8 Испытания и измерения основного оборудования ТП
Алейские МЭС (Мамонтовский УЭС) | с 18.05.22 13-00 по 18.05.22 17-00 | ВЛ-10 кВ, Л-3-15 от ПС-3 "Мамонтовскаяя" яч.15 (Без напряжения 5%, 1 ТП) | ГКТП-3-15-11 Испытания и измерения основного оборудования ТП
Алейские МЭС (Мамонтовский УЭС) | с 18.05.22 10-00 по 18.05.22 12-00 | ВЛ-10 кВ, Л-3-15 от ПС-3 "Мамонтовскаяя" яч.15 (Без напряжения 5%, 1 ТП) | КТП-3-15-12 Испытания и измерения основного оборудования ТП
Алейские МЭС (Мамонтовский УЭС) | с 19.05.22 10-00 по 19.05.22 12-00 | ВЛ-10 кВ, Л-3-15 от ПС-3 "Мамонтовскаяя" яч.15 (Без напряжения 5%, 1 ТП) | КТП-3-15-13 Испытания и измерения основного оборудования ТП
Алейские МЭС (Усть-Пристанский УЭС) | с 12.05.22 12-00 по 12.05.22 17-00 | ВЛ-10 кВ, Л-11-15 от ПС-11 "Усть-Пристанская" яч.15 (Без напряжения 100%, 18 ТП) | ВЛ-10 кВ, Л-11-15 Выпиловка ДКР
Алейские МЭС (Усть-Пристанский УЭС) | с 13.05.22 12-00 по 13.05.22 17-00 | ВЛ-10 кВ, Л-11-6 от ПС-11 "Усть-Пристанская" яч.6 (Без напряжения 100%, 10 ТП) | ВЛ-10 кВ, Л-11-6 Замена деревянной траверсы оп 1/2
Алейские МЭС (Усть-Пристанский УЭС) | с 26.05.22 12-00 по 26.05.22 17-00 | ВЛ-10 кВ, Л-11-15 от ПС-11 "Усть-Пристанская" яч.15 (Без напряжения 100%, 18 ТП) | ВЛ-10 кВ, Л-11-15 Выпиловка ДКР
Алейские МЭС (Усть-Пристанский УЭС) | с 27.05.22 12-00 по 27.05.22 17-00 | ВЛ-10 кВ, Л-11-6 от ПС-11 "Усть-Пристанская" яч.6 (Без напряжения 100%, 10 ТП) | ВЛ-10 кВ, Л-11-6 Замена деревянной траверсы оп 2/2
Алейские МЭС (Алейский РЭС) | с 23.05.22 14-00 по 23.05.22 16-00 | ВЛ-10 кВ, Л-90-39 от ПС-90 "Алейская" яч.39 (Без напряжения 7 %, 1 ТП) | ГКТП-90-39-10 Испытания и измерения основного оборудования ТП
Алейские МЭС (Алейский РЭС) | с 24.05.22 13-00 по 24.05.22 15-00 | ВЛ-10 кВ, Л-90-38 от ПС-90 "Алейская" яч.38 (Без напряжения 5 %, 1 ТП) | ЗТП-90-38-22 Испытания и измерения основного оборудования ТП
Алейские МЭС (Алейский РЭС) | с 25.05.22 14-00 по 25.05.22 17-00 | ВЛ-10 кВ, Л-90-35 от ПС-90 "Алейская" яч.35 (Без напряжения 4 %, 1 ТП) | ЗТП-90-35-29 Испытания и измерения основного оборудования ТП
Алейские МЭС (Алейский РЭС) | с 06.05.22 12-00 по 06.05.22 16-00 | ВЛ-10 кВ, Л-90-42 от ПС-90 "Алейская" яч.42 (Без напряжения 90%, 17 ТП) | ВЛ-10 кВ, Л-90-42 Выпиловка ДКР
Алейские МЭС (Алейский РЭС) | с 05.05.22 13-00 по 05.05.22 17-00 | ВЛ-10 кВ, Л-90-45 от ПС-90 "Алейская" яч.45 (Без напряжения 100%, 6 ТП) | ВЛ-10 кВ, Л-90-45 Выпиловка ДКР
Алейские МЭС (Алейский РЭС) | с 06.05.22 12-00 по 06.05.22 16-00 | ВЛ-10 кВ, Л-90-40 от ПС-90 "Алейская" яч.40 (Без напряжения 20%, 3 ТП) | ВЛ-10 кВ, Л-90-40-6 Выпиловка ДКР
Алейские МЭС (Алейский РЭС) | с 12.05.22 13-00 по 12.05.22 17-00 | ВЛ-10 кВ, Л-90-35 от ПС-90 "Алейская" яч.35 (Без напряжения 5%, 2 ТП) | ВЛ-10 кВ, Л-90-35 Выпиловка ДКР
Алейские МЭС (Алейский РЭС) | с 13.05.22 09-00 по 13.05.22 16-00 | ВЛ-10 кВ, Л-90-40 от ПС-90 "Алейская" яч.40 (С переводом питания на ВЛ-10 кВ, Л-90-35 100 %) | ВЛ-10 кВ, Л-90-40 Выпиловка ДКР
Алейские МЭС (Алейский РЭС) | с 17.05.22 13-00 по 17.05.22 17-00 | ВЛ-10 кВ, Л-90-38 от ПС-90 "Алейская" яч.38 (Без напряжения 95%, 22 ТП) | ВЛ-10 кВ, Л-90-38-4 Выпиловка ДКР
Алейские МЭС (Алейский РЭС) | с 18.05.22 13-00 по 18.05.22 17-00 | ВЛ-10 кВ, Л-90-39 от ПС-90 "Алейская" яч.39 (Без напряжения 50%, 4 ТП) | ВЛ-10 кВ, Л-90-39-1 Выпиловка ДКР
Алейские МЭС (Алейский РЭС) | с 19.05.22 13-00 по 19.05.22 17-00 | ВЛ-10 кВ, Л-90-35 от ПС-90 "Алейская" яч.35 (Без напряжения 60 %, 12 ТП) | ВЛ-10 кВ, Л-90-39-9 Выпиловка ДКР
Алейские МЭС (Алейский РЭС) | с 26.05.22 13-00 по 26.05.22 17-00 | ВЛ-10 кВ, Л-95-5 от ПС-95 "Солнечная" яч.5 (Без напряжения 100%, 3 ТП) | ВЛ-10 кВ, Л-95-5 Выпиловка ДКР
Алейские МЭС (Алейский РЭС) | с 27.05.22 13-00 по 27.05.22 17-00 | ВЛ-10 кВ, Л-90-42 от ПС-90 "Алейская" яч.42 (Без напряжения 90%, 17 ТП) | ВЛ-10 кВ, Л-90-42 Выпиловка ДКР
Плановые работы на электрооборудовании 0,4 кВ с отключением потребителей
Наименование филиала (участка) | Дата/Время нач./окон.работ | Объект отключения (наименование КТП, № фидера) | Наименование работ
Алейские МЭС (Усть-Калманский УЭС) | с 04.05.22 09-00 по 04.05.22 17-00 | ВЛ-0,4 кВ, ЗТП-9-5-37, Ф-5 | Выпиловка ДКР
Алейские МЭС (Усть-Калманский УЭС) | с 11.05.22 09-00 по 11.05.22 17-00 | ВЛ-0,4 кВ, КТП-9-5-10, Ф-4 | Выпиловка ДКР
Алейские МЭС (Усть-Калманский УЭС) | с 13.05.22 09-00 по 13.05.22 17-00 | ВЛ-0,4 кВ, КТП-9-19-19, Ф-3 | Выпиловка ДКР
Алейские МЭС (Усть-Калманский УЭС) | с 19.05.22 09-00 по 19.05.22 17-00 | ВЛ-0,4 кВ, КТП-9-5-10, Ф-4 | Выпиловка ДКР
Алейские МЭС (Усть-Калманский УЭС) | с 11.05.22 09-00 по 11.05.22 17-00 | ВЛ-0,4 кВ, КТП-9-5-10, Ф-4 | Выпиловка ДКР
Алейские МЭС (Усть-Калманский УЭС) | с 11.05.22 09-00 по 11.05.22 17-00 | ВЛ-0,4 кВ, ГКТП-9-19-34, Ф-1 | Выпиловка ДКР
Алейские МЭС (Усть-Калманский УЭС) | с 11.05.22 09-00 по 11.05.22 17-00 | ВЛ-0,4 кВ, КТП-9-5-10, Ф-4 | Выпиловка ДКР
Алейские МЭС (Усть-Калманский УЭС) | с 11.05.22 09-00 по 11.05.22 17-00 | ВЛ-0,4 кВ, КТП-9-5-10, Ф-4 | Выпиловка ДКР
Алейские МЭС (Ребрихинский УЭС) | с 04.05.22 09-00 по 04.05.22 12-00 | ВЛ-0,4 кВ, КТП-60-14-19, Ф-1 | Тех.присоединеие №105632/22-01 (выполнение мероприятий)
Алейские МЭС (Ребрихинский УЭС) | с 04.05.22 13-00 по 04.05.22 17-00 | ВЛ-0,4 кВ, КТП-60-12-14, Ф-2 | Тех.присоединеие №105645/22-01 (выполнение мероприятий)
Алейские МЭС (Ребрихинский УЭС) | с 12.05.22 09-00 по 12.05.22 16-00 | ВЛ-0,4 кВ, КТП-60-13-5, Ф-2 | Тех.присоединеие №153/22-01 (выполнение мероприятий)
Алейские МЭС (Ребрихинский УЭС) | с 13.05.22 09-00 по 13.05.22 16-00 | ВЛ-0,4 кВ, ЗТП-60-12-53, Ф-6 | Тех.присоединеие №332/22-01 (выполнение мероприятий)
Алейские МЭС (Ребрихинский УЭС) | с 16.05.22 9-00 по 16.05.22 17-00 | ВЛ-0,4 кВ, КТП-60-12-15, Ф-3 | Вырубка ДКР в охранной зоне ВЛ
Алейские МЭС (Ребрихинский УЭС) | с 19.05.22 13-00 по 19.05.22 17-00 | ВЛ-0,4 кВ, ГКТП-60-12-10, Ф-2 | Вырубка ДКР в охранной зоне ВЛ
Алейские МЭС (Мамонтовский УЭС) | с 05.05.22 09-00 по 05.05.22 12-00 | ВЛ-0,4 кВ, КТП-3-4-25, Ф-4 | Обрезка крон деревьев
Алейские МЭС (Мамонтовский УЭС) | с 05.05.22 13-00 по 05.05.22 17-00 | ВЛ-0,4 кВ, КТП-3-4-25, Ф-2 | Обрезка крон деревьев
Алейские МЭС (Мамонтовский УЭС) | с 06.05.22 09-00 по 06.05.22 12-00 | ВЛ-0,4 кВ, КТП-3-15-15, Ф-2 | Обрезка крон деревьев
Алейские МЭС (Мамонтовский УЭС) | с 06.05.22 13-00 по 06.05.22 17-00 | ВЛ-0,4 кВ, КТП-3-15-15, Ф-3 | Обрезка крон деревьев
Алейские МЭС (Мамонтовский УЭС) | с 11.05.22 13-00 по 11.05.22 17-00 | ВЛ-0,4 кВ, КТП-3-15-33, Ф-2 | Обрезка крон деревьев
Алейские МЭС (Мамонтовский УЭС) | с 12.05.22 09-00 по 12.05.22 12-00 | ВЛ-0,4 кВ, ГКТП-3-15-34, Ф-7 | Обрезка крон деревьев
Алейские МЭС (Мамонтовский УЭС) | с 12.05.22 13-00 по 12.05.22 17-00 | ВЛ-0,4 кВ, ГКТП-3-15-34, Ф-3 | Обрезка крон деревьев
Алейские МЭС (Мамонтовский УЭС) | с 13.05.22 09-00 по 13.05.22 12-00 | ВЛ-0,4 кВ, ГКТП-3-4-46, Ф-1 | Обрезка крон деревьев
Алейские МЭС (Мамонтовский УЭС) | с 13.05.22 13-00 по 13.05.22 16-00 | ВЛ-0,4 кВ, ГКТП-3-4-46, Ф-2 | Обрезка крон деревьев
Алейские МЭС (Мамонтовский УЭС) | с 26.05.22 09-00 по 26.05.22 12-00 | ВЛ-0,4 кВ, КТП-3-4-26, Ф-1 | Обрезка крон деревьев
Алейские МЭС (Мамонтовский УЭС) | с 26.05.22 13-00 по 26.05.22 17-00 | ВЛ-0,4 кВ, КТП-3-4-26, Ф-4 | Обрезка крон деревьев
Алейские МЭС (Мамонтовский УЭС) | с 30.05.22 10-00 по 30.05.22 12-00 | ВЛ-0,4 кВ, КТП-2-19-13, Ф-2 | Обрезка крон деревьев
Алейские МЭС (Мамонтовский УЭС) | с 30.05.22 13-00 по 30.05.22 17-00 | ВЛ-0,4 кВ, КТП-2-19-13, Ф-1 | Обрезка крон деревьев
Алейские МЭС (Усть-Пристанский УЭС) | с 10.05.22 09-00 по 10.05.22 17-00 | ВЛ-0,4 кВ, ГКТП-11-15-8, Ф-1 | Выпиловка ДКР
Алейские МЭС (Усть-Пристанский УЭС) | с 11.05.22 09-00 по 11.05.22 17-00 | ВЛ-0,4 кВ, ГКТП-11-15-8, Ф-2 | Выпиловка ДКР
Алейские МЭС (Усть-Пристанский УЭС) | с 16.05.22 09-00 по 16.05.22 17-00 | ВЛ-0,4 кВ, КТП-11-15-10, Ф-1 | Выпиловка ДКР
Алейские МЭС (Усть-Пристанский УЭС) | с 17.05.22 09-00 по 17.05.22 17-00 | ВЛ-0,4 кВ, КТП-11-15-10, Ф-2 | Выпиловка ДКР
Алейские МЭС (Усть-Пристанский УЭС) | с 18.05.22 09-00 по 18.05.22 17-00 | ВЛ-0,4 кВ, ГКТП-11-15-9, Ф-2 | Выпиловка ДКР
Алейские МЭС (Усть-Пристанский УЭС) | с 19.05.22 09-00 по 19.05.22 17-00 | ВЛ-0,4 кВ, ГКТП-11-15-8, Ф-1 | Выпиловка ДКР
Алейские МЭС (Усть-Пристанский УЭС) | с 20.05.22 09-00 по 20.05.22 17-00 | ВЛ-0,4 кВ, ГКТП-11-15-10, Ф-2 | Выпиловка ДКР
Алейские МЭС (Усть-Пристанский УЭС) | с 23.05.22 09-00 по 23.05.22 17-00 | ВЛ-0,4 кВ, КТП-11-15-17, Ф-3 | Выпиловка ДКР
Алейские МЭС (Усть-Пристанский УЭС) | с 24.05.22 09-00 по 24.05.22 17-00 | ВЛ-0,4 кВ, КТП-11-15-17, Ф-2 | Выпиловка ДКР
Алейские МЭС (Усть-Пристанский УЭС) | с 25.05.22 09-00 по 25.05.22 17-00 | ВЛ-0,4 кВ, ГКТП-11-15-9, Ф-2 | Выпиловка ДКР
Алейские МЭС (Романовский УЭС) | с 11.05.22 09-00 по 11.05.22 17-00 | ВЛ-0,4 кВ, КТП-7-15-5, Ф-7 | Технологическое присоединение
Алейские МЭС (Романовский УЭС) | с 13.05.22 09-00 по 13.05.22 17-00 | ВЛ-0,4 кВ, КТП-7-1-25, Ф-1 | Технологическое присоединение
Алейские МЭС (Романовский УЭС) | с 17.05.22 09-00 по 17.05.22 17-00 | ВЛ-0,4 кВ, КТП-7-15-5, Ф-2 | Технологическое присоединение
Алейские МЭС (Романовский УЭС) | с 18.05.22 09-00 по 18.05.22 17-00 | ВЛ-0,4 кВ, КТП-7-1-36, Ф-2 | Технологическое присоединение
Белокурихинские МЭС
Плановые работы на электрооборудовании 6-35 кВ с отключением потребителей
Наименование филиала (участка) | Дата/Время нач./окон.работ | Объект отключения (наименование ВЛ/КЛ) | Наименование работ
Белокурихинские МЭС (Белокурихинский УЭС) | с 12.05.22 09-00 по 13.05.22 17-00 | КВЛ-10 кВ, Л-37-6 от ПС-37 "Курортная" яч.6 | Выполнение мероприятий по ТП
Белокурихинские МЭС (Белокурихинский УЭС) | с 19.05.22 09-00 по 19.05.22 17-00 | КВЛ-10 кВ, Л-37-19 от ПС-37 "Курортная" яч.19 | ТП-37-7/19-25 Выполнения КР согласно ППР 2022 (АО "СК АКЭ")
Белокурихинские МЭС (Белокурихинский УЭС) | с 26.05.22 09-00 по 26.05.22 17-00 | КВЛ-10 кВ, Л-37-19 от ПС-37 "Курортная" яч.19 | КТПН-37-7/19-49 Выполнения КР согласно ППР 2022 (АО "СК АКЭ")
Белокурихинские МЭС (Белокурихинский УЭС) | с 27.05.22 09-00 по 27.05.22 17-00 | РУ-10 кВ, Л-37-РП-1-12 от РП-1 яч.9 | КТП-37-РП-1-12-33 Выполнения КР согласно ППР 2022 (АО "СК АКЭ")
Белокурихинские МЭС (Смоленский УЭС) | с 12.05.22 08-00 по 12.05.22 17-00 | ВЛ-10 кВ, Л-33-15 от ПС-33 "Смоленская" яч.15 | Устранение замечаний, согласно графика противоаварийных мероприятий (замена опор, регулировка провода) (АО "СК АКЭ")
Белокурихинские МЭС (Смоленский УЭС) | с 19.05.22 08-00 по 19.05.22 17-00 | ВЛ-10 кВ, Л-33-15 от ПС-33 "Смоленская" яч.15 | КТП-33-15-29, Выполнения КР согласно ППР 2022 (АО "СК АКЭ")
Белокурихинские МЭС (Петропавловский УЭС) | с 23.05.22 09-00 по 23.05.22 17-00 | ВЛ-10 кВ, Л-42-13 от ПС-42 "Петропавловская" яч.14 | КТП-42-13-14, Замена РКТП
Белокурихинские МЭС (Петропавловский УЭС) | с11.05.22 09-00 по 11.05.22 17-00 | ВЛ-10 кВ, Л-42-13 от ПС-42 "Петропавловская" яч.14 | КТП-42-13-14, Выполнения КР согласно ППР 2022 (АО "СК АКЭ")
Белокурихинские МЭС (Солонешенский УЭС) | с 03.05.22 8-00 по 03.05.22 17-00 | ВЛ-10 кВ, Л-45-9 от ПС-45 "Солонешенская" яч.9 | КТП-45-9-19, Выполнения КР согласно ППР 2022 (АО "СК АКЭ")
Белокурихинские МЭС (Солонешенский УЭС) | с 04.05.22 8-00 по 04.05.22 17-00 | ВЛ-10 кВ, Л-45-9 от ПС-45 "Солонешенская" яч.9 | КТП-45-9-19, Выполнения КР согласно ППР 2022 (АО "СК АКЭ")
Белокурихинские МЭС (Солонешенский УЭС) | с 05.05.22 8-00 по 05.05.22 17-00 | ВЛ-10 кВ, Л-45-9 от ПС-45 "Солонешенская" яч.9 | КТП-45-9-13, Выполнения КР согласно ППР 2022 (АО "СК АКЭ")
Белокурихинские МЭС (Солонешенский УЭС) | с 06.05.22 8-00 по 06.05.22 17-00 | ВЛ-10 кВ, Л-45-9 от ПС-45 "Солонешенская" яч.9 | КТП-45-9-13, Выполнения КР согласно ППР 2022 (АО "СК АКЭ")
Белокурихинские МЭС (Солонешенский УЭС) | с 09.05.22 8-00 по 09.05.22 17-00 | ВЛ-10 кВ, Л-45-9 от ПС-45 "Солонешенская" яч.9 | КТП-45-9-26, Выполнения КР согласно ППР 2022 (АО "СК АКЭ")
Белокурихинские МЭС (Солонешенский УЭС) | с 10.05.22 8-00 по 10.05.22 17-00 | ВЛ-10 кВ, Л-45-9 от ПС-45 "Солонешенская" яч.9 | КТП-45-9-26, Выполнения КР согласно ППР 2022 (АО "СК АКЭ")
Белокурихинский МЭС (Алтайский УЭС) | с 19.05.22 09-00 по 19.05.22 17-00 | ВЛ-10 кВ, Л-34-4 от ПС-34 "Предгорная" яч.17 | Замена РКТП-34-4-5 Выполнения КР согласно ППР 2022 (АО "СК АКЭ")
Белокурихинский МЭС (Алтайский УЭС) | с 25.05.22 09-00 по 25.05.22 17-00 | ВЛ-10 кВ, Л-34-7 от ПС-34 "Предгорная" яч.19 | Замена РКТП-34-7-14 Выполнения КР согласно ППР 2022 (АО "СК АКЭ")
Белокурихинский МЭС (Алтайский УЭС) | с 17.05.22 09-00 по 17.05.22 16-30 | ВЛ-10 кВ, Л-34-4 от ПС-34 "Предгорная" яч.17 | ТП 34-4-5, Ремонт КТП Выполнения КР согласно ППР 2022 (АО "СК АКЭ")
Белокурихинский МЭС (Алтайский УЭС) | с 20.05.22 09-00 по 20.05.22 15-30 | ВЛ-10 кВ, Л-34-7 от ПС-34 "Предгорная" яч.19 | КТП 34-7-14, Ремонт КТП Выполнения КР согласно ППР 2022 (АО "СК АКЭ")
Плановые работы на электрооборудовании 0,4 кВ с отключением потребителей
Наименование филиала (участка) | Дата/Время нач./окон.работ | Объект отключения (наименование КТП, № фидера) | Наименование работ
Белокурихинские МЭС (Белокурихинский УЭС) | с 04.05.22 09-00 по 04.05.22 17-00 | ВЛ-0,4 кВ, КТПН-37-8-8-62, Ф-1 | Выполнение мероприятий по ТП
Белокурихинские МЭС (Белокурихинский УЭС) | с 04.05.22 09-00 по 04.05.22 17-00 | ВЛ-0,4 кВ, КТПН-37-8-8-60, Ф-3 | Выполнение мероприятий по ТП
Белокурихинские МЭС (Белокурихинский УЭС) | с 05.05.22 09-00 по 05.05.22 17-00 | ВЛ-0,4 кВ, КТПН-37-РП-1-12-3, Ф-1 | Выполнение мероприятий по ТП
Белокурихинские МЭС (Белокурихинский УЭС) | с 16.05.22 09-00 по 16.05.22 17-00 | ВЛ-0,4 кВ, КТПН-37-8-8-60, Ф-2 | Выполнение мероприятий по ТП
Белокурихинские МЭС (Белокурихинский УЭС) | с 17.05.22 09-00 по 17.05.22 17-00 | ВЛ-0,4 кВ, КТПН-97-2-12, Ф-1 | Выполнение мероприятий по ТП
Белокурихинские МЭС (Белокурихинский УЭС) | с 20.05.22 09-00 по 20.05.22 16-00 | ВЛ-0,4 кВ, КТПН-37-23-3, Ф-1 | Выполнения КР согласно ППР 2022
Белокурихинский МЭС (Алтайский УЭС) | с 04.05.22 09-00 по 04.05.22 16-30 | ВЛ-0,4 кВ, КТП-34-5-10, Ф-1 | Выполнение ТП
Белокурихинский МЭС (Алтайский УЭС) | с 05.05.22 09-00 по 05.05.22 16-30 | ВЛ-0,4 кВ, КТП-34-7-14, Ф-1 | Замена опор (ППР-2022)
Белокурихинский МЭС (Алтайский УЭС) | с 06.05.22 09-00 по 06.05.22 15-30 | ВЛ-0,4 кВ, КТП-34-7-14, Ф-2 | Замена опор (ППР-2022)
Белокурихинский МЭС (Алтайский УЭС) | с 11.05.22 09-00 по 11.05.22 16-30 | ВЛ-0,4 кВ, КТП-34-6-2, Ф-1 | Вынос ПУ на границу БП
Белокурихинский МЭС (Алтайский УЭС) | с 12.05.22 09-00 по 12.05.22 16-30 | ВЛ-0,4 кВ, КТП-34-6-2, Ф-4 | Выполнение ТП
Белокурихинский МЭС (Алтайский УЭС) | с 13.05.22 09-00 по 13.05.22 15-30 | ВЛ-0,4 кВ, КТП-34-4-7, Ф-5 | Выполнение ТП
Белокурихинский МЭС (Алтайский УЭС) | с 16.05.22 09-00 по 16.05.22 16-30 | ВЛ-0,4 кВ, КТП-34-5-9, Ф-5 | Выполнение ТП
Белокурихинский МЭС (Алтайский УЭС) | с 18.05.22 09-00 по 18.05.22 16-30 | ВЛ-0,4 кВ, КТП-34-6-8, ф-2 | Вынос ПУ на границу БП
Белокурихинский МЭС (Алтайский УЭС) | с 23.05.22 09-00 по 23.05.22 16-30 | ВЛ-0,4 кВ, КТП-34-6-2, Ф-2 | Вынос ПУ на границу БП
Белокурихинский МЭС (Алтайский УЭС) | с 24.05.22 09-00 по 24.05.22 16-30 | ВЛ-0,4 кВ, КТП-34-6-8, Ф-2 | Вынос ПУ на границу БП
Белокурихинский МЭС (Алтайский УЭС) | с 26.05.22 09-00 по 26.05.22 16-30 | ВЛ-0,4 кВ, КТП-34-6-8, Ф-1 | Вынос ПУ на границу БП
Белокурихинский МЭС (Алтайский УЭС) | с 27.05.22 09-00 по 27.05.22 15-30 | ВЛ-0,4 кВ, КТП-34-4-9, Ф-1, Ф-2 | Откл./подк. потребителей по списку задолженности
Белокурихинский МЭС (Алтайский УЭС) | с 30.05.22 09-00 по 30.05.22 16-30 | ВЛ-0,4 кВ, КТП-34-4-12, Ф-1, Ф-3 | Откл./подк. потребителей по списку задолженности
Белокурихинский МЭС (Алтайский УЭС) | с 31.05.22 09-00 по 31.05.22 16-30 | ВЛ-0,4 кВ, КТП-34-6-3, Ф-2, Ф-3 | Откл./подк. потребителей по списку задолженности
Белокурихинские МЭС (Смоленский УЭС) | с 05.05.22 08-00 по 05.05.22 17-00 | ВЛ-0,4 кВ, КТП-33-15-27, Ф-2 | Выполнение мероприятий по ТП
Белокурихинские МЭС (Смоленский УЭС) | с 16.05.22 08-00 по 16.05.22 17-00 | ВЛ-0,4 кВ, КТП-33-15-9, Ф-2 | Выправка опор, замена опор, перетяжка провода по КР
Белокурихинские МЭС (Смоленский УЭС) | с 17.05.22 08-00 по 17.05.22 17-00 | ВЛ-0,4 кВ, КТП-33-15-9, Ф-1 | Выправка опоры, перетяжка провода по КР
Белокурихинские МЭС (Смоленский УЭС) | с 18.05.22 08-00 по 18.05.22 17-00 | ВЛ-0,4 кВ, КТП-33-15-9, Ф-3 | Выправка опоры, перетяжка провода по КР
Белокурихинские МЭС (Смоленский УЭС) | с 20.05.22 08-00 по 20.05.22 17-00 | ВЛ-0,4 кВ, КТП-33-15-23, Ф-1 | Выправка одностоичной опоры
Белокурихинские МЭС (Смоленский УЭС) | с 20.05.22 08-00 по 20.05.22 17-00 | ВЛ-0,4 кВ, КТП-33-15-23, Ф-2 | ППР 2022 замена опор
Белокурихинские МЭС (Смоленский УЭС) | с 23.05.22 08-00 по 23.05.22 17-00 | ВЛ-0,4 кВ, КТП-33-8-30, Ф-2 | ППР 2022 замена опор
Белокурихинские МЭС (Петропавловский УЭС) | 24.05.22 09-00 по 24.05.22 17-00 | ВЛ-0,4 кВ, КТП-42-13-14, Ф-1, Ф-2 | ППР 2022 замена опор
Белокурихинские МЭС (Петропавловский УЭС) | 25.05.22 09-00 по 25.05.22 17-00 | ВЛ-0,4 кВ, КТП-42-13-14, Ф-3 | ППР 2022 замена опор
Белокурихинский МЭС (Быстроистокский УЭС) | с 12.05.22 08-00 по 12.05.22 17-00 | ВЛ-0,4 кВ, КТП-40-10-6, Ф-2 | Выпиловка ДКР
Белокурихинский МЭС (Быстроистокский УЭС) | с 16.05.22 08-00 по 16.05.22 17-00 | ВЛ-0,4 кВ, КТП-40-10-25, Ф-2 | ППР 2022 замена опор
Белокурихинский МЭС (Быстроистокский УЭС) | с 16.05.22 08-00 по 16.05.22 17-00 | ВЛ-0,4 кВ, ТП-40-7-2, Ф-1 | Выпиловка ДКР
Белокурихинский МЭС (Быстроистокский УЭС) | с 17.05.22 08-00 по 17.05.22 17-00 | ВЛ-0,4 кВ, КТП-40-10-25, Ф-1 | ППР 2022 замена опор
Белокурихинский МЭС (Быстроистокский УЭС) | с 18.05.22 08-00 по 18.05.22 17-00 | ВЛ-0,4 кВ, КТП-40-7-26, Ф-2 | ППР 2022 замена опор
Белокурихинский МЭС (Быстроистокский УЭС) | с 18.05.22 08-00 по 18.05.22 17-00 | ВЛ-0,4 кВ, КТП-40-7-29, Ф-1 | Выпиловка ДКР
Белокурихинский МЭС (Быстроистокский УЭС) | с 19.05.22 08-00 по 19.05.22 17-00 | ВЛ-0,4 кВ, КТП-40-10-25, Ф-1 | ППР 2022 замена опор
Белокурихинский МЭС (Быстроистокский УЭС) | с 19.05.22 08-00 по 19.05.22 17-00 | ВЛ-0,4 кВ, ГКТП-40-10-12, Ф-3 | Выпиловка ДКР
Белокурихинский МЭС (Быстроистокский УЭС) | с 20.05.22 08-00 по 20.05.22 17-00 | ВЛ-0,4 кВ, КТП-40-10-1, Ф-1 | ППР 2022 замена опор
Белокурихинский МЭС (Быстроистокский УЭС) | с 20.05.22 08-00 по 20.05.22 17-00 | ВЛ-0,4 кВ, ГКТП-40-7-13, Ф-1 | Выпиловка ДКР
Белокурихинские МЭС (Солонешенский УЭС) | с 11.05.22 08-00 по 11.05.22 17-00 | ВЛ-0,4 кВ, КТП-45-9-18, Ф-1, Ф-2, Ф-3 | Вынос ПУ на границу БП
Белокурихинские МЭС (Солонешенский УЭС) | с 12.05.22 8-30 по 12.05.22 17-00 | ВЛ-0,4 кВ, КТП-45-9-3, Ф-1, Ф-2, Ф-3 | Вынос ПУ на границу БП
Белокурихинские МЭС (Солонешенский УЭС) | с 13.05.22 8-30 по 13.05.22 17-00 | ВЛ-0,4 кВ, КТП-45-9-13, Ф-1, Ф-2, Ф-3 | Вынос ПУ на границу БП
Белокурихинские МЭС (Солонешенский УЭС) | с 16.05.22 8-30 по 16.05.22 17-00 | ВЛ-0,4 кВ, КТП-45-9-9, Ф-1, Ф-2, Ф-3 | Вынос ПУ на границу БП
Белокурихинские МЭС (Солонешенский УЭС) | с 17.05.22 8-30 по 17.05.22 17-00 | ВЛ-0,4 кВ, КТП-45-9-28, Ф-3 | Вынос ПУ на границу БП
Белокурихинские МЭС (Советский УЭС) | с 05.05.22 10-00 по 05.05.22 17-00 | ВЛ-0,4 кВ, ГКТП-89-7-13,Ф-1 | Выпиловка ДКР
Белокурихинские МЭС (Советский УЭС) | с 06.05.22 10-00 по 06.05.22 17-00 | ВЛ-0,4 кВ, КТП-89-7-1, Ф-3 | Выпиловка ДКР
Белокурихинские МЭС (Советский УЭС) | с 12.05.22 09-00 по 12.05.22 17-00 | ВЛ-0,4 кВ, КТП-89-7-1, Ф-1 | Выпиловка ДКР
Белокурихинские МЭС (Советский УЭС) | с 12.05.22 09-00 по 12.05.22 17-00 | ВЛ-0,4 кВ, КТП-89-7-16, Ф-1 | Выпиловка ДКР
Белокурихинские МЭС (Советский УЭС) | с 12.05.22 09-00 по 12.05.22 17-00 | ВЛ-0,4 кВ, КТП-89-7-2, Ф-1 | Выпиловка ДКР
Белокурихинские МЭС (Советский УЭС) | с 12.05.22 09-00 по 12.05.22 17-00 | ВЛ-0,4 кВ, КТП-89-7-3, Ф-1 | Выпиловка ДКР
Белокурихинские МЭС (Советский УЭС) | с 12.05.22 09-00 по 12.05.22 17-00 | ВЛ-0,4 кВ, ГКТП-89-7-13, Ф-2 | Выпиловка ДКР
Белокурихинские МЭС (Советский УЭС) | с 12.05.22 09-00 по 12.05.22 17-00 | ВЛ-0,4 кВ, КТП-17-1-4, Ф-2 | Выпиловка ДКР
Белокурихинские МЭС (Советский УЭС) | с 12.05.22 09-00 по 12.05.22 17-00 | ВЛ-0,4 кВ, КТП-89-7-1, Ф-2 | Выпиловка ДКР
Белокурихинские МЭС (Советский УЭС) | с 12.05.22 09-00 по 12.05.22 17-00 | ВЛ-0,4 кВ, КТП-89-7-16, Ф-2 | Выпиловка ДКР
Белокурихинские МЭС (Советский УЭС) | с 12.05.22 09-00 по 12.05.22 17-00 | ВЛ-0,4 кВ, КТП-89-7-2, Ф-2 | Выпиловка ДКР
Белокурихинские МЭС (Советский УЭС) | с 12.05.22 09-00 по 12.05.22 17-00 | ВЛ-0,4 кВ, КТП-89-7-3, Ф-2 | Выпиловка ДКР
Белокурихинские МЭС (Советский УЭС) | с 12.05.22 09-00 по 12.05.22 17-00 | ВЛ-0,4 кВ, ГКТП-89-7-13, Ф-3 | Выпиловка ДКР
Белокурихинские МЭС (Советский УЭС) | с 13.05.22 09-00 по 12.05.22 17-00 | ВЛ-0,4 кВ, КТП-17-1-4, Ф-3 | Выпиловка ДКР
Белокурихинские МЭС (Советский УЭС) | с 12.05.22 09-00 по 12.05.22 17-00 | ВЛ-0,4 кВ, КТП-89-7-1, Ф-3 | Выпиловка ДКР
Белокурихинские МЭС (Советский УЭС) | с 12.05.22 09-00 по 12.05.22 17-00 | ВЛ-0,4 кВ, КТП-89-7-16, Ф-3 | Выпиловка ДКР
Белокурихинские МЭС (Советский УЭС) | с 12.05.22 09-00 по 12.05.22 17-00 | ВЛ-0,4 кВ, КТП-89-7-3, Ф-3 | Выпиловка ДКР
Белокурихинские МЭС (Советский УЭС) | с 12.05.22 09-00 по 12.05.22 17-00 | ВЛ-0,4 кВ, ГКТП-89-7-13, Ф-4 | Выпиловка ДКР
Бийские МЭС
Плановые работы на электрооборудовании 6-35 кВ с отключением потребителей
Наименование филиала (участка) | Дата/Время нач./окон.работ | Объект отключения (наименование ВЛ/КЛ) | Наименование работ
Бийские МЭС (СРЗиА) | с 04.05.22 09-00 по 04.05.22 17-00 | ВЛ-35 кВ, Б-307 от ПС 220 кВ "Бийская" яч.5 (без напряжения 2 ТП, 7%) | РП-11, КРУН-6 кВ яч.1 Текущий ремонт В-6. Техническое обслуживание УРЗА (АО "СК АКЭ")
Бийские МЭС (СРЗиА) | с 04.05.22 09-00 по 04.05.22 17-00 | ВЛ-35 кВ, Б-307 от ПС 220 кВ "Бийская" яч.5 (без напряжения 7 ТП, 23%) | РП-11, КРУН-6 кВ яч.7 Текущий ремонт В-6. Техническое обслуживание УРЗА (АО "СК АКЭ")
Бийские МЭС (СРЗиА) | с 05.05.22 09-00 по 05.05.22 17-00 | ВЛ-35 кВ, Б-307 от ПС 220 кВ "Бийская" яч.5 (без напряжения 8 ТП, 27%) | РП-11, КРУН-6 кВ яч.8 Текущий ремонт В-6. Техническое обслуживание УРЗА (АО "СК АКЭ")
Бийские МЭС (СРЗиА) | с 06.05.22 09-00 по 06.05.22 16-00 | ВЛ-35 кВ, Б-307 от ПС 220 кВ "Бийская" яч.5 (без напряжения 2 ТП, 7%) | РП-11, КРУН-6 кВ яч.2 Текущий ремонт В-6. Техническое обслуживание УРЗА (АО "СК АКЭ")
Бийские МЭС (СРЗиА) | с 11.05.22 09-00 по 11.05.22 17-00 | ВЛ-35 кВ, Б-307 от ПС 220 кВ "Бийская" яч.5 (без напряжения 9 ТП, 30%) | РП-11, КРУН-6 кВ яч.9 Текущий ремонт В-6. Техническое обслуживание УРЗА (АО "СК АКЭ")
Бийские МЭС (СПС) | с 12.05.22 08-30 по 12.05.22 17-00 | КЛ-6 кВ, Л-5-44 от ПС-5 "Новая" яч.44 (без напряжения 1 ТП, 14%) | КТП-17, капитальный ремонт эл.оборудования (АО "СК АКЭ")
Бийские МЭС (СПС) | с 13.05.22 08-30 по 13.05.22 16-00 | КЛ-6 кВ, Л-5-4 от ПС-5 "Новая" яч.4 (без напряжения 1 ТП, 7%) | ТП-173, капитальный ремонт эл.оборудования (АО "СК АКЭ")
Бийские МЭС (СПС) | с 16.05.22 08-30 по 16.05.22 17-00 | КЛ-6 кВ, Л-5-4 от ПС-5 "Новая" яч.4 (без напряжения 1 ТП, 7%) | ТП-174, капитальный ремонт эл.оборудования (АО "СК АКЭ")
Бийские МЭС (СПС) | с 17.05.22 08-30 по 17.05.22 17-00 | КЛ-6 кВ, Л-5-48 от ПС-5 "Новая" яч.48 (без напряжения 1 ТП, 11%) | ТП-175, капитальный ремонт эл.оборудования (АО "СК АКЭ")
Бийские МЭС (СПС) | с 18.05.22 08-30 по 18.05.22 17-00 | КЛ-6 кВ, Л-5-48 от ПС-5 "Новая" яч.48 (без напряжения 1 ТП, 11%) | ТП-189, капитальный ремонт эл.оборудования (АО "СК АКЭ")
Бийские МЭС (СПС) | с 19.05.22 08-30 по 19.05.22 17-00 | КЛ-6 кВ, Л-3-27 от ПС-3 "ГПП-4" яч.27 (без напряжения 1 ТП, 6%) | ТП-190, капитальный ремонт эл.оборудования (АО "СК АКЭ")
Бийские МЭС (СПС) | с 20.05.22 08-30 по 20.05.22 16-00 | КЛ-6 кВ, Л-3-27 от ПС-3 "ГПП-4" яч.27 (без напряжения 1 ТП, 6%) | ТП-190А, капитальный ремонт эл.оборудования (АО "СК АКЭ")
Бийские МЭС (СПС) | с 23.05.22 08-30 по 23.05.22 17-00 | КЛ-6 кВ, Л-3-27 от ПС-3 "ГПП-4" яч.27 (без напряжения 1 ТП, 6%) | ТП-192, капитальный ремонт эл.оборудования (АО "СК АКЭ")
Бийские МЭС (СПС) | с 24.05.22 08-30 по 24.05.22 17-00 | КЛ-6 кВ, Л-5-21 от ПС-5 "Новая" яч.21 (без напряжения 1 ТП, 20%) | ТП-8, капитальный ремонт эл.оборудования (АО "СК АКЭ")
Бийские МЭС (РЭС-1 Участок-1) | с 18.05.22 09-00 по 18.05.22 16-30 | КЛ-6 кВ, Л-3-7 от ПС-3 "ГПП-4" яч.7 (без отключения потребителей, перевод на Л-3-27) | ВЛ-6 кВ, Л-3-7, Расчистка ВЛ от ДКР (АО "СК АКЭ")
Бийские МЭС (РЭС-1 Участок-1) | с 05.05.22 09-00 по 05.05.22 17-00 | ВЛ-35 кВ, Б-307 от ПС 220 кВ "Бийская" яч.5 (без напряжения 10 ТП, 33%) | ВЛ-6 кВ, Л-РП-11(4) от РП-11 яч.4. Расчистка ВЛ от ДКР (АО "СК АКЭ")
Бийские МЭС (РЭС-1 Участок-1) | с 12.05.22 09-00 по 12.05.22 17-00 | ВЛ-6 кВ, Л-18-3 от ПС-18 "Полевая" яч.5 (без напряжения 2 ТП, 100%) | ВЛ-6 кВ, Л-18-3, Расчистка ВЛ от ДКР (АО "СК АКЭ")
Бийские МЭС (РЭС-1 Участок-1) | с 13.05.22 09-00 по 13.05.22 17-00 | ВЛ-10 кВ, Л-66-10 от ПС-66 "Чемровская" яч.2 (без отключения потребителей) | ВЛ-10 кВ, Л-66-10 Расчистка ВЛ от ДКР (АО "СК АКЭ")
Бийские МЭС (РЭС-1 Участок-1) | с 17.05.22 09-00 по 17.05.22 16-30 | КЛ-6 кВ, Л-5-44 от ПС-5 "Новая" яч.44 (без напряжения 2 ТП, 28%) | ВЛ-6 кВ, Л-5-44, Расчистка ВЛ от ДКР (АО "СК АКЭ")
Бийские МЭС (РЭС-1 Участок-1) | с 26.05.22 09-00 по 26.05.22 16-30 | ВЛ-35 кВ, Б-307 от ПС 220 кВ "Бийская" яч.5 (без напряжения 30 ТП, 100%) | ВЛ-35 кВ, Б-307, Расчистка ВЛ от ДКР (АО "СК АКЭ")
Бийские МЭС (РЭС-2 Участок-3) | с 04.05.22 08-00 по 31.05.22 16-30 | ВЛ-35 кВ, БД-300 от ПС-34 "Трофимовская" (без напряжения 8 ТП, 80%) | ВЛ-6 кВ от РП-5 до ТП-363 Расчистка ВЛ от ДКР (АО "СК АКЭ")
Бийские МЭС (РЭС-2 Участок-3) | с 04.05.22 08-00 по 31.05.22 16-30 | ВЛ-35 кВ, БД-300 от ПС-34 "Трофимовская" (без отключения потребителей) | ВЛ-6 кВ от РП-5 до ТП-281 Расчистка ВЛ от ДКР (АО "СК АКЭ")
Бийские МЭС (РЭС-2 Участок-3) | с 04.05.22 08-00 по 13.05.22 16-30 | КЛ-10 кВ, Л-4-37 от ПС-4 "Северо-Западная", яч.37 (без отключения потребителей) | ВЛ-10 кВ от ТП-13 до ТП-15 Расчистка ВЛ от ДКР (АО "СК АКЭ")
Бийские МЭС (РЭС-2 Участок-3) | с 16.05.22 08-00 по 31.05.22 16-30 | КЛ-10 кВ, Л-4-34 от ПС-4 "Северо-Западная", яч.34 (без отключения потребителей) | ВЛ-10 кВ от ТП-15 до ТП-118 Расчистка ВЛ от ДКР (АО "СК АКЭ")
Бийские МЭС (РЭС-2 Участок-3) | с 04.05.22 08-00 по 31.05.22 16-30 | ВЛ-20 кВ, РП-4, яч.3 (без отключения потребителей) | ВЛ-20 кВ от РП-4 до ТП-121 Расчистка ВЛ от ДКР (АО "СК АКЭ")
Бийские МЭС (РЭС-2 Участок-3) | с 04.05.22 08-00 по 31.05.22 16-30 | ВЛ-10 кВ, Л-7-2 от ПС-7 "Заречная" яч.2 (без напряжения 1 ТП, 13%) | ВЛ-10 кВ от ТП-313 до ТП-319 Расчистка ВЛ от ДКР (АО "СК АКЭ")
Бийские МЭС (РЭС-2 Участок-3) | с 04.05.22 08-00 по 31.05.22 16-30 | ВЛ-10 кВ, Л-7-15 от ПС-7 "Заречная" яч.15 (без напряжения 2 ТП, 20%) | ВЛ-10 кВ от ТП-35 до ТП-416 Расчистка ВЛ от ДКР (АО "СК АКЭ")
Бийские МЭС (РЭС-2 Участок-4) | с 04.05.22 09-00 по 31.05.22 16-30 | ВЛ-10 кВ, Л-7-16 от ПС-7 "Заречная" яч.16 (без напряжения 4 ТП, 25%) | ВЛ-10 кВ от ПС-7 "Заречная" до РП-10. Расчистка ВЛ от ДКР (АО "СК АКЭ")
Бийские МЭС (РЭС-2 Участок-4) | с 04.05.22 09-00 по 31.05.22 16-30 | ВЛ-10 кВ, Л-7-5 от ПС-7 "Заречная" яч.5 (без напряжения 1 ТП, 4%) | ВЛ-10 кВ от ТП-331 до оп.№12, Расчистка ВЛ от ДКР (АО "СК АКЭ")
Бийские МЭС (РЭС-2 Участок-4) | с 04.05.22 09-00 по 31.05.22 16-30 | ВЛ-10 кВ, Л-7-16 от ПС-7 "Заречная" яч.16 (без напряжения 1 ТП, 6%) | ВЛ-10 кВ от ТП-39 до ТП-315, Расчистка ВЛ от ДКР (АО "СК АКЭ")
Бийские МЭС (РЭС-2 Участок-4) | с 04.05.22 09-00 по 31.05.22 16-30 | ВЛ-10 кВ, Л-7-16 от ПС-7 "Заречная" яч.16 (без напряжения 1 ТП, 6%) | ВЛ-10 кВ от ТП-39 до ТП-318, Расчистка ВЛ от ДКР (АО "СК АКЭ")
Бийские МЭС (РЭС-2 Участок-4) | с 04.05.22 09-00 по 31.05.22 16-30 | ВЛ-10 кВ, Л-7-5 от ПС-7 "Заречная" яч.5 (без напряжения 5 ТП, 23%) | ВЛ-10 кВ от ТП-318 до ТП-338, Расчистка ВЛ от ДКР (АО "СК АКЭ")
Бийские МЭС (РЭС-2 Участок-4) | с 04.05.22 09-00 по 31.05.22 16-30 | ВЛ-10 кВ, Л-7-5 от ПС-7 "Заречная" яч.5 (без напряжения 5 ТП, 23%) | ВЛ-10 кВ от ТП-336 до оп.№71, Расчистка ВЛ от ДКР (АО "СК АКЭ")
Бийские МЭС (РЭС-2 Участок-4) | с 04.05.22 09-00 по 31.05.22 16-30 | ВЛ-10 кВ, Л-7-5 от ПС-7 "Заречная" яч.5 (без напряжения 5 ТП, 27%) | ВЛ-10 кВ от ТП-348 до РП-16. Расчистка ВЛ от ДКР (АО "СК АКЭ")
Бийские МЭС (РЭС-2 Участок-4) | с 04.05.22 09-00 по 31.05.22 16-30 | ВЛ-10 кВ, Л-7-5 от ПС-7 "Заречная" яч.5 (без напряжения 9 ТП, 41%) | ВЛ-10 кВ от РП-16 до ТП-332. Расчистка ВЛ от ДКР (АО "СК АКЭ")
Бийские МЭС (РЭС-2 Участок-4) | с 04.05.22 09-00 по 31.05.22 16-30 | ВЛ-10 кВ, Л-7-5 от ПС-7 "Заречная" яч.5 (без напряжения 7 ТП, 32%) | ВЛ-10 кВ от ТП-332 до ТП-389. Расчистка ВЛ от ДКР (АО "СК АКЭ")
Бийские МЭС (РЭС-2 Участок-4) | с 04.05.22 09-00 по 31.05.22 16-30 | ВЛ-10 кВ, Л-7-5 от ПС-7 "Заречная" яч.5 (без напряжения 3 ТП, 14%) | ВЛ-10 кВ от ТП-389 до ТП-333. Расчистка ВЛ от ДКР (АО "СК АКЭ")
Бийские МЭС (РЭС-2 Участок-4) | с 04.05.22 09-00 по 31.05.22 16-30 | ВЛ-10 кВ, Л-7-5 от ПС-7 "Заречная" яч.5 (без напряжения 2 ТП, 9%) | ВЛ-10 кВ от ТП-333 до ТП-390. Расчистка ВЛ от ДКР (АО "СК АКЭ")
Бийские МЭС (РЭС-2 Участок-4) | с 04.05.22 09-00 по 31.05.22 16-30 | ВЛ-10 кВ, Л-7-6 от ПС-7 "Заречная" яч.6 (без напряжения 1 ТП, 13%) | ВЛ-10 кВ от ТП-435 до ТП-102. Расчистка ВЛ от ДКР (АО "СК АКЭ")
Бийские МЭС (РЭС-2 Участок-4) | с 04.05.22 09-00 по 31.05.22 16-30 | ВЛ-10 кВ, Л-7-6 от ПС-7 "Заречная" яч.6 (без отключения потребителей) | ВЛ-10 кВ от ТП-433 до ТП-312. Расчистка ВЛ от ДКР (АО "СК АКЭ")
Бийские МЭС (РЭС-2 Участок-4) | с 04.05.22 09-00 по 31.05.22 16-30 | ВЛ-10 кВ, Л-17-3 от ПС-17 "Льнокомбинат" яч.3 (без напряжения 2 ТП, 22%) | ВЛ-10 кВ от оп.№1 до ТП-367. Расчистка ВЛ от ДКР (АО "СК АКЭ")
Бийские МЭС (РЭС-2 Участок-4) | с 04.05.22 09-00 по 31.05.22 16-30 | ВЛ-20 кВ, Л-7-9(11) от ПС-7 "Заречная" яч.9(11) (без напряжения 1 ТП, 11%) | ВЛ-20 кВ от ПС-7 "Заречная" до ТП-313А. Расчистка ВЛ от ДКР (АО "СК АКЭ")
Бийские МЭС (РЭС-2 Участок-4) | с 04.05.22 09-00 по 31.05.22 16-30 | ВЛ-20 кВ, Л-7-9(11) от ПС-7 "Заречная" яч.9(11) (без напряжения 3 ТП, 33%) | ВЛ-20 кВ от ТП-68 до ТП-314. Расчистка ВЛ от ДКР (АО "СК АКЭ")
Бийские МЭС (РЭС-2 Участок-4) | с 04.05.22 09-00 по 31.05.22 16-30 | ВЛ-20 кВ, Л-7-9(11) от ПС-7 "Заречная" яч.9(11) (без отключения потребителей) | ВЛ-20 кВ от ТП-314 до ТП-36. Расчистка ВЛ от ДКР (АО "СК АКЭ")
Бийские МЭС (РЭС-2 Участок-4) | с 04.05.22 09-00 по 31.05.22 16-30 | ВЛ-20 кВ, Л-7-9(11) от ПС-7 "Заречная" яч.9(11) (без отключения потребителей) | ВЛ-20 кВ от ТП-36 до ТП-37, Расчистка ВЛ от ДКР (АО "СК АКЭ")
Бийские МЭС (РЭС-2 Участок-4) | с 04.05.22 09-00 по 31.05.22 16-30 | ВЛ-20 кВ, Л-7-9(11) от ПС-7 "Заречная" яч.9(11) (без напряжения 2 ТП, 22%) | ВЛ-20 кВ от ТП-130 до РП-13, Расчистка ВЛ от ДКР (АО "СК АКЭ")
Бийские МЭС (РЭС-2 Участок-4) | с 04.05.22 09-00 по 31.05.22 16-30 | ВЛ-20 кВ, Л-7-9(11) от ПС-7 "Заречная" яч.9(11) (без отключения потребителей) | ВЛ-20 кВ от ТП-37 до ТП-38, Расчистка ВЛ от ДКР (АО "СК АКЭ")
Бийские МЭС (РЭС-2 Участок-4) | с 04.05.22 09-00 по 31.05.22 16-30 | ВЛ-20 кВ, Л-7-9(11) от ПС-7 "Заречная" яч.9(11) (без отключения потребителей) | ВЛ-20 кВ от ТП-38 до ТП-425, Расчистка ВЛ от ДКР (АО "СК АКЭ")
Бийские МЭС (РЭС-2 Участок-4) | с 04.05.22 09-00 по 31.05.22 16-30 | ВЛ-20 кВ, Л-7-19(21) от ПС-7 "Заречная" яч.19(21) (без отключения потребителей) | ВЛ-20 кВ от ТП-425 до ТП-316. Расчистка ВЛ от ДКР (АО "СК АКЭ")
Бийские МЭС (РЭС-2 Участок-4) | с 04.05.22 09-00 по 31.05.22 16-30 | ВЛ-20 кВ, Л-7-19(21) от ПС-7 "Заречная" яч.19(21) (без отключения потребителей) | ВЛ-20 кВ от ТП-316 до ТП-404. Расчистка ВЛ от ДКР (АО "СК АКЭ")
Бийские МЭС (РЭС-2 Участок-4) | с 04.05.22 09-00 по 31.05.22 16-30 | ВЛ-20 кВ, Л-7-19(21) от ПС-7 "Заречная" яч.19(21) (без отключения потребителей) | ВЛ-20 кВ от ТП-404 до ТП-405. Расчистка ВЛ от ДКР (АО "СК АКЭ")
Бийские МЭС (РЭС-2 Участок-4) | с 04.05.22 09-00 по 31.05.22 16-30 | ВЛ-20 кВ, Л-7-19(21) от ПС-7 "Заречная" яч.19(21) (без отключения потребителей) | ВЛ-20 кВ от ТП-407 до ТП-424. Расчистка ВЛ от ДКР (АО "СК АКЭ")
Бийские МЭС (РЭС-2 Участок-4) | с 04.05.22 09-00 по 31.05.22 16-30 | ВЛ-20 кВ, Л-7-19(21) от ПС-7 "Заречная" яч.19(21) (без отключения потребителей) | ВЛ-20 кВ от ТП-424 до ТП-134. Расчистка ВЛ от ДКР (АО "СК АКЭ")
Бийские МЭС (РЭС-2 Участок-5) | с 02.05.22 09-00 по 17.05.22 16-30 | ВЛ-10 кВ, РП-4, яч.12 (без напряжения 4 ТП, 50%) | ВЛ-10 кВ от ТП-515 до ТП-519. Расчистка в охранной зоне ВЛ от ДКР (АО "СК АКЭ")
Бийские МЭС (РЭС-2 Участок-5) | с 18.05.22 9-00 по 31.05.22 16-30 | КЛ-10 кВ, Л-4-37 от ПС-4 "Северо-Западная" яч.37 (без напряжения 5 ТП, 36%) | ВЛ-10 кВ от ТП-118 до ТП-517. Расчистка в охранной зоне ВЛ от ДКР (АО "СК АКЭ")
Бийские МЭС (РЭС-2 Участок-5) | с 02.05.22 09-00 по 17.05.22 16-30 | ВЛ-20 кВ, РП-4, яч.3 (без отключения потребителей) | ВЛ-20 кВ от ТП-21 до ТП-23. Расчистка в охранной зоне ВЛ от ДКР (АО "СК АКЭ")
Бийские МЭС (РЭС-2 Участок-5) | с 18.05.22 9-00 по 31.05.22 16-30 | ВЛ-20 кВ, РП-4, яч.3 (без отключения потребителей) | ВЛ-20 кВ от ТП-418 до ТП-52. Расчистка в охранной зоне ВЛ от ДКР (АО "СК АКЭ")
Бийские МЭС (РЭС-1 Участок-6) | с 05.05.22 08-30 по 05.05.22 16-30 | ВЛ-6 кВ, Л-РП-12(14) от ГПП-2 "БОЗ" яч.5 (без напряжения 7 ТП, 100%) | ВЛ-6 кВ Л-12-14 Опиловка трассы ВЛ от ДКР (АО "СК АКЭ")
Бийские МЭС (РЭС-1 Участок-6) | с 17.05.22 08-30 по 17.05.22 17-00 | ВЛ-6 кВ, Л-РП-12(4) от ГПП-2 "БОЗ, яч.5 (без напряжения 14 ТП, 100%) | ВЛ-6 кВ Л-12-4 Опиловка трассы ВЛ от ДКР (АО "СК АКЭ")
Бийские МЭС (РЭС-1 Участок-6) | с 25.05.22 08-30 по 25.05.22 17-00 | ВЛ-6 кВ, Л-РП-12(4) от ГПП-2 "БОЗ" яч.5 (без напряжения 14 ТП, 100%) | ВЛ-6 кВ Л-12-4 Опиловка трассы ВЛ от ДКР (АО "СК АКЭ")
Бийские МЭС (Красногорский УЭС) | с 11.05.22 10-00 по 11.05.22 17-00 | ВЛ-10 кВ, Л-9-5 от ПС-9 "Красногорская", яч.11 (без напряжения 18 ТП, 100%) | ВЛ-10 кВ, Л-9-5 Выпиловка деревьев в ОЗ (оп.7/5-7/6) (АО "СК АКЭ")
Бийские МЭС (Красногорский УЭС) | с 12.05.22 08-30 по 12.05.22 09-00 | ВЛ-10 кВ, Л-9-5 от ПС-9 "Красногорская", яч.11 (без напряжения 18 ТП, 100%) | ВЛ-10 кВ, Л-9-5 оп.№16 Демонтаж шлейфов (АО "СК АКЭ")
Бийские МЭС (Красногорский УЭС) | с 12.05.22 09-00 по 12.05.22 16-30 | ВЛ-10 кВ, Л-9-5 от ПС-9 "Красногорская", яч.11 (без напряжения 1 ТП, 5%) | ВЛ-10 кВ, Л-9-5, оп.6/2-6/3, 6/4-6/5 Выпиловка деревьев в ОЗ (АО "СК АКЭ")
Бийские МЭС (Красногорский УЭС) | с 12.05.22 16-30 по 12.05.22 17-00 | ВЛ-10 кВ, Л-9-5 от ПС-9 "Красногорская", яч.11 (без напряжения 18 ТП, 100%) | ВЛ-10 кВ, Л-9-5 оп.№16 Монтаж шлейфов (АО "СК АКЭ")
Бийские МЭС (Красногорский УЭС) | с 17.05.22 10-00 по 17.05.22 17-00 | ВЛ-10 кВ, Л-9-5 от ПС-9 "Красногорская", яч.11 (без напряжения 18 ТП, 100%) | ВЛ-10 кВ, Л-9-5, оп.8/4-8/5, 9/2-9/3, 15-16, 19-20 Выпиловка деревьев в ОЗ (АО "СК АКЭ")
Бийские МЭС (Красногорский УЭС) | с 18.05.22 09-00 по 18.05.22 17-00 | ВЛ-10 кВ, Л-9-5 от ПС-9 "Красногорская", яч.11 (без напряжения 6 ТП, 33%) | ВЛ-10 кВ, Л-9-5, оп.72-73 Выпиловка деревьев в ОЗ (АО "СК АКЭ")
Бийские МЭС (Красногорский УЭС) | с 25.05.22 10-00 по 25.05.22 17-00 | ВЛ-10 кВ, Л-9-5 от ПС-9 "Красногорская", яч.11 (без напряжения 6 ТП, 33%) | ВЛ-10 кВ, Л-9-5, оп.85-86 Выпиловка деревьев в ОЗ (АО "СК АКЭ")
Бийские МЭС (Красногорский УЭС) | с 26.05.22 09-00 по 26.05.22 17-00 | ВЛ-10 кВ, Л-9-5 от ПС-9 "Красногорская", яч.11 (без напряжения 18 ТП, 100%) | ВЛ-10 кВ, Л-9-5, оп.10/2-10/3 Выпиловка деревьев в ОЗ (АО "СК АКЭ")
Бийские МЭС (Красногорский УЭС) | с 30.05.22 10-00 по 30.05.22 17-00 | ВЛ-10 кВ, Л-9-5 от ПС-9 "Красногорская", яч.11 (без напряжения 18 ТП, 100%) | ВЛ-10 кВ, Л-9-5, оп.2/9-2/10 Выпиловка деревьев в ОЗ (АО "СК АКЭ")
Бийские МЭС (Красногорский УЭС) | с 31.05.22 09-00 по 31.05.22 17-00 | ВЛ-10 кВ, Л-9-5 от ПС-9 "Красногорская", яч.11 (без напряжения 18 ТП, 100%) | ВЛ-10 кВ, Л-9-5, оп.5/6-5/7 Выпиловка деревьев в ОЗ (АО "СК АКЭ")
Бийские МЭС (Солтонский УЭС) | с 12.05.22 10-00 по 12.05.22 17-00 | ВЛ-10 кВ, Л-55-3 от ПС-55 "Солтонская" яч.9 (без напряжения 12 ТП, 100%) | Расчистка в охранной зоне ВЛ от ДКР (АО "СК АКЭ")
Плановые работы на электрооборудовании 0,4 кВ с отключением потребителей
Наименование филиала (участка) | Дата/Время нач./окон.работ | Объект отключения (наименование КТП, № фидера) | Наименование работ
Бийские МЭС (РЭС-1 Участок-1) | с 04.05.22 09-00 по 04.05.22 16-00 | ВЛ-0,4 кВ, Ф-1 от ТП-17 | Расчистка в охранной зоне ВЛ от ДКР (АО "СК АКЭ")
Бийские МЭС (РЭС-1 Участок-1) | с 06.05.22 09-00 по 06.05.22 16-30 | ВЛ-0,4 кВ, Ф-2 от ТП-196 | Расчистка в охранной зоне ВЛ от ДКР (АО "СК АКЭ")
Бийские МЭС (РЭС-1 Участок-1) | с 11.05.22 09-00 по 11.05.22 17-00 | ВЛ-0,4 кВ, Ф-2 от ТП-17 | Расчистка в охранной зоне ВЛ от ДКР (АО "СК АКЭ")
Бийские МЭС (РЭС-1 Участок-1) | с 16.05.22 09-00 по 16.05.22 16-30 | ВЛ-0,4 кВ, Ф-2 от ТП-244 | Расчистка в охранной зоне ВЛ от ДКР (АО "СК АКЭ")
Бийские МЭС (РЭС-1 Участок-1) | с 19.05.22 09-00 по 19.05.22 16-30 | ВЛ-0,4 кВ, Ф-2 от ТП-8 | Расчистка в охранной зоне ВЛ от ДКР (АО "СК АКЭ")
Бийские МЭС (РЭС-1 Участок-1) | с 23.05.22 09-00 по 23.05.22 16-00 | ВЛ-0,4 кВ, Ф-4 от ТП-17 | Расчистка в охранной зоне ВЛ от ДКР (АО "СК АКЭ")
Бийские МЭС (РЭС-1 Участок-1) | с 27.05.22 09-00 по 27.05.22 16-30 | ВЛ-0,4 кВ, Ф-4 от ТП-196 | Расчистка в охранной зоне ВЛ от ДКР (АО "СК АКЭ")
Бийские МЭС (РЭС-1 Участок-2) | с 04.05.22 08-30 по 04.05.22 16-30 | ВЛ-0,4 кВ, Ф-1 от ТП-105 | Расчистка в охранной зоне ВЛ от ДКР (АО "СК АКЭ")
Бийские МЭС (РЭС-1 Участок-2) | с 05.05.22 08-30 по 05.05.22 16-30 | ВЛ-0,4 кВ, Ф-2 от ТП-105 | Расчистка в охранной зоне ВЛ от ДКР (АО "СК АКЭ")
Бийские МЭС (РЭС-1 Участок-2) | с 05.05.22 08-30 по 05.05.22 16-30 | ВЛ-0,4 кВ, Ф-3 от ТП-105 | Расчистка в охранной зоне ВЛ от ДКР (АО "СК АКЭ")
Бийские МЭС (РЭС-1 Участок-2) | с 11.05.22 08-30 по 11.05.22 16-30 | ВЛ-0,4 кВ, Ф-1 от ТП-206Н | Расчистка в охранной зоне ВЛ от ДКР (АО "СК АКЭ")
Бийские МЭС (РЭС-1 Участок-2) | с 12.05.22 08-30 по 12.05.22 16-30 | ВЛ-0,4 кВ, Ф-1 от ТП-247 | Расчистка в охранной зоне ВЛ от ДКР (АО "СК АКЭ")
Бийские МЭС (РЭС-1 Участок-2) | с 13.05.22 08-30 по 13.05.22 16-30 | ВЛ-0,4 кВ, Ф-1 от ТП-248 | Расчистка в охранной зоне ВЛ от ДКР (АО "СК АКЭ")
Бийские МЭС (РЭС-1 Участок-2) | с 16.05.22 08-30 по 16.05.22 16-30 | ВЛ-0,4 кВ, Ф-1 от ТП-546 | Расчистка в охранной зоне ВЛ от ДКР (АО "СК АКЭ")
Бийские МЭС (РЭС-1 Участок-2) | с 17.05.22 08-30 по 17.05.22 16-30 | ВЛ-0,4 кВ, Ф-2 от ТП-546 | Расчистка в охранной зоне ВЛ от ДКР (АО "СК АКЭ")
Бийские МЭС (РЭС-1 Участок-2) | с 18.05.22 08-30 по 18.05.22 16-30 | ВЛ-0,4 кВ, Ф-5 от ТП-546 | Расчистка в охранной зоне ВЛ от ДКР (АО "СК АКЭ")
Бийские МЭС (РЭС-1 Участок-2) | с 19.05.22 08-30 по 19.05.22 16-30 | ВЛ-0,4 кВ, Ф-1 от ТП-106 | Расчистка в охранной зоне ВЛ от ДКР (АО "СК АКЭ")
Бийские МЭС (РЭС-1 Участок-2) | с 20.05.22 08-30 по 20.05.22 16-30 | ВЛ-0,4 кВ, Ф-2 от ТП-106 | Расчистка в охранной зоне ВЛ от ДКР (АО "СК АКЭ")
Бийские МЭС (РЭС-1 Участок-2) | с 23.05.22 08-30 по 23.05.22 16-30 | ВЛ-0,4 кВ, Ф-1 от ТП-104 | Расчистка в охранной зоне ВЛ от ДКР (АО "СК АКЭ")
Бийские МЭС (РЭС-1 Участок-2) | с 24.05.22 08-30 по 24.05.22 16-30 | ВЛ-0,4 кВ, Ф-2 от ТП-104 | Расчистка в охранной зоне ВЛ от ДКР (АО "СК АКЭ")
Бийские МЭС (РЭС-1 Участок-2) | с 25.05.22 08-30 по 25.05.22 16-30 | ВЛ-0,4 кВ, Ф-1 от ТП-160 | Расчистка в охранной зоне ВЛ от ДКР (АО "СК АКЭ")
Бийские МЭС (РЭС-1 Участок-2) | с 26.05.22 08-30 по 26.05.22 16-30 | ВЛ-0,4 кВ, Ф-1 от ТП-307 | Расчистка в охранной зоне ВЛ от ДКР (АО "СК АКЭ")
Бийские МЭС (РЭС-1 Участок-2) | с 27.05.22 08-30 по 27.05.22 16-30 | ВЛ-0,4 кВ, Ф-10 от ТП-306 | Расчистка в охранной зоне ВЛ от ДКР (АО "СК АКЭ")
Бийские МЭС (РЭС-1 Участок-2) | с 30.05.22 08-30 по 30.05.22 16-30 | ВЛ-0,4 кВ, Ф-1 от ТП-01 | Расчистка в охранной зоне ВЛ от ДКР (АО "СК АКЭ")
Бийские МЭС (РЭС-1 Участок-2) | с 31.05.22 08-30 по 31.05.22 16-30 | ВЛ-0,4 кВ, Ф-12 от ТП-150 | Расчистка в охранной зоне ВЛ от ДКР (АО "СК АКЭ")
Бийские МЭС (РЭС-2 Участок-3) | с 04.05.22 8-00 по 31.05.22 16-30 | ВЛ-0,4 кВ, Ф-1 от ТП-363 | Расчистка в охранной зоне ВЛ от ДКР (АО "СК АКЭ")
Бийские МЭС (РЭС-2 Участок-3) | с 04.05.22 8-00 по 31.05.22 16-30 | ВЛ-0,4 кВ, Ф-2, Ф-6 от ТП-279 | Расчистка в охранной зоне ВЛ от ДКР (АО "СК АКЭ")
Бийские МЭС (РЭС-2 Участок-3) | с 04.05.22 8-00 по 31.05.22 16-30 | ВЛ-0,4 кВ, Ф-2, Ф-5 от ТП-313 | Расчистка в охранной зоне ВЛ от ДКР (АО "СК АКЭ")
Бийские МЭС (РЭС-2 Участок-3) | с 04.05.22 8-00 по 31.05.22 16-30 | ВЛ-0,4 кВ, Ф-2, Ф-4 от ТП-320 | Расчистка в охранной зоне ВЛ от ДКР (АО "СК АКЭ")
Бийские МЭС (РЭС-2 Участок-3) | с 04.05.22 8-00 по 31.05.22 16-30 | ВЛ-0,4 кВ, Ф-2, Ф-6 от ТП-31 | Расчистка в охранной зоне ВЛ от ДКР (АО "СК АКЭ")
Бийские МЭС (РЭС-2 Участок-3) | с 04.05.22 8-00 по 31.05.22 16-30 | ВЛ-0,4 кВ, Ф-3, Ф-7 от ТП-432 | Расчистка в охранной зоне ВЛ от ДКР (АО "СК АКЭ")
Бийские МЭС (РЭС-2 Участок-4) | с 04.05.22 09-00 по 31.05.22 16-30 | ВЛ-0,4 кВ, Ф-2, Ф-3 от ТП-317 | Расчистка в охранной зоне ВЛ от ДКР (АО "СК АКЭ")
Бийские МЭС (РЭС-2 Участок-4) | с 04.05.22 09-00 по 31.05.22 16-30 | ВЛ-0,4 кВ, Ф-2, Ф-3, Ф-4, Ф-6 от ТП-384 | Расчистка в охранной зоне ВЛ от ДКР (АО "СК АКЭ")
Бийские МЭС (РЭС-2 Участок-4) | с 04.05.22 09-00 по 31.05.22 16-30 | ВЛ-0,4 кВ, Ф-2, Ф-4, Ф-7 от ТП-382 | Расчистка в охранной зоне ВЛ от ДКР (АО "СК АКЭ")
Бийские МЭС (РЭС-2 Участок-4) | с 04.05.22 09-00 по 31.05.22 16-30 | ВЛ-0,4 кВ, Ф-1, Ф-2 от ТП-356 | Расчистка в охранной зоне ВЛ от ДКР (АО "СК АКЭ")
Бийские МЭС (РЭС-2 Участок-4) | с 04.05.22 09-00 по 31.05.22 16-30 | ВЛ-0,4 кВ, Ф-1, Ф-3, Ф-5, Ф-6, Ф-7 от ТП-35 | Расчистка в охранной зоне ВЛ от ДКР (АО "СК АКЭ")
Бийские МЭС (РЭС-2 Участок-4) | с 04.05.22 09-00 по 31.05.22 16-30 | ВЛ-0,4 кВ, Ф-1, Ф-2, Ф-3 от ТП-390 | Расчистка в охранной зоне ВЛ от ДКР (АО "СК АКЭ")
Бийские МЭС (РЭС-2 Участок-4) | с 04.05.22 09-00 по 31.05.22 16-30 | ВЛ-0,4 кВ, Ф-1 от ТП-367 | Расчистка в охранной зоне ВЛ от ДКР (АО "СК АКЭ")
Бийские МЭС (РЭС-2 Участок-4) | с 04.05.22 09-00 по 31.05.22 16-30 | ВЛ-0,4 кВ, Ф-1, Ф-3, Ф-5, Ф-6 от ТП-372 | Расчистка в охранной зоне ВЛ от ДКР (АО "СК АКЭ")
Бийские МЭС (РЭС-2 Участок-4) | с 04.05.22 09-00 по 31.05.22 16-30 | ВЛ-0,4 кВ, Ф-1, Ф-2, Ф-7 от ТП-382 | Расчистка в охранной зоне ВЛ от ДКР (АО "СК АКЭ")
Бийские МЭС (РЭС-2 Участок-4) | с 04.05.22 09-00 по 31.05.22 16-30 | ВЛ-0,4 кВ, Ф-1, Ф-5 от ТП-383 | Расчистка в охранной зоне ВЛ от ДКР (АО "СК АКЭ")
Бийские МЭС (РЭС-2 Участок-4) | с 04.05.22 09-00 по 31.05.22 16-30 | ВЛ-0,4 кВ, Ф-1, Ф-2, Ф-3, Ф-6 от ТП-384 | Технологическое присоединение (АО"СК АКЭ")
Бийские МЭС (РЭС-2 Участок-4) | с 04.05.22 09-00 по 31.05.22 16-30 | ВЛ-0,4 кВ, Ф-1, Ф-2, Ф-3, Ф-4, Ф-5 от ТП-385 | Технологическое присоединение (АО"СК АКЭ")
Бийские МЭС (РЭС-1 Участок-6) | с 04.05.22 09-00 по 04.05.22 16-30 | ВЛ-0,4 кВ, Ф-7 от ТП-4-5 | Расчистка в охранной зоне ВЛ от ДКР (АО "СК АКЭ")
Бийские МЭС (РЭС-1 Участок-6) | с 11.05.22 09-00 по 11.05.22 17-00 | ВЛ-0,4 кВ, Ф-14 от ТП-4-1 | Расчистка в охранной зоне ВЛ от ДКР (АО "СК АКЭ")
Бийские МЭС (РЭС-1 Участок-6) | с 12.05.22 09-00 по 12.05.22 16-30 | ВЛ-0,4 кВ, Ф-10 от ТП-13-11 | Расчистка в охранной зоне ВЛ от ДКР (АО "СК АКЭ")
Бийские МЭС (РЭС-1 Участок-6) | с 16.05.22 09-00 по 16.05.22 16-30 | ВЛ-0,4 кВ, Ф-2 от ТП-3-1 | Расчистка в охранной зоне ВЛ от ДКР (АО "СК АКЭ")
Бийские МЭС (РЭС-1 Участок-6) | с 18.05.22 09-00 по 18.05.22 16-30 | ВЛ-0,4 кВ, Ф-14 от ТП-4-1 | Расчистка в охранной зоне ВЛ от ДКР (АО "СК АКЭ")
Бийские МЭС (РЭС-1 Участок-6) | с 26.05.22 09-00 по 26.05.22 16-30 | ВЛ-0,4 кВ, Ф-2 от ТП-3-1 | Расчистка в охранной зоне ВЛ от ДКР (АО "СК АКЭ")
Бийские МЭС (РЭС-1 Участок-7) | с 10.05.22 09-00 по 10.05.22 17-00 | ВЛ 0,4 кВ, Ф-2 от КТП-64-9-13 | Расчистка в охранной зоне ВЛ от ДКР (АО "СК АКЭ")
Бийские МЭС (РЭС-1 Участок-7) | с 10.05.22 09-00 по 10.05.22 17-00 | ВЛ 0,4 кВ, Ф-1 от КТП-64-9-13 | Расчистка в охранной зоне ВЛ от ДКР (АО "СК АКЭ")
Бийские МЭС (РЭС-1 Участок-7) | с 16.05.22 09-00 по 16.05.22 17-00 | ВЛ 0,4 кВ, Ф-1, Ф-2, Ф-3, Ф-4 от КТП-62-2-4 | Расчистка в охранной зоне ВЛ от ДКР (АО "СК АКЭ")
Бийские МЭС (РЭС-1 Участок-7) | с 19.05.22 09-00 по 19.05.22 17-00 | ВЛ 0,4 кВ, Ф-1, Ф-2 от КТП-64-8-12 | Расчистка в охранной зоне ВЛ от ДКР (АО "СК АКЭ")
Бийские МЭС (РЭС-1 Участок-7) | с 27.05.22 09-00 по 27.05.22 16-00 | ВЛ 0,4 кВ, Ф-1, Ф-2 от КТП-64-8-12 | Расчистка в охранной зоне ВЛ от ДКР (АО "СК АКЭ")
Бийские МЭС (Красногорский УЭС) | с 04.05.22 10-00 по 04.05.22 17-00 | ВЛ-0,4 кВ Ф-3 от КТП-9-5-12 | Замена опор ППР-2022 (АО "СК АКЭ")
Бийские МЭС (Красногорский УЭС) | с 05.05.22 09-00 по 05.05.22 17-00 | ВЛ-0,4 кВ Ф-3 от КТП-9-5-12 | Замена опор ППР-2022 (АО "СК АКЭ")
Бийские МЭС (Солтонский УЭС) | с 06.05.22 09-30 по 06.05.22 16-30 | ВЛ-0,4 кВ, Ф-3 от КТП-55-3-4 | Расчистка в охранной зоне ВЛ от ДКР (АО "СК АКЭ")
Бийские МЭС (Солтонский УЭС) | с 11.05.22 09-00 по 11.05.22 16-00 | ВЛ-0,4 кВ, Ф-1 от КТП-55-3-4 | Расчистка в охранной зоне ВЛ от ДКР (АО "СК АКЭ")
Бийские МЭС (Целинный УЭС) | с 05.05.22 08-00 по 07.05.22 17-00 | ВЛ-0,4 кВ, Ф-1 от КТП-50-6-12 | Расчистка в охранной зоне ВЛ от ДКР (АО "СК АКЭ")
Бийские МЭС (Целинный УЭС) | с 12.05.22 08-00 по 14.05.22 17-00 | ВЛ-0,4 кВ, Ф-1 от КТП-50-6-6 | Расчистка в охранной зоне ВЛ от ДКР (АО "СК АКЭ")
Бийские МЭС (Целинный УЭС) | с 12.05.22 08-00 по 14.05.22 17-00 | ВЛ-0,4 кВ, Ф-1 от КТП-50-7-10 | Расчистка в охранной зоне ВЛ от ДКР (АО "СК АКЭ")
Бийские МЭС (Целинный УЭС) | с 16.05.22 08-00 по 18.05.22 17-00 | ВЛ-0,4 кВ, Ф-2 от КТП-50-7-3 | Расчистка в охранной зоне ВЛ от ДКР (АО "СК АКЭ")
Бийские МЭС (Целинный УЭС) | с 30.05.22 08-00 по 30.05.22 17-00 | ВЛ-0,4 кВ, Ф-1 от КТП-50-7-2 | Технологическое присоединение (АО"СК АКЭ")
Бийские МЭС (Целинный УЭС) | с 26.05.22 08-00 по 27.05.22 17-00 | ВЛ-0,4 кВ, Ф-2 от КТП-50-7-4 | Расчистка в охранной зоне ВЛ от ДКР (АО "СК АКЭ")
Бийские МЭС (Целинный УЭС) | с 26.05.22 08-00 по 27.05.22 17-00 | ВЛ-0,4 кВ, Ф-2 от КТП-50-7-7 | Расчистка в охранной зоне ВЛ от ДКР (АО "СК АКЭ")
Бийские МЭС (Ельцовский УЭС) | с 04.05.22 08-00 по 06.05.22 17-00 | ВЛ-0,4 кВ, Ф-2 от КТП-57-2-17 | Расчистка в охранной зоне ВЛ от ДКР (АО "СК АКЭ")
Бийские МЭС (Ельцовский УЭС) | с 04.05.22 08-00 по 06.05.22 17-00 | ВЛ-0,4 кВ, Ф-2 от КТП-57-2-10 | Расчистка в охранной зоне ВЛ от ДКР (АО "СК АКЭ")
Бийские МЭС (Ельцовский УЭС) | с 10.05.22 08-00 по 14.05.22 17-00 | ВЛ-0,4 кВ, Ф-2 от КТП-57-2-12 | Расчистка в охранной зоне ВЛ от ДКР (АО "СК АКЭ")
Бийские МЭС (Ельцовский УЭС) | с 10.05.22 08-00 по 14.05.22 17-00 | ВЛ-0,4 кВ, Ф-3 от КТП-57-2-1 | Расчистка в охранной зоне ВЛ от ДКР (АО "СК АКЭ")
Бийские МЭС (Ельцовский УЭС) | с 23.05.22 08-00 по 24.05.22 17-00 | ВЛ-0,4 кВ, Ф-2 от КТП-57-2-14 | Расчистка в охранной зоне ВЛ от ДКР (АО "СК АКЭ")
Бийские МЭС (Ельцовский УЭС) | с 26.05.22 08-00 по 27.05.22 17-00 | ВЛ-0,4 кВ, Ф-2 от КТП-57-2-2 | Расчистка в охранной зоне ВЛ от ДКР (АО "СК АКЭ")
Змеиногорские МЭС
Плановые работы на электрооборудовании 6-35 кВ с отключением потребителей
Наименование филиала (участка) | Дата/Время нач./окон.работ | Объект отключения (наименование ВЛ/КЛ) | Наименование работ
Змеиногорские МЭС (Староалейский УЭС) | с 12.05.22 09-00 по 12.05.22 17-00 | ВЛ-10 кВ, Л-50-12 от ПС-50 "Староалейская" яч.12 | Подрезка ДКР
Змеиногорские МЭС (Староалейский УЭС) | с 13.05.22 09-00 по 13.05.22 16-00 | ВЛ-10 кВ, Л-50-9 от ПС-50 "Староалейская" яч.9 | Подрезка ДКР
Змеиногорские МЭС (Староалейский УЭС) | с 16.05.22 09-00 по 16.05.22 17-00 | ВЛ-10 кВ, Л-50-3 от ПС-50 "Староалейская" яч.3 | Капитальный ремонт ППР-2022
Змеиногорские МЭС (Староалейский УЭС) | с 17.05.22 13-00 по 17.05.22 17-00 | ТП-43-5-2 | Капитальный ремонт ППР-2022
Змеиногорские МЭС (Староалейский УЭС) | с 18.05.22 08-30 по 18.05.22 17-00 | ТП-50-3-17 | Капитальный ремонт ППР-2022
Змеиногорские МЭС (Староалейский УЭС) | с 19.05.22 08-30 по 19.05.22 17-00 | ТП-50-9-19 | Капитальный ремонт ППР-2022
Змеиногорские МЭС (Староалейский УЭС) | с 20.05.22 08-30 по 20.05.22 12-00 | ТП-50-12-2 | Капитальный ремонт ППР-2022
Змеиногорские МЭС (Староалейский УЭС) | с 23.05.22 13-00 по 23.05.22 17-00 | ТП-50-12-3 | Капитальный ремонт ППР-2022
Змеиногорские МЭС (Староалейский УЭС) | с 24.05.22 09-00 по 24.05.22 16-00 | ТП-50-12-23 | Капитальный ремонт ППР-2022
Змеиногорские МЭС (Староалейский УЭС) | с 25.05.22 09-00 по 25.05.22 17-00 | ТП-50-12-35 | Капитальный ремонт ППР-2022
Змеиногорские МЭС (Змеиногорский УЭС) | с 04.05.22 09-00 по 04.05.22 17-00 | ТП-16-7-29 | Капитальный ремонт ППР-2022
Змеиногорские МЭС (Змеиногорский УЭС) | с 05.05.22 09-00 по 05.05.22 17-00 | ТП-1-1-4 | Капитальный ремонт ППР-2022
Змеиногорские МЭС (Змеиногорский УЭС) | с 06.05.22 09-00 по 06.05.22 16-00 | ТП-1-7-22 | Капитальный ремонт ППР-2022
Змеиногорские МЭС (Змеиногорский УЭС) | с 11.05.22 09-00 по 11.05.22 17-00 | ГКТП-1-7-61 | Капитальный ремонт ППР-2022
Змеиногорские МЭС (Змеиногорский УЭС) | с 12.05.22 09-00 по 12.05.22 17-00 | КТП-16-7-15 | Капитальный ремонт ППР-2022
Змеиногорские МЭС (Змеиногорский УЭС) | с 13.05.22 09-00 по 13.05.22 16-00 | КТП-2-9-50 | Капитальный ремонт ППР-2022
Змеиногорские МЭС (Змеиногорский УЭС) | с 23.05.22 09-00 по 23.05.22 17-00 | ГКТП-16-7-45 | Капитальный ремонт ППР-2022
Змеиногорские МЭС (Змеиногорский УЭС) | с 24.05.22 09-00 по 24.05.22 17-00 | ГКТП-16-9-104 | Капитальный ремонт ППР-2022
Змеиногорские МЭС (Змеиногорский УЭС) | с 25.05.22 09-00 по 25.05.22 17-00 | ТП-1-1-34 | Капитальный ремонт ППР-2022
Змеиногорские МЭС (Змеиногорский УЭС) | с 30.05.22 09-00 по 30.05.22 17-00 | КТП-1-1-26-3 | Капитальный ремонт ППР-2022
Змеиногорские МЭС (Змеиногорский УЭС) | с 31.05.22 09-00 по 31.05.22 17-00 | КТП-16-13-26-4 | Капитальный ремонт ППР-2022
Змеиногорские МЭС (Горняцкий УЭС) | с 24.05.22 09-00 по 24.05.22 17-00 | ГКТП-15-30-35 | Капитальный ремонт ППР-2022
Змеиногорские МЭС (Горняцкий УЭС) | с 25.05.22 09-00 по 25.05.22 17-00 | ГКТП-15-30-44 | Капитальный ремонт ППР-2022
Змеиногорские МЭС (Горняцкий УЭС) | с 26.05.22 12-00 по 26.05.22 17-00 | ВЛ-6 кВ, Л-15-15 от ПС-15 "Горняцкая" яч.15 | Подрезка ДКР
Змеиногорские МЭС (Краснощековский УЭС) | с 12.05.22 09-00 по 12.05.22 17-00 | ВЛ-10 кВ, Л-46-8 от ПС-46 "Краснощековская" яч.8 | Капитальный ремонт ППР
Змеиногорские МЭС (Краснощековский УЭС) | с 24.05.22 09-00 по 24.05.22 17-00 | ВЛ-10 кВ, Л-46-8 от ПС-46 "Краснощековская" яч.8 | Капитальный ремонт ППР
Змеиногорские МЭС (Краснощековский УЭС) | с 16.05.22 09-00 по 16.05.22 17-00 | КТП-46-8-18 | Капитальный ремонт ППР
Змеиногорские МЭС (Краснощековский УЭС) | с 16.05.22 09-00 по 16.05.22 17-00 | КТП-46-8-9 | Капитальный ремонт ППР
Змеиногорские МЭС (Краснощековский УЭС) | с 17.05.22 09-00 по 17.05.22 17-00 | КТП-46-8-19 | Выполнение мероприятий по ТО
Змеиногорские МЭС (Курьинский УЭС) | с 12.05.22 09-00 по 12.05.22 17-00 | КТП-17-7-7 | Капитальный ремонт ППР-2022
Змеиногорские МЭС (Курьинский УЭС) | с 17.05.22 09-00 по 17.05.22 17-00 | КТП-17-7-7 | Капитальный ремонт ППР-2022
Змеиногорские МЭС (Курьинский УЭС) | с 13.05.22 09-00 по 13.05.22 16-00 | КТП-17-7-15 | Капитальный ремонт ППР-2022
Змеиногорские МЭС (Курьинский УЭС) | с 16.05.22 09-00 по 16.05.22 17-00 | КТП-17-7-14 | Капитальный ремонт ППР-2022
Змеиногорские МЭС (Курьинский УЭС) | с 18.05.22 09-00 по 18.05.22 17-00 | КТП-17-7-14 | Капитальный ремонт ППР-2022
Плановые работы на электрооборудовании 0,4 кВ с отключением потребителей
Наименование филиала (участка) | Дата/Время нач./окон.работ | Объект отключения (наименование КТП, № фидера) | Наименование работ
Змеиногорские МЭС (Староалейский УЭС) | с 04.05.22 08-00 по 04.05.22 17-00 | ВЛ-0,4 кВ, ТП-50-9-1, ф-1 | Капитальный ремонт ППР-2022
Змеиногорские МЭС (Староалейский УЭС) | с 05.05.22 09-00 по 05.05.22 17-00 | ВЛ-0,4 кВ, ТП-50-9-1, ф-2 | Капитальный ремонт ППР-2022
Змеиногорские МЭС (Староалейский УЭС) | с 06.05.22 08-00 по 06.05.22 17-00 | ВЛ-0,4 кВ, ТП-50-12-15, ф-2 | Капитальный ремонт ППР-2022
Змеиногорские МЭС (Староалейский УЭС) | с 26.05.22 12-00 по 26.05.22 17-00 | ВЛ-0,4 кВ, ТП-50-12-22, ф-1 | Капитальный ремонт ППР-2022
Змеиногорские МЭС (Староалейский УЭС) | с 27.05.22 09-00 по 27.05.22 12-00 | ВЛ-0,4 кВ, ТП-50-12-22, ф-2 | Капитальный ремонт ППР-2022
Змеиногорские МЭС (Староалейский УЭС) | с 27.05.22 08-00 по 27.05.22 17-00 | ВЛ-0,4 кВ, ТП-50-12-22, ф-3 | Капитальный ремонт ППР-2022
Змеиногорские МЭС (Староалейский УЭС) | с 28.05.22 09-00 по 28.05.22 17-00 | ВЛ-0,4 кВ, ТП-50-12-15, ф-2 | Капитальный ремонт ППР-2022
Змеиногорские МЭС (Староалейский УЭС) | с 30.05.22 09-00 по 30.05.22 16-00 | ВЛ-0,4 кВ, ТП-50-12-28, ф-2 | Капитальный ремонт ППР-2022
Змеиногорские МЭС (Змеиногорский УЭС) | с 16.05.22 09-00 по 16.05.22 17-00 | ВЛ-0,4 кВ, ГКТП-16-6-6, ф-2 | Выполнение мероприятий по ТП
Змеиногорские МЭС (Змеиногорский УЭС) | с 17.05.22 09-00 по 17.05.22 17-00 | ВЛ-0,4 кВ, КТП-2-3-27, ф-2 | Капитальный ремонт ППР-2022
Змеиногорские МЭС (Змеиногорский УЭС) | с 18.05.22 09-00 по 18.05.22 17-00 | ВЛ-0,4 кВ, ТП-1-7-35, ф-3 | Выполнение мероприятий по ТП
Змеиногорские МЭС (Змеиногорский УЭС) | с 19.05.22 09-00 по 19.05.22 17-00 | ВЛ-0,4 кВ, ТП-1-1-23, ф-2 | Капитальный ремонт ППР-2022
Змеиногорские МЭС (Змеиногорский УЭС) | с 20.05.22 09-00 по 20.05.22 16-00 | ВЛ-0,4 кВ, КТП-2-3-27, ф-3 | Капитальный ремонт ППР-2022
Змеиногорские МЭС (Змеиногорский УЭС) | с 26.05.22 09-00 по 26.05.22 17-00 | ВЛ-0,4 кВ, КТП-2-3-27, ф-1 | Капитальный ремонт ППР-2022
Змеиногорские МЭС (Змеиногорский УЭС) | с 27.05.22 09-00 по 27.05.22 16-00 | ВЛ-0,4 кВ, ТП-1-1-23, ф-1 | Капитальный ремонт ППР-2022
Змеиногорские МЭС (Горняцкий УЭС) | с 11.05.22 09-00 по 11.05.22 17-00 | ВЛ-0,4 кВ, ЗТП-15-15-7, ф-1 | Капитальный ремонт ППР-2021
Змеиногорские МЭС (Горняцкий УЭС) | с 12.05.22 09-00 по 12.05.22 17-00 | ВЛ-0,4 кВ, ЗТП-15-15-7, ф-2 | Капитальный ремонт ППР-2021
Змеиногорские МЭС (Горняцкий УЭС) | с 16.05.22 09-00 по 16.05.22 17-00 | ВЛ-0,4 кВ, ГКТП-15-15-8, ф-2 | Капитальный ремонт ППР-2021
Змеиногорские МЭС (Горняцкий УЭС) | с 17.05.22 09-00 по 17.05.22 17-00 | ВЛ-0,4 кВ, ГКТП-15-15-8, ф-2 | Капитальный ремонт ППР-2021
Змеиногорские МЭС (Горняцкий УЭС) | с 18.05.22 09-00 по 18.05.22 17-0 | ВЛ-0,4 кВ, ГКТП-15-15-6, ф-5 | Капитальный ремонт ППР-2021
Змеиногорские МЭС (Горняцкий УЭС) | с 19.05.22 09-00 по 19.05.22 17-00 | ВЛ-0,4 кВ, ЗТП-15-7-14, ф-2 | Подрезка ДКР
Змеиногорские МЭС (Горняцкий УЭС) | с 20.05.22 09-00 по 20.05.22 17-00 | ВЛ-0,4 кВ, ЗТП-15-7-14, ф-4 | Подрезка ДКР
Змеиногорские МЭС (Горняцкий УЭС) | с 23.05.22 09-00 по 23.05.22 17-00 | ВЛ-0,4 кВ, ЗТП-15-7-29, ф-4 | Подрезка ДКР
Змеиногорские МЭС (Краснощековский УЭС) | с 02.05.22 10-00 по 02.05.22 17-00 | ВЛ-0,4 кВ, ТП-46-8-4, ф-1 | Капитальный ремонт ППР
Змеиногорские МЭС (Краснощековский УЭС) | с 03.05.22 10-00 по 03.05.22 17-00 | ВЛ-0,4 кВ, ТП-46-8-27, ф-3 | Выполнение мероприятий по ТО
Змеиногорские МЭС (Краснощековский УЭС) | с 05.05.21 10-00 по 05.05.21 17-00 | ВЛ-0,4 кВ, ТП-46-8-9, ф-2 | Выполнение мероприятий по ТО
Змеиногорские МЭС (Краснощековский УЭС) | с 06.05.21 10-00 по 06.05.21 17-00 | ВЛ-0,4 кВ, ТП-46-8-16, ф-1 | Выполнение мероприятий по ТО
Змеиногорские МЭС (Курьинский УЭС) | с 05.05.22 09-00 по 05.05.22 17-00 | ВЛ-0,4 кВ, КТП-17-7-107, ф-1 | Выполнение мероприятий по ТП
Змеиногорские МЭС (Курьинский УЭС) | с 19.05.22 09-00 по 19.05.22 13-00 | ВЛ-0,4 кВ, КТП-17-5-17, ф-2 | Выполнение мероприятий по ТП
Змеиногорские МЭС (Курьинский УЭС) | с 19.05.22 13-00 по 19.05.22 16-00 | ВЛ-0,4 кВ, КТП-17-5-18, ф-1 | Выполнение мероприятий по ТП
Змеиногорские МЭС (Курьинский УЭС) | с 12.05.22 10-00 по 12.05.22 16-00 | ВЛ-0,4 кВ, КТП-42-7-4, ф-3 | Подрезка ДКР
Каменские МЭС
Плановые работы на электрооборудовании 6-35 кВ с отключением потребителей
Наименование филиала (участка) | Дата/Время нач./окон.работ | Объект отключения (наименование КТП, № фидера) | Наименование работ
Каменские МЭС (Каменский РЭС) | с 04.05.22 08-00 по 04.05.22 17-00 | ВЛ-10 кВ, Л-10-24 от ПС-10 "Каменская" яч.24 | Выпиловка ДКР
Каменские МЭС (Каменский РЭС) | с 05.05.22 08-00 по 05.05.22 17-00 | ВЛ-10 кВ, Л-10-24 от ПС-10 "Каменская" яч.24 | Выпиловка ДКР
Каменские МЭС (Панкрушихинский УЭС) | с 05.05.22 08-30 по 05.05.22 17-00 | ВЛ-10 кВ, Л-19-4 от ПС-19 "Панкрушихинская" яч. 4 | Выпиловка ДКР
Каменские МЭС (Каменский РЭС) | с 06.05.22 08-00 по 06.05.22 17-00 | ВЛ-10 кВ, Л-10-9 от ПС-10 "Каменская" яч.9 | Выпиловка ДКР
Каменские МЭС (Каменский РЭС) | с 10.05.22 09-00 по 10.05.22 16-00 | ВЛ-6 кВ, Л-12-11 от ПС-12 "Обская" яч.11 | Капитальный ремонт ППР-2022
Каменские МЭС (Каменский РЭС) | с 11.05.22 09-00 по 11.05.22 16-00 | ВЛ-6 кВ, Л-12-11 от ПС-12 "Обская" яч.11 | Капитальный ремонт ППР-2022
Каменские МЭС (Каменский РЭС) | с 11.05.22 08-30 по 11.05.22 12-00 | ТП-10-24-120 | Испытание КЛ-10 кВ
Каменские МЭС (Каменский РЭС) | с 11.05.22 13-00 по 11.05.22 17-00 | ТП-31-12-24 | Испытание КЛ-10 кВ
Каменские МЭС (Каменский РЭС) | с 12.05.22 09-00 по 12.05.22 16-00 | ВЛ-6 кВ, Л-12-11 от ПС-12 "Обская" яч.11 | Капитальный ремонт ППР-2022
Каменские МЭС (Каменский РЭС) | с 12.05.22 13-00 по 12.05.22 17-00 | ТП-31-1-100 | Испытание КЛ-10 кВ-рабочий
Каменские МЭС (Каменский РЭС) | с 12.05.22 13-00 по 12.05.22 17-00 | ТП-31-1-100 | Испытание КЛ-10 кВ-резерв
Каменские МЭС (Каменский РЭС) | с 13.05.22 09-00 по 13.05.22 16-00 | ВЛ-6 кВ, Л-12-11 от ПС-12 "Обская" яч.11 | Капитальный ремонт ППР-2022
Каменские МЭС (Каменский РЭС) | с 13.05.22 08-30 по 13.05.22 12-00 | ТП-31-13-34 | Испытание КЛ-10 кВ-рабочий
Каменские МЭС (Каменский РЭС) | с 13.05.22 08-30 по 13.05.22 12-00 | ТП-31-13-34 | Испытание КЛ-10 кВ-резерв
Каменские МЭС (Панкрушихинский УЭС) | с 16.05.22 08-30 по 16.05.22 17-00 | ВЛ-10 кВ, Л-19-4 от ПС-19 "Панкрушихинская" яч. 4 | Выпиловка ДКР
Каменские МЭС (Каменский РЭС) | с 16.05.22 08-30 по 16.05.22 12-00 | ТП-10-5-79 | Испытание КЛ-10 кВ
Каменские МЭС (Каменский РЭС) | с 16.05.22 13-00 по 16.05.22 17-00 | ТП-10-38-66 | Испытание КЛ-10 кВ
Каменские МЭС (Каменский РЭС) | с 17.05.22 08-30 по 17.05.22 12-00 | ТП-31-1-30 | Испытание КЛ-10 кВ
Каменские МЭС (Каменский РЭС) | с 17.05.22 13-00 по 17.05.22 17-00 | ТП-10-5-19 | Испытание КЛ-10 кВ
Каменские МЭС (Панкрушихинский УЭС) | с 18.05.22 08-00 по 18.05.22 17-00 | КТП-19-4-16 | Капитальный ремонт ППР-2022
Каменские МЭС (Крутихинский УЭС) | с 18.05.22 09-00 по 18.05.22 17-00 | ВЛ-10 кВ, Л-25-14 от ПС-25 "Крутихинская" яч.14 | Выпиловка ДКР
Каменские МЭС (Каменский РЭС) | с 18.05.22 08-30 по 18.05.22 12-00 | ТП-10-9-115 | Испытание КЛ-10 кВ
Каменские МЭС (Каменский РЭС) | с 18.05.22 13-00 по 18.05.22 17-00 | ГКТП-10-7-132 | Испытание КЛ-10 кВ
Каменские МЭС (Крутихинский УЭС) | с 19.02.22 09-00 по 19.02.22 17-00 | ВЛ-10 кВ, Л-25-4 от ПС-25 "Крутихинская" яч.4 | Выпиловка ДКР
Каменские МЭС (Каменский РЭС) | с 19.05.22 13-00 по 19.05.22 17-00 | ТП-10-7-33 | Испытание КЛ-10 кВ
Каменские МЭС (Каменский РЭС) | с 19.05.22 08-30 по 19.05.22 12-00 | РП-2 яч.15 | Испытание КЛ-10 кВ
Каменские МЭС (Каменский РЭС) | с 25.05.22 13-00 по 25.05.22 17-00 | РП-2 яч.17 | Испытание КЛ-10 кВ
Каменские МЭС (Каменский РЭС) | с 25.05.22 08-30 по 25.05.22 12-00 | РП-2 яч.8 | Испытание КЛ-10 кВ
Каменские МЭС (Панкрушихинский УЭС) | с 26.05.22 08-00 по 26.05.22 17-00 | КТП-19-4-16 | Капитальный ремонт ППР-2022
Каменские МЭС (Каменский РЭС) | с 26.05.22 13-00 по 26.05.22 17-00 | РП-2 яч.16 | Испытание КЛ-10 кВ
Каменские МЭС (Каменский РЭС) | с 26.05.22 08-30 по 26.05.22 12-00 | ТП-31-12-24 | Испытание КЛ-10 кВ
Каменские МЭС (Каменский РЭС) | с 27.05.22 13-00 по 27.05.22 17-00 | ТП-10-24-26 | Испытание КЛ-10 кВ
Каменские МЭС (Каменский РЭС) | с 27.05.22 08-30 по 27.05.22 12-00 | ТП-10-24-64 | Испытание КЛ-10 кВ
Каменские МЭС (Каменский РЭС) | с 30.05.22 08-00 по 30.05.22 17-00 | ВЛ-10 кВ, Л-10-9 от ПС-10 "Каменская" яч.9 | Выпиловка ДКР
Каменские МЭС (Каменский РЭС) | с 31.05.22 08-00 по 31.05.22 17-00 | ВЛ-10 кВ, Л-10-7 от ПС-10 "Каменская" яч.7 | Выпиловка ДКР
Каменские МЭС (Каменский РЭС) | с 31.05.22 08-00 по 31.05.22 17-00 | ВЛ-10 кВ, Л-10-7 от ПС-10 "Каменская" яч.7 | Выпиловка ДКР
Плановые работы на электрооборудовании 0,4 кВ с отключением потребителей
Наименование филиала (участка) | Дата/Время нач./окон.работ | Объект отключения (наименование КТП, № фидера) | Наименование работ
Каменские МЭС (Панкрушихинский УЭС) | с 04.05.22 09-00 по 04.05.22 17-00 | ВЛ-0,4 кВ, ГКТП-19-5-3, ф-1 | Выпиловка ДКР
Каменские МЭС (Каменский РЭС) | с 04.05.22 08-00 по 04.05.22 17-00 | ВЛ-0,4 кВ, ТП-10-24-7, ф-1 | Выпиловка ДКР
Каменские МЭС (Каменский РЭС) | с 05.05.22 08-00 по 05.05.22 17-00 | ВЛ-0,4 кВ, ТП-10-24-25, ф-7 | Выпиловка ДКР
Каменские МЭС (Панкрушихинский УЭС) | с 06.05.22 09-00 по 06.05.22 17-00 | ВЛ-0,4 кВ, ГКТП-19-5-3, ф-2 | Выпиловка ДКР
Каменские МЭС (Каменский РЭС) | с 10.05.22 09-00 по 10.05.22 16-00 | ВЛ-0,4 кВ, КТП-31-13-45, ф-1 | Капитальный ремонт ППР-2022
Каменские МЭС (Каменский РЭС) | с 10.05.22 09-00 по 10.05.22 16-00 | ВЛ-0,4 кВ, ТП-31-1-42, ф-1 | Капитальный ремонт ППР-2022
Каменские МЭС (Каменский РЭС) | с 10.05.22 09-00 по 10.05.22 16-00 | ВЛ-0,4 кВ, ТП-10-38-53, ф-1 | Капитальный ремонт ППР-2022
Каменские МЭС (Каменский РЭС) | с 11.05.22 09-00 по 11.05.22 16-00 | ВЛ-0,4 кВ, ТП-10-38-53, ф-1 | Капитальный ремонт ППР-2022
Каменские МЭС (Каменский РЭС) | с 11.05.22 09-00 по 11.05.22 16-00 | ВЛ-0,4 кВ, ТП-31-1-42, ф-1 | Капитальный ремонт ППР-2022
Каменские МЭС (Каменский РЭС) | с 11.05.22 09-00 по 11.05.22 16-00 | ВЛ-0,4 кВ, КТП-31-13-45, ф-1 | Капитальный ремонт ППР-2022
Каменские МЭС (Крутихинский УЭС) | с 11.05.22 09-00 по 11.05.22 17-00 | ВЛ-0,4 кВ, КТП-25-14-9, ф-1, ф-4 | Выпиловка ДКР
Каменские МЭС (Панкрушихинский УЭС) | с 11.05.22 09-00 по 11.05.22 17-00 | ВЛ-0,4 кВ, ГКТП-19-5-3, ф-3 | Выпиловка ДКР
Каменские МЭС (Панкрушихинский УЭС) | с 12.05.22 с 09-00 по 12.05.22 17-00 | ВЛ-0,4 кВ, ГКТП-19-5-3, ф-4 | Выпиловка ДКР
Каменские МЭС (Крутихинский УЭС) | с 12.10.22 09-00 по 12.10.22 17-00 | ВЛ-0,4 кВ, ГКТП-25-14-9, ф-2 | Капитальный ремонт ППР-2022
Каменские МЭС (Крутихинский УЭС) | с 12.05.22 09-00 по 12.05.22 17-00 | ВЛ-0,4 кВ, КТП-25-14-9, ф-2, ф-3 | Выпиловка ДКР
Каменские МЭС (Каменский РЭС) | с 12.05.22 09-00 по 12.05.22 16-00 | ВЛ-0,4 кВ, КТП-31-13-45, ф-1 | Капитальный ремонт ППР-2022
Каменские МЭС (Каменский РЭС) | с 12.05.22 09-00 по 12.05.22 16-00 | ВЛ-0,4 кВ, ТП-31-1-42, ф-1 | Капитальный ремонт ППР-2022
Каменские МЭС (Каменский РЭС) | с 12.05.22 09-00 по 12.05.22 16-00 | ВЛ-0,4 кВ, ТП-10-38-53, ф-1 | Капитальный ремонт ППР-2022
Каменские МЭС (Панкрушихинский УЭС) | с 13.05.22 09-00 по 13.05.22 17-00 | ВЛ-0,4 кВ, ГКТП-19-5-9, ф-2 | Выпиловка ДКР
Каменские МЭС (Каменский РЭС) | с 13.05.22 09-00 по 13.05.22 16-00 | ВЛ-0,4 кВ, ТП-10-38-53, ф-1 | Капитальный ремонт ППР-2022
Каменские МЭС (Каменский РЭС) | с 13.05.22 09-00 по 13.05.22 16-00 | ВЛ-0,4 кВ, ТП-31-1-42, ф-1 | Капитальный ремонт ППР-2022
Каменские МЭС (Каменский РЭС) | с 13.05.22 09-00 по 13.05.22 16-00 | ВЛ-0,4 кВ, КТП-31-13-45, ф-1 | Капитальный ремонт ППР-2022
Каменские МЭС (Крутихинский УЭС) | с 13.05.22 09-00 по 13.05.22 17-00 | ВЛ-0,4 кВ, КТП-25-14-24, ф-1, ф-2, ф-3 | Выпиловка ДКР
Каменские МЭС (Крутихинский УЭС) | с 16.05.22 09-00 по 16.05.22 17-00 | ВЛ-0,4 кВ, КТП-25-14-24, ф-1, ф-2, ф-3 | Выпиловка ДКР
Каменские МЭС (Каменский РЭС) | с 16.05.22 09-00 по 16.05.22 16-00 | ВЛ-0,4 кВ, КТП-31-13-45, ф-2 | Капитальный ремонт ППР-2022
Каменские МЭС (Каменский РЭС) | с 16.05.22 09-00 по 16.05.22 16-00 | ВЛ-0,4 кВ, ТП-31-1-42, ф-2 | Капитальный ремонт ППР-2022
Каменские МЭС (Каменский РЭС) | с 16.05.22 09-00 по 16.05.22 16-00 | ВЛ-0,4 кВ, ТП-10-38-53, ф-2 | Капитальный ремонт ППР-2022
Каменские МЭС (Каменский РЭС) | с 17.05.22 09-00 по 17.05.22 16-00 | ВЛ-0,4 кВ, ТП-10-38-53, ф-2 | Капитальный ремонт ППР-2022
Каменские МЭС (Каменский РЭС) | с 17.05.22 09-00 по 17.05.22 16-00 | ВЛ-0,4 кВ, ТП-31-1-42, ф-2 | Капитальный ремонт ППР-2022
Каменские МЭС (Крутихинский УЭС) | с 17.05.22 09-00 по 17.05.22 17-00 | ВЛ-0,4 кВ, КТП-25-4-23, ф-1, ф-2, ф-3 | Выпиловка ДКР
Каменские МЭС (Каменский РЭС) | с 17.05.22 09-00 по 17.05.22 16-00 | ВЛ-0,4 кВ, КТП-31-13-45, ф-2 | Капитальный ремонт ППР-2022
Каменские МЭС (Каменский РЭС) | с 18.05.22 09-00 по 18.05.22 16-00 | ВЛ-0,4 кВ, КТП-31-13-45, ф-2 | Капитальный ремонт ППР-2022
Каменские МЭС (Каменский РЭС) | с 18.05.22 09-00 по 18.05.22 16-00 | ВЛ-0,4 кВ, ТП-31-1-42, ф-2 | Капитальный ремонт ППР-2022
Каменские МЭС (Каменский РЭС) | с 18.05.22 09-00 по 18.05.22 16-00 | ВЛ-0,4 кВ, ТП-10-38-53, ф-2 | Капитальный ремонт ППР-2022
Каменские МЭС (Панкрушихинский УЭС) | с 19.05.22 09-00 по 19.05.22 17-00 | ВЛ-0,4 кВ, КТП-19-4-27, ф-1 | Выпиловка ДКР
Каменские МЭС (Каменский РЭС) | с 19.05.22 09-00 по 19.05.22 16-00 | ВЛ-0,4 кВ, ТП-10-38-53, ф-2 | Капитальный ремонт ППР-2022
Каменские МЭС (Каменский РЭС) | с 19.05.22 09-00 по 19.05.22 16-00 | ВЛ-0,4 кВ, ТП-31-1-42, ф-2 | Капитальный ремонт ППР-2022
Каменские МЭС (Каменский РЭС) | с 19.05.22 09-00 по 19.05.22 16-00 | ВЛ-0,4 кВ, КТП-31-13-45, ф-2 | Капитальный ремонт ППР-2022
Каменские МЭС (Каменский РЭС) | с 20.05.22 09-00 по 20.05.22 16-00 | ВЛ-0,4 кВ, ТП-31-1-42, ф-2 | Капитальный ремонт ППР-2022
Каменские МЭС (Каменский РЭС) | с 20.05.22 09-00 по 20.05.22 16-00 | ВЛ-0,4 кВ, КТП-31-13-45, ф-2 | Капитальный ремонт ППР-2022
Каменские МЭС (Каменский РЭС) | с 20.05.22 09-00 по 20.05.22 16-00 | ВЛ-0,4 кВ, ТП-10-38-53, ф-2 | Капитальный ремонт ППР-2022
Каменские МЭС (Каменский РЭС) | с 23.05.22 09-00 по 23.05.22 16-00 | ВЛ-0,4 кВ, ТП-31-1-42, ф-3 | Капитальный ремонт ППР-2022
Каменские МЭС (Каменский РЭС) | с 23.05.22 09-00 по 23.05.22 16-00 | ВЛ-0,4 кВ, ТП-10-38-53, ф-3 | Капитальный ремонт ППР-2022
Каменские МЭС (Каменский РЭС) | с 23.05.22 09-00 по 23.05.22 16-00 | ВЛ-0,4 кВ, КТП-31-13-45, ф-3 | Капитальный ремонт ППР-2022
Каменские МЭС (Каменский РЭС) | с 24.05.22 09-00 по 24.05.22 16-00 | ВЛ-0,4 кВ, ТП-10-38-53, ф-3 | Капитальный ремонт ППР-2022
Каменские МЭС (Каменский РЭС) | с 24.05.22 09-00 по 24.05.22 16-00 | ВЛ-0,4 кВ, КТП-31-13-45, ф-3 | Капитальный ремонт ППР-2022
Каменские МЭС (Каменский РЭС) | с 24.05.22 09-00 по 24.05.22 16-00 | ВЛ-0,4 кВ, ТП-31-1-42, ф-3 | Капитальный ремонт ППР-2022
Каменские МЭС (Каменский РЭС) | с 25.05.22 09-00 по 25.05.22 16-00 | ВЛ-0,4 кВ, ТП-31-1-42, ф-3 | Капитальный ремонт ППР-2022
Каменские МЭС (Каменский РЭС) | с 25.05.22 09-00 по 25.05.22 16-00 | ВЛ-0,4 кВ, ТП-10-38-53, ф-3 | Капитальный ремонт ППР-2022
Каменские МЭС (Каменский РЭС) | с 26.05.22 09-00 по 26.05.22 16-00 | ВЛ-0,4 кВ, ТП-10-38-53, ф-3 | Капитальный ремонт ППР-2022
Каменские МЭС (Каменский РЭС) | с 26.05.22 09-00 по 26.05.22 16-00 | ВЛ-0,4 кВ, ТП-31-1-42, ф-3 | Капитальный ремонт ППР-2022
Каменские МЭС (Каменский РЭС) | с 26.05.22 09-00 по 26.05.22 16-00 | ВЛ-0,4 кВ, ТП-31-1-42, ф-3 | Капитальный ремонт ППР-2022
Каменские МЭС (Каменский РЭС) | с 27.05.22 09-00 по 27.05.22 16-00 | ВЛ-0,4 кВ, ТП-10-38-53, ф-3 | Капитальный ремонт ППР-2022
Каменские МЭС (Панкрушихинский УЭС) | с 27.05.22 09-00 по 27.05.22 17-00 | ВЛ-0,4 кВ, КТП-19-4-27, ф-2 | Выпиловка ДКР
Каменские МЭС (Каменский РЭС) | с 30.05.22 08-00 по 30.05.22 17-00 | ВЛ-0,4 кВ, ТП-10-9-10, ф-8 | Выпиловка ДКР
Каменские МЭС (Каменский РЭС) | с 30.05.22 08-00 по 30.05.22 17-00 | ВЛ-0,4 кВ, ТП-10-7-17, ф-3 | Выпиловка ДКР
Каменские МЭС (Каменский РЭС) | с 30.05.22 13-00 по 30.05.22 17-00 | ГКТП-31-13-32 ф-1,ф-3 | Измерение КЛ-0,4 кВ
Каменские МЭС (Каменский РЭС) | с 30.05.22 08-30 по 30.05.22 12-00 | ТП-10-24-80 | Измерение КЛ-0,4 кВ
Каменские МЭС (Каменский РЭС) | с 31.05.22 08-00 по 31.05.22 17-00 | ВЛ-0,4 кВ, ТП-10-24-28, ф-5 | Выпиловка ДКР
Каменские МЭС (Каменский РЭС) | с 31.05.22 08-00 по 31.05.22 17-00 | ВЛ-0,4 кВ, ТП-10-24-28, ф-8 | Выпиловка ДКР
Каменские МЭС (Каменский РЭС) | с 31.05.22 08-00 по 31.05.22 17-00 | ВЛ-0,4 кВ, ТП-10-24-23, ф-4 | Выпиловка ДКР
Кулундинские МЭС
Плановые работы на электрооборудовании 6-35 кВ с отключением потребителей
Наименование филиала (участка) | Дата/Время нач./окон.работ | Объект отключения (наименование ВЛ/КЛ) | Наименование работ
Кулундинские МЭС (Ключевской УЭС) | с 04.05.22 09-00 по 04.05.22 17-00 | ВЛ-10 кВ, Л-5-20 от ПС-5 "Ключевская" яч.20 | ЗТП-5-20-7 Выполнение работ по устранению замечаний ТВК
Кулундинские МЭС (Ключевской УЭС) | с 04.05.22 09-00 по 04.05.22 17-00 | ВЛ-10 кВ, Л-5-16 от ПС-5 "Ключевская" яч.16 | ГКТП-5-16-2 Выполнение работ по устранению замечаний ТВК
Кулундинские МЭС (Ключевской УЭС) | с 05.05.22 09-00 по 05.05.22 17-00 | ВЛ-10 кВ, Л-5-20 от ПС-5 "Ключевская" яч.20 | ГКТП-5-20-11 Выполнение работ по устранению замечаний ТВК
Кулундинские МЭС (Ключевской УЭС) | с 05.05.22 09-00 по 05.05.22 17-00 | ВЛ-10 кВ, Л-5-20 от ПС-5 "Ключевская" яч.20 | ЗТП-5-20-10 Выполнение работ по устранению замечаний ТВК
Кулундинские МЭС (Ключевской УЭС) | с 06.05.22 09-00 по 06.05.22 17-00 | ВЛ-10 кВ, Л-5-20 от ПС-5 "Ключевская" яч.20 | ЗТП-5-20-8 Выполнение работ по устранению замечаний ТВК
Кулундинские МЭС (Ключевской УЭС) | с 06.05.22 09-00 по 06.05.22 17-00 | ВЛ-10 кВ, Л-5-20 от ПС-5 "Ключевская" яч.20 | ГКТП-5-20-33 Выполнение работ по устранению замечаний ТВК
Кулундинские МЭС (Ключевской УЭС) | с 11.05.22 09-00 по 11.05.22 17-00 | ВЛ-10 кВ, Л-5-20 от ПС-5 "Ключевская" яч.20 | ЗТП-5-20-16 Выполнение работ по устранению замечаний ТВК
Кулундинские МЭС (Ключевской УЭС) | с 11.05.22 09-00 по 11.05.22 17-00 | ВЛ-10 кВ, Л-5-20 от ПС-5 "Ключевская" яч.20 | КТП-5-20-14 Выполнение работ по устранению замечаний ТВК
Кулундинские МЭС (Ключевской УЭС) | с 12.05.22 09-00 по 12.05.22 17-00 | ВЛ-10 кВ, Л-5-20 от ПС-5 "Ключевская" яч.20 | ЗТП-5-20-28 Выполнение работ по устранению замечаний ТВК
Кулундинские МЭС (Ключевской УЭС) | с 12.05.22 09-00 по 12.05.22 17-00 | ВЛ-10 кВ, Л-5-20 от ПС-5 "Ключевская" яч.20 | КТП-5-20-15 Выполнение работ по устранению замечаний ТВК
Кулундинские МЭС (Ключевской УЭС) | с 13.05.22 09-00 по 13.05.22 17-00 | ВЛ-10 кВ, Л-5-17 от ПС-5 "Ключевская" яч.17 | КТП-5-17-13 Выполнение работ по устранению замечаний ТВК
Кулундинские МЭС (Ключевской УЭС) | с 13.05.22 09-00 по 13.05.22 17-00 | ВЛ-10 кВ, Л-5-17 от ПС-5 "Ключевская" яч.17 | КТП-5-17-32 Выполнение работ по устранению замечаний ТВК
Кулундинские МЭС (Ключевской УЭС) | с 16.05.22 09-00 по 16.05.22 17-00 | ВЛ-10 кВ, Л-5-17 от ПС-5 "Ключевская" яч.17 | КТП-5-17-12 Выполнение работ по устранению замечаний ТВК
Кулундинские МЭС (Ключевской УЭС) | с 16.05.22 09-00 по 16.05.22 17-00 | ВЛ-10 кВ, Л-5-17 от ПС-5 "Ключевская" яч.17 | КТП-5-17-23 Выполнение работ по устранению замечаний ТВК
Кулундинские МЭС (Ключевской УЭС) | с 17.05.22 09-00 по 17.05.22 17-00 | ВЛ-10 кВ, Л-5-20 от ПС-5 "Ключевская" яч.20 | КТП-5-20-9 Выполнение работ по устранению замечаний ТВК
Кулундинские МЭС (Ключевской УЭС) | с 17.05.22 09-00 по 17.05.22 17-00 | ВЛ-10 кВ, Л-5-16 от ПС-5 "Ключевская" яч.16 | КТП-5-16-20 Выполнение работ по устранению замечаний ТВК
Кулундинские МЭС (Ключевской УЭС) | с 18.05.22 09-00 по 18.05.22 17-00 | ВЛ-10 кВ, Л-5-16 от ПС-5 "Ключевская" яч.16 | ГКТП-5-16-19 Выполнение работ по устранению замечаний ТВК
Кулундинские МЭС (Ключевской УЭС) | с 18.05.22 09-00 по 18.05.22 17-00 | ВЛ-10 кВ, Л-5-16 от ПС-5 "Ключевская" яч.16 | ГКТП-5-16-18 Выполнение работ по устранению замечаний ТВК
Кулундинские МЭС (Ключевской УЭС) | с 19.05.22 09-00 по 19.05.22 17-00 | ВЛ-10 кВ, Л-5-20 от ПС-5 "Ключевская" яч.20 | КТП-5-20-30 Выполнение работ по устранению замечаний ТВК
Кулундинские МЭС (Ключевской УЭС) | с 19.05.22 09-00 по 19.05.22 17-00 | ВЛ-10 кВ, Л-5-20 от ПС-5 "Ключевская" яч.20 | ГКТП-5-20-6 Выполнение работ по устранению замечаний ТВК
Кулундинские МЭС (Ключевской УЭС) | с 20.05.22 09-00 по 20.05.22 17-00 | ВЛ-10 кВ, Л-5-20 от ПС-5 "Ключевская" яч.20 | ГКТП-5-20-5 Выполнение работ по устранению замечаний ТВК
Кулундинские МЭС (Ключевской УЭС) | с 20.05.22 09-00 по 20.05.22 17-00 | ВЛ-10 кВ, Л-5-16 от ПС-5 "Ключевская" яч.16 | ГКТП-5-16-21 Выполнение работ по устранению замечаний ТВК
Кулундинские МЭС (Родинский УЭС) | с 18.05.22 09-00 по 18.05.22 17-00 | КТП-11-17-8 | Комплексное испытание оборудования ТП
Кулундинские МЭС (Родинский УЭС) | с 18.05.22 09-00 по 18.05.22 17-00 | КТП-11-17-1 | Комплексное испытание оборудования ТП
Кулундинские МЭС (Родинский УЭС) | с 19.05.22 09-00 по 19.05.22 17-00 | КТП-11-17-5 | Комплексное испытание оборудования ТП
Кулундинские МЭС (Родинский УЭС) | с 19.05.22 09-00 по 19.05.22 17-00 | ГКТП-11-17-9 | Комплексное испытание оборудования ТП
Кулундинские МЭС (Родинский УЭС) | с 30.05.22 09-00 по 30.05.22 17-00 | КТП-11-17-11 | Замена опорных изоляторов в РУ-10
Кулундинские МЭС (Родинский УЭС) | с 27.05.22 09-00 по 27.05.22 17-00 | ВЛ-10 кВ, Л-11-5 от ПС-11 "Родинская" яч.5 | Тех. Присоединение
Кулундинские МЭС (Табунский УЭС) | с 12.05.22 08-30 по 12.05.22 17-00 | КТП-4-5-2 | Комплексное испытание оборудования ТП
Кулундинские МЭС (Табунский УЭС) | с 12.05.22 08-30 по 12.05.22 17-00 | КТП-4-5-5 | Комплексное испытание оборудования ТП
Кулундинские МЭС (Табунский УЭС) | с 12.05.22 08-30 по 12.05.22 17-00 | КТП-4-5-17 | Комплексное испытание оборудования ТП
Кулундинский МЭС (Михайловский УЭС) | с 20.05.22 08-30 по 20.05.22 17-00 | ГКТП-26-11-1 | Чистка изоляции оборудывания
Кулундинский МЭС (Михайловский УЭС) | с 20.05.22 08-30 по 20.05.22 17-00 | КТП-26-4-1 | Чистка изоляции оборудывания
Кулундинские МЭС (Михайловский УЭС) | с 20.05.22 08-30 по 20.05.22 17-00 | КТП-26-4-7 | Чистка изоляции оборудывания
Кулундинские МЭС (Благовещенский УЭС) | с 13.05.22 09-00 по 13.05.22 16-00 | ВЛ-10 кВ, Л-3-23 от ПС-3 "Благовещенская" яч.23 | Перетяжка провода, ОКД
Кулундинские МЭС (Благовещенский УЭС) | с 16.05.22 09-00 по 16.05.22 17-00 | ВЛ-6 кВ, Л-22 от ГПП "Кучукская" яч.22 | Установка аппаратов грозозащиты
Кулундинские МЭС (Благовещенский УЭС) | с 17.05.22 09-00 по 17.05.22 17-00 | ВЛ-6 кВ, Л-48 от ТЭЦ "Кучуксульфат" яч.48 | Установка аппаратов грозозащиты
Кулундинские МЭС (Благовещенский УЭС) | с 18.05.22 09-00 по 18.05.22 17-00 | ВЛ-6 кВ, Л-47 от ТЭЦ "Кучуксульфат" яч.47 | Установка аппаратов грозозащиты
Кулундинские МЭС (Кулундинский УЭС) | с 19.05.22 09-00 по 19.05.22 17-00 | ВЛ-10 кВ, Л-1-16 от ПС-1 "Кулундинская" яч.16 | Замена РКТП-1-16-21, ОКД
Кулундинские МЭС (Кулундинский УЭС) | с 20.05.22 09-00 по 20.05.22 17-00 | ВЛ-10 кВ, Л-1-31 от ПС-1 "Кулундинская" яч.3 | ОКД
Кулундинские МЭС (Кулундинский УЭС) | с 27.05.22 09-00 по 27.05.22 17-00 | КТП-1-12-73 | Замена ТМ-160 кВа
Плановые работы на электрооборудовании 0,4 кВ с отключением потребителей
Наименование филиала(участка) | Дата/Время нач./окон. Работ | Объект отключения (наименование ВЛ/КЛ) | Наименование работ
Кулундинские МЭС (Ключевской УЭС) | с 26.05.22 09-00 по 26.05.22 17-00 | ВЛ-0,4 кВ, ГКТП-5-17-32, ф-1 | Отключение, подключение абонентов
Кулундинские МЭС (Ключевской УЭС) | с 26.05.22 09-00 по 26.05.22 17-00 | ВЛ-0,4 кВ, ГКТП-5-16-9, ф-2 | Отключение, подключение абонентов
Кулундинские МЭС (Ключевской УЭС) | с 27.05.22 09-00 по 27.05.22 17-00 | ВЛ-0,4 кВ, ГКТП-5-20-17, ф-1 | Отключение, подключение абонентов
Кулундинские МЭС (Ключевской УЭС) | с 27.05.22 09-00 по 27.05.22 17-00 | ВЛ-0,4 кВ, ГКТП-5-20-17, ф-2 | Отключение, подключение абонентов
Кулундинские МЭС (Ключевской УЭС) | с 30.05.22 09-00 по 30.05.22 17-00 | ВЛ-0,4 кВ, ЗТП-5-20-14, ф-8 | Отключение, подключение абонентов
Кулундинские МЭС (Ключевской УЭС) | с 30.05.22 09-00 по 30.05.22 17-00 | ВЛ-0,4 кВ, КТП-5-20-30, ф-2 | Отключение, подключение абонентов
Кулундинские МЭС (Ключевской УЭС) | с 31.05.22 09-00 по 31.05.22 17-00 | ВЛ-0,4 кВ, ГКТП-5-16-67, ф-3 | Отключение, подключение абонентов
Кулундинские МЭС (Ключевской УЭС) | с 31.05.22 09-00 по 31.05.22 17-00 | ВЛ-0,4 кВ, ГКТП-5-16-2, ф-4 | Отключение, подключение абонентов
Кулундинские МЭС (Родинский УЭС) | с 11.05.22 09-00 по 11.05.22 17-00 | ВЛ-0,4 кВ, ГКТП-11-15-72, ф-1,2 | Установка ВЩУ, ОКД
Кулундинские МЭС (Родинский УЭС) | с 12.05.22 09-00 по 12.05.22 17-00 | ВЛ-0,4 кВ, КТП-11-17-1, ф-1,2 | Установка ВЩУ, ОКД
Кулундинские МЭС (Родинский УЭС) | с 13.05.22 09-00 по 13.05.22 17-00 | ВЛ-0,4 кВ, КТП-11-17-2, ф-1,2 | Установка ВЩУ, ОКД
Кулундинские МЭС (Родинский УЭС) | с 13.05.22 09-00 по 13.05.22 17-00 | ВЛ-0,4 кВ, ГКТП-11-17-2А, ф-1,2 | ОКД
Кулундинские МЭС (Родинский УЭС) | с 16.05.22 09-00 по 16.05.22 17-00 | ВЛ-0,4 кВ, ГКТП-11-17-6, ф-1,5 | ОКД
Кулундинские МЭС (Родинский УЭС) | с 17.05.22 09-00 по 17.05.22 17-00 | ВЛ-0,4 кВ, ГКТП-11-17-3, ф-1,3,4 | ОКД
Кулундинские МЭС (Родинский УЭС) | с 20.05.22 09-00 по 20.05.22 17-00 | ВЛ-0,4 кВ, ГКТП-11-17-4, ф-1,2 | ОКД
Кулундинские МЭС (Родинский УЭС) | с 20.05.22 09-00 по 20.05.22 17-00 | ВЛ-0,4 кВ, ГКТП-11-17-36, ф-1,2 | ОКД
Кулундинские МЭС (Родинский УЭС) | с 30.05.22 09-00 по 30.05.22 17-00 | ВЛ-0,4 кВ, КТП-11-17-9, ф-1,2 | ОКД
Кулундинские МЭС (Родинский УЭС) | с 17.05.22 09-00 по 17.05.22 17-00 | ВЛ-0,4 кВ, КТП-11-17-59, ф-1,2 | Тех. присоединение, ОКД
Кулундинские МЭС (Родинский УЭС) | с 31.05.22 09-00 по 31.05.22 17-00 | ВЛ-0,4 кВ, ГКТП-11-5-27, ф-1,2,3,4,5 | ОКД
Кулундинские МЭС (Родинский УЭС) | с 30.05.22 09-00 по 30.05.22 17-00 | ВЛ-0,4 кВ, ГКТП-11-5-22, ф-1,3 | ОКД
Кулундинские МЭС (Табунский УЭС) | с 13.05.22 08-30 по 13.05.22 17-00 | ВЛ-0,4 кВ, КТП-4-5-10, ф-1 | ОКД
Кулундинские МЭС (Табунский УЭС) | с 13.05.22 08-30 по 13.05.22 17-00 | ВЛ-0,4 кВ, КТП-4-5-10, ф-3 | ОКД
Кулундинские МЭС (Табунский УЭС) | с 13.05.22 08-30 по 13.05.22 17-00 | ВЛ-0,4 кВ, КТП-4-5-10, ф-4 | ОКД
Кулундинские МЭС (Табунский УЭС) | с 17.05.22 08-30 по 17.05.22 17-00 | ВЛ-0,4 кВ, КТП-4-5-4, ф-4 | ОКД
Кулундинские МЭС (Табунский УЭС) | с 18.05.22 08-30 по 18.05.22 17-00 | ВЛ-0,4 кВ, КТП-4-5-2, ф-2 | ОКД
Кулундинские МЭС (Табунский УЭС) | с 19.05.22 08-30 по 19.05.22 17-00 | ВЛ-0,4 кВ, ГКТП-4-5-11, ф-1 | ОКД
Кулундинские МЭС (Табунский УЭС) | с 19.05.22 08-30 по 19.05.22 17-00 | ВЛ-0,4 кВ, ГКТП-4-5-3, ф-3 | ОКД
Кулундинский МЭС (Михайловский УЭС) | с 04.05.22 08-30 по 04.05.22 17-00 | ВЛ-0,4 кВ, ГКТП-26-4-14, ф-2 | ОКД
Кулундинские МЭС (Михайловский УЭС) | с 05.05.22 08-30 по 05.05.22 17-00 | ВЛ-0,4 кВ, ГКТП-26-4-4, ф-2 | ОКД
Кулундинский МЭС (Михайловский УЭС) | с 06.05.22 08-30 по 06.05.22 17-00 | ВЛ-0,4 кВ, КТП-26-5-1, ф-1 | ОКД
Кулундинский МЭС (Михайловский УЭС) | с 11.05.22 08-30 по 11.05.22 17-00 | ВЛ-0,4 кВ, ГКТП-26-4-26, ф-3 | ОКД
Кулундинский МЭС (Михайловский УЭС) | с 12.05.22 08-30 по 12.05.22 17-00 | ВЛ-0,4 кВ, КТП-26-4-7, ф-2 | ОКД
Кулундинский МЭС (Михайловский УЭС) | с 13.05.22 08-30 по 13.05.22 17-00 | ВЛ-0,4 кВ, КТП-26-5-12, ф-1,2 | ОКД
Кулундинский МЭС (Михайловский УЭС) | с 16.05.22 08-30 по 16.05.22 17-00 | ВЛ-0,4 кВ, КТП-26-5-14, ф-2,3 | ОКД
Кулундинский МЭС (Михайловский УЭС) | с 17.05.22 08-30 по 17.05.22 17-00 | ВЛ-0,4 кВ, ГКТП-26-5-13, ф-4 | ОКД
Кулундинский МЭС (Михайловский УЭС) | с 18.05.22 08-30 по 18.05.22 17-00 | ВЛ-0,4 кВ, ГКТП-26-5-13, ф-6 | ОКД
Кулундинский МЭС (Михайловский УЭС) | с 19.05.22 08-30 по 19.05.22 17-00 | ВЛ-0,4 кВ, ЗТП-26-5-5, ф-2 | ОКД
Кулундинский МЭС (Михайловский УЭС) | с 20.05.22 08-30 по 20.05.22 17-00 | ВЛ-0,4 кВ, ГКТП-26-4-4, ф-2 | ОКД
Кулундинский МЭС (Михайловский УЭС) | с 30.05.22 08-30 по 30.05.22 17-00 | ВЛ-0,4 кВ, ГКТП-26-5-29, ф-1 | ОКД
Кулундинский МЭС (Михайловский УЭС) | с 31.05.22 08-30 по 31.05.22 17-00 | ВЛ-0,4 кВ, ГКТП-26-5-29, ф-4 | ОКД
Кулундинские МЭС (Благовещенский УЭС) | с 04.05.22 09-00 по 04.05.22 17-00 | ВЛ-0,4 кВ, КТП-3-10-41, ф-1 | ОКД
Кулундинские МЭС (Благовещенский УЭС) | с 05.05.22 09-00 по 05.05.22 17-00 | ВЛ-0,4 кВ, КТП-3-10-52, ф-1 | ОКД
Кулундинские МЭС (Благовещенский УЭС) | с 06.05.22 09-00 по 06.05.22 16-00 | ВЛ-0,4 кВ, КТП-3-23-22, ф-1 | ОКД
Кулундинские МЭС (Благовещенский УЭС) | с 11.05.22 09-00 по 11.05.22 17-00 | ВЛ-0,4 кВ, КТП-3-23-48, ф-1 | ОКД
Кулундинские МЭС (Благовещенский УЭС) | с 12.05.22 09-00 по 12.05.22 17-00 | ВЛ-0,4 кВ, ЗТП-3-23-13, ф-1 | ОКД
Кулундинские МЭС (Благовещенский УЭС) | с 19.05.22 09-00 по 19.05.22 17-00 | ВЛ-0,4 кВ, ГКТП-22-31, ф-2 | ОКД
Кулундинские МЭС (Благовещенский УЭС) | с 20.05.22 09-00 по 20.05.22 16-00 | ВЛ-0,4 кВ, ГКТП-3-10-11, ф-2 | ОКД
Кулундинские МЭС (Благовещенский УЭС) | с 23.05.22 09-00 по 23.05.22 17-00 | ВЛ-0,4 кВ, ГКТП-3-10-16, ф-2 | ОКД
Кулундинские МЭС (Благовещенский УЭС) | с 24.05.22 09-00 по 24.05.22 17-00 | ВЛ-0,4 кВ, ГКТП-3-10-47, ф-2 | ОКД
Кулундинские МЭС (Благовещенский УЭС) | с 25.05.22 09-00 по 25.05.22 17-00 | ВЛ-0,4 кВ, ГКТП-3-36-1, ф-2 | ОКД
Кулундинские МЭС (Благовещенский УЭС) | с 26.05.22 09-00 по 26.05.22 17-00 | ВЛ-0,4 кВ, КТП-3-10-56, ф-2 | ОКД
Кулундинские МЭС (Благовещенский УЭС) | с 27.05.22 09-00 по 27.05.22 16-00 | ВЛ-0,4 кВ, ГКТП-3-10-9, ф-3 | ОКД
Кулундинские МЭС (Кулундинский УЭС) | с 11.05.22 09-00 по 11.05.22 17-00 | ВЛ-0,4 кВ, ГКТП-1-12-22, ф-1,2 | ОКД
Кулундинские МЭС (Кулундинский УЭС) | с 11.05.22 09-00 по 11.05.22 17-00 | ВЛ-0,4 кВ, КТП-1-15-91, ф-2, ф-3,4 | ОКД
Кулундинские МЭС (Кулундинский УЭС) | с 12.05.22 09-00 по 12.05.22 17-00 | ВЛ-0,4 кВ, ГКТП-1-12-40, ф-1,2 | ОКД
Кулундинские МЭС (Кулундинский УЭС) | с 12.05.22 09-00 по 12.05.22 17-00 | ВЛ-0,4 кВ, ЗТП-1-12-31, ф-1,3,6 | Тех. присоединение, ОКД
Кулундинские МЭС (Кулундинский УЭС) | с 12.05.22 09-00 по 12.05.22 17-00 | ВЛ-0,4 кВ, КТП-1-16-44, ф-1,2 | Тех. присоединение, ОКД
Кулундинские МЭС (Кулундинский УЭС) | с 13.05.22 09-00 по 13.05.22 17-00 | ВЛ-0,4 кВ, ГКТП-1-12-2а, ф-1 | ОКД
Кулундинские МЭС (Кулундинский УЭС) | с 13.05.22 09-00 по 13.05.22 17-00 | ВЛ-0,4 кВ, ГКТП-1-12-74, ф-2 | ОКД
Кулундинские МЭС (Кулундинский УЭС) | с 16.05.22 09-00 по 16.05.22 17-00 | ВЛ-0,4 кВ, ГКТП-1-12-90, ф-2 | ОКД
Кулундинские МЭС (Кулундинский УЭС) | с 17.05.22 09-00 по 17.05.22 17-00 | ВЛ-0,4 кВ, ГКТП-1-12-94, ф-3,4 | ОКД
Кулундинские МЭС (Кулундинский УЭС) | с 17.05.22 09-00 по 17.05.22 17-00 | ВЛ-0,4 кВ, ЗТП-1-12-27, ф-3,4 | ОКД
Кулундинские МЭС (Кулундинский УЭС) | с 18.05.22 09-00 по 18.05.22 17-00 | ВЛ-0,4 кВ, ГКТП-1-7-16а, ф-1,2 | ОКД
Кулундинские МЭС (Кулундинский УЭС) | с 18.05.22 09-00 по 18.05.22 17-00 | ВЛ-0,4 кВ, ГКТП-1-7-11а, ф-2 | ОКД
Кулундинские МЭС (Кулундинский УЭС) | с 19.05.22 09-00 по 19.05.22 17-00 | ВЛ-0,4 кВ, ЗТП-1-7-18, ф-2 | ОКД
Кулундинские МЭС (Кулундинский УЭС) | с 19.05.22 09-00 по 19.05.22 17-00 | ВЛ-0,4 кВ, ЗТП-1-15-3, ф-1, ф-2,3 | ОКД
Кулундинские МЭС (Кулундинский УЭС) | с 20.05.22 09-00 по 20.05.22 17-00 | ВЛ-0,4 кВ, КТП-1-16-42, ф-1,2 | ОКД
Кулундинские МЭС (Кулундинский УЭС) | с 20.05.22 09-00 по 20.05.22 17-00 | ВЛ-0,4 кВ, ЗТП-1-16-63, ф-1,2 | ОКД
Кулундинские МЭС (Кулундинский УЭС) | с 26.05.22 09-00 по 26.05.22 17-00 | ВЛ-0,4 кВ, ЗТП-1-16-19, ф-2 | ОКД
Кулундинские МЭС (Кулундинский УЭС) | с 26.05.22 09-00 по 26.05.22 17-00 | ВЛ-0,4 кВ, ЗТП-1-16-52, ф-2 | ОКД
Кулундинские МЭС (Кулундинский УЭС) | с 27.05.22 09-00 по 27.05.22 17-00 | ВЛ-0,4 кВ, КТП-1-16-33, ф-1 | ОКД
Кулундинские МЭС (Кулундинский УЭС) | с 30.05.22 09-00 по 30.05.22 17-00 | ВЛ-0,4 кВ, ГКТП-1-16-11, ф-1,2,3,4 | ОКД
Кулундинские МЭС (Кулундинский УЭС) | с 31.05.22 09-00 по 31.05.22 17-00 | ВЛ-0,4 кВ, ГКТП-1-16-17, ф-1,2 | ОКД
Кулундинские МЭС (Завьяловский УЭС) | с 04.05.22 08-00 по 04.05.22 17-00 | ВЛ-0,4 кВ, ГКТП-9-17-20, ф-2,3,4 | ОКД
Кулундинские МЭС (Завьяловский УЭС) | с 05.05.22 08-00 по 05.05.22 17-00 | ВЛ-0,4 кВ, ГКТП-9-17-23, ф-1,2,3,4 | ОКД
Кулундинские МЭС (Завьяловский УЭС) | с 06.05.22 08-00 по 06.05.22 17-00 | ВЛ-0,4 кВ, КТП-9-2-10, ф-1,2,3 | ОКД
Кулундинские МЭС (Завьяловский УЭС) | с 11.05.22 08-00 по 11.05.22 17-00 | ВЛ-0,4 кВ, КТП-9-2-7, ф-1,2,3 | ОКД
Кулундинские МЭС (Завьяловский УЭС) | с 12.05.22 08-00 по 12.05.22 17-00 | ВЛ-0,4 кВ, ЗТП-9-17-36, ф-2 | ОКД
Кулундинские МЭС (Завьяловский УЭС) | с 13.05.22 08-00 по 13.05.22 16-00 | ВЛ-0,4 кВ, КТП-9-2-24, ф-2,3 | ОКД
Кулундинские МЭС (Завьяловский УЭС) | с 16.05.22 08-00 по 16.05.22 17-00 | ВЛ-0,4 кВ, ГКТП-9-17-19, ф-2,3 | ОКД
Кулундинские МЭС (Завьяловский УЭС) | с 17.05.22 08-00 по 17.05.22 17-00 | ВЛ-0,4 кВ, ГКТП-9-17-23, ф-1,2,3,4 | ОКД
Кулундинские МЭС (Завьяловский УЭС) | с 04.05.22 08-00 по 04.05.22 17-00 | ВЛ-0,4 кВ, КТП-9-2-28, ф-1 | ОКД
Кулундинские МЭС (Завьяловский УЭС) | с 04.05.22 08-00 по 04.05.22 17-00 | ВЛ-0,4 кВ, КТП-9-2-28, ф-1 | ОКД
Кулундинские МЭС (Завьяловский УЭС) | с 04.05.22 08-00 по 04.05.22 17-00 | ВЛ-0,4 кВ, КТП-9-2-28, ф-1 | ОКД
Кулундинские МЭС (Завьяловский УЭС) | с 04.05.22 08-00 по 04.05.22 17-00 | ВЛ-0,4 кВ, КТП-9-2-28, ф-1 | ОКД
Кулундинские МЭС (Завьяловский УЭС) | с 04.05.22 08-00 по 04.05.22 17-00 | ВЛ-0,4 кВ, КТП-9-2-28, ф-1 | ОКД
Кулундинские МЭС (Завьяловский УЭС) | с 04.05.22 08-00 по 04.05.22 17-00 | ВЛ-0,4 кВ, КТП-9-2-28, ф-1 | ОКД
Кулундинские МЭС (Завьяловский УЭС) | с 18.05.22 08-00 по 18.05.22 17-00 | ВЛ-0,4 кВ, ГКТП-9-17-20, ф-2,3,4 | ОКД
Кулундинские МЭС (Завьяловский УЭС) | с 19.05.22 08-00 по 19.05.22 17-00 | ВЛ-0,4 кВ,КТП-9-17-41, ф-1 | ОКД
Кулундинские МЭС (Завьяловский УЭС) | с 20.05.22 08-00 по 20.05.22 16-00 | ВЛ-0,4 кВ, ГКТП-9-17-42, ф-1 | ОКД
Кулундинские МЭС (Завьяловский УЭС) | с 26.05.22 08-00 по 26.05.22 17-00 | ВЛ-0,4 кВ, КТП-9-17-4, ф-1 | ОКД
Кулундинские МЭС (Завьяловский УЭС) | с 27.05.22 08-00 по 27.05.22 16-00 | ВЛ-0,4 кВ, ГКТП-9-2-9, ф-1,2,3 | ОКД
Кулундинские МЭС (Завьяловский УЭС) | с 30.05.22 08-00 по 30.05.22 17-00 | ВЛ-0,4 кВ, ГКТП-9-2-11, ф-1,2,3 | ОКД
Кулундинские МЭС (Завьяловский УЭС) | с 31.05.22 08-00 по 31.05.22 17-00 | ВЛ-0,4 кВ, ГКТП-9-2-11, ф-4,5 | ОКД
Новоалтайские МЭС
Плановые работы на электрооборудовании 6-35 кВ с отключением потребителей
Наименование филиала (участка) | Дата/Время нач./окон.работ | Объект отключения (наименование ВЛ/КЛ) | Наименование работ
Новоалтайский МЭС (Новоалтайский УЭС) | с 04.05.22 09-00 по 04.05.22 13-00 | ТП-135 | Устранение дефектов по ТВК на Т-1
Новоалтайский МЭС (Новоалтайский УЭС) | с 04.05.22 13-00 по 04.05.22 17-00 | ТП-135 | Устранение дефектов по ТВК на Т-2
Новоалтайский МЭС (Новоалтайский УЭС) | с 05.05.22 09-00 по 05.05.22 13-00 | ТП-192 | Устранение дефектов по ТВК на Т-1
Новоалтайский МЭС (Новоалтайский УЭС) | с 11.05.22 09-00 по 11.05.22 13-00 | ТП-152 | Устранение дефектов по ТВК на Т-1
Новоалтайский МЭС (Новоалтайский УЭС) | с 11.05.22 13-00 по 11.05.22 17-00 | ТП-152 | Устранение дефектов по ТВК на Т-2
Новоалтайский МЭС (Новоалтайский УЭС) | с 12.05.22 09-00 по 12.05.22 13-00 | ТП-136 | Устранение дефектов по ТВК на Т-1
Новоалтайский МЭС (Новоалтайский УЭС) | с 12.05.22 13-00 по 12.05.22 17-00 | ТП-136 | Устранение дефектов по ТВК на Т-2
Новоалтайский МЭС (Новоалтайский УЭС) | с 12.05.22 13-00 по 12.05.22 17-00 | РУ-6 кВ, РП-1, яч.11 | Устранение дефекта по ТВК на РП-1 яч.11
Новоалтайский МЭС (Новоалтайский УЭС) | с 13.05.22 13-00 по 13.05.22 17-00 | ГКТП-255 | Устранение дефектов по ТВК, РУ-10 кВ, РУ-0,4 кВ
Новоалтайский МЭС (Новоалтайский УЭС) | с 16.05.22 09-00 по 16.05.22 13-00 | ТП-45 | Устранение дефектов по ТВК, в РУ-6 кВ
Новоалтайский МЭС (Новоалтайский УЭС) | с 17.05.22 09-00 по 17.05.22 13-00 | ТП-150 | Устранение дефектов по ТВК на Т-1
Новоалтайский МЭС (Новоалтайский УЭС) | с 17.05.22 13-00 по 17.05.22 17-00 | ТП-150 | Устранение дефектов по ТВК на Т-2
Новоалтайский МЭС (Новоалтайский УЭС) | с 18.05.22 09-00 по 18.05.22 13-00 | ТП-153 | Устранение дефектов по ТВК на Т-1
Новоалтайский МЭС (Новоалтайский УЭС) | с 18.05.22 13-00 по 18.05.22 17-00 | ТП-153 | Устранение дефектов по ТВК на Т-2
Новоалтайский МЭС (Новоалтайский УЭС) | с 19.05.22 09-00 по 19.05.22 13-00 | ТП-134 | Устранение дефектов по ТВК на Т-2
Новоалтайский МЭС (Новоалтайский УЭС) | с 19.05.22 13-00 по 19.05.22 17-00 | ТП-122 | Устранение дефектов по ТВК на Т-2
Новоалтайский МЭС (Новоалтайский УЭС) | с 23.05.22 09-00 по 23.05.22 13-00 | ТП-120 | Устранение дефектов по ТВК на Т-1
Новоалтайский МЭС (Новоалтайский УЭС) | с 23.05.22 13-00 по 23.05.22 17-00 | ТП-120 | Устранение дефектов по ТВК на Т-2
Новоалтайский МЭС (Новоалтайский УЭС) | с 24.05.22 09-00 по 24.05.22 17-00 | ГКТП-209 | Устранение дефектов по ТВК, РУ-10 кВ
Новоалтайский МЭС (Новоалтайский УЭС) | с 25.05.22 09-00 по 25.05.22 17-00 | ТП-184, 1 сек.ш. | Устранение дефектов по ТВК, РУ-10 кВ 1 секция шин
Новоалтайский МЭС (Новоалтайский УЭС) | с 26.05.22 09-00 по 26.05.22 17-00 | ГКТП-245 | Устранение дефектов по ТВК в РУ-10 кВ
Новоалтайский МЭС (Новоалтайский УЭС) | с 27.05.22 09-00 по 27.05.22 15-00 | ГКТП-219 | Устранение дефектов по ТВК на Т-1
Новоалтайский МЭС (Новоалтайский УЭС) | с 27.05.22 13-00 по 27.05.22 17-00 | ГКТП-220 | Устранение дефектов по ТВК на Т-1
Новоалтайский МЭС (Новоалтайский УЭС) | с 30.05.22 09-00 по 30.05.22 15-00 | ТП-216 | Устранение дефектов по ТВК на Т-1
Новоалтайский МЭС (Новоалтайский УЭС) | с 30.05.22 13-00 по 30.05.22 17-00 | ТП-216 | Устранение дефектов по ТВК на Т-2
Новоалтайский МЭС (Новоалтайский УЭС) | с 31.05.22 09-00 по 31.05.22 15-00 | ТП-218 | Устранение дефектов по ТВК на Т-1
Новоалтайский МЭС (Новоалтайский УЭС) | с 31.05.22 13-00 по 31.05.22 17-00 | ТП-218 | Устранение дефектов по ТВК на Т-2
Новоалтайский МЭС (Новоалтайский УЭС) | с 05.05.22 09-00 по 05.05.22 17-00 | ТП-16 | Высоковольтные испытания электрооборудования
Новоалтайский МЭС (Новоалтайский УЭС) | с 12.05.22 09-00 по 12.05.22 17-00 | ТП-18 | Высоковольтные испытания электрооборудования
Новоалтайский МЭС (Новоалтайский УЭС) | с 16.05.22 09-00 по 16.05.22 17-00 | РУ-6 кВ, РП-1, яч.15 | Монтаж реле РТС на РП-1 яч.15
Новоалтайский МЭС (Новоалтайский УЭС) | с 17.05.22 09-00 по 17.05.22 17-00 | ТП-28 | Высоковольтные испытания электрооборудования
Новоалтайский МЭС (Новоалтайский УЭС) | с 19.05.22 09-00 по 19.05.22 17-00 | ТП-147 | Высоковольтные испытания электрооборудования
Новоалтайский МЭС (Новоалтайский УЭС) | с 24.05.22 09-00 по 24.05.22 17-00 | ТП-155 | Высоковольтные испытания электрооборудования
Новоалтайский МЭС (Новоалтайский УЭС) | с 25.05.22 09-00 по 25.05.22 17-00 | ТП-167 | Высоковольтные испытания электрооборудования
Новоалтайский МЭС (Новоалтайский УЭС) | с 26.05.22 09-00 по 26.05.22 12-00 | КТП-5-18 | Высоковольтные испытания электрооборудования
Новоалтайский МЭС (Новоалтайский УЭС) | с 26.05.22 13-00 по 26.05.22 17-00 | ГКТП-3-48 | Высоковольтные испытания электрооборудования
Новоалтайский МЭС (Новоалтайский УЭС) | с 30.05.22 09-00 по 30.05.22 17-00 | РУ-10 кВ, РП-1 Тальменка, яч.15 | Монтаж реле РТС на РП-1 Тальменка яч.15
Новоалтайский МЭС (Новоалтайский УЭС) | с 31.05.22 09-00 по 31.05.22 17-00 | РУ-10 кВ, РП-1 Тальменка, яч.15 | Монтаж реле РТС на РП-1 Тальменка яч.15
Новоалтайский МЭС (Косихинский УЭС) | с 05.05.22 09-00 по 05.05.22 17-00 | ВЛ-10 кВ, Л-28-4 от ПС-28 "Косихинская" яч.4 | Вырезка ДКР
Новоалтайский МЭС (Косихинский УЭС) | с 12.05.22 09-00 по 12.05.22 17-00 | ВЛ-10 кВ, Л-28-4 от ПС-28 "Косихинская" яч.4 | Вырезка ДКР
Новоалтайский МЭС (Косихинский УЭС) | с 17.05.22 09-00 по 17.05.22 17-00 | ВЛ-10 кВ, Л-28-18 от ПС-28 "Косихинская" яч.18 | Вырезка ДКР
Новоалтайский МЭС (Косихинский УЭС) | с 25.05.22 09-00 по 25.05.22 17-00 | ВЛ-10 кВ, Л-28-4 от ПС-28 "Косихинская" яч.4 | Вырезка ДКР
Новоалтайский МЭС (Косихинский УЭС) | с 25.05.22 09-00 по 25.05.22 17-00 | КТП-28-18-37 | Тех прис. (установка АВ-0,4 Ф-5 в РУ-0,4 кВ, монтаж провода СИП от АВ-0,4 Ф-5 до опоры №1 Ф-1)
Новоалтайский МЭС (Троицкий УЭС) | с 04.05.22 09-00 по 04.05.22 17-00 | ВЛ-10 кВ, Л-2-1 от ПС-220 "Троицкая" яч.9 | Вырезка ДКР
Новоалтайский МЭС (Троицкий УЭС) | с 05.05.22 09-00 по 05.05.22 17-00 | ВЛ-10 кВ, Л-2-6 от ПС-220 "Троицкая" яч. 3 | Вырезка ДКР
Новоалтайский МЭС (Троицкий УЭС) | с 06.05.22 09-00 по 06.05.22 17-00 | ВЛ-10 кВ, Л-2-10 от ПС-220 "Троицкая" яч.8 | Вырезка ДКР
Новоалтайский МЭС (Троицкий УЭС) | с 11.05.22 09-00 по 11.05.22 17-00 | ВЛ-10 кВ, Л-2-1 от ПС-220 "Троицкая" яч.9 | Вырезка ДКР
Новоалтайский МЭС (Троицкий УЭС) | с 12.05.22 09-00 по 12.05.22 17-00 | ВЛ-10 кВ, Л-2-6 от ПС-220 "Троицкая" яч. 3 | Вырезка ДКР
Новоалтайский МЭС (Троицкий УЭС) | с 13.05.22 09-00 по 13.05.22 17-00 | ВЛ-10 кВ, Л-2-10 от ПС-220 "Троицкая" яч.8 | Вырезка ДКР
Новоалтайский МЭС (Троицкий УЭС) | с 16.05.22 09-00 по 16.05.22 17-00 | ВЛ-10 кВ, Л-2-1 от ПС-220 "Троицкая" яч.9 | Вырезка ДКР
Новоалтайский МЭС (Троицкий УЭС) | с 17.05.22 09-00 по 17.05.22 17-00 | ВЛ-10 кВ, Л-2-6 от ПС-220 "Троицкая" яч. 3 | Вырезка ДКР
Новоалтайский МЭС (Троицкий УЭС) | с 18.05.22 09-00 по 18.05.22 17-00 | ВЛ-10 кВ, Л-2-10 от ПС-220 "Троицкая" яч.8 | Вырезка ДКР
Новоалтайский МЭС (Троицкий УЭС) | с 19.05.22 09-00 по 19.05.22 17-00 | ВЛ-10 кВ, Л-2-1 от ПС-220 "Троицкая" яч.9 | Вырезка ДКР
Новоалтайский МЭС (Троицкий УЭС) | с 20.05.22 09-00 по 20.05.22 17-00 | ВЛ-10 кВ, Л-2-6 от ПС-220 "Троицкая" яч. 3 | Вырезка ДКР
Новоалтайский МЭС (Троицкий УЭС) | с 23.05.22 09-00 по 23.05.22 17-00 | ВЛ-10 кВ, Л-2-10 от ПС-220 "Троицкая" яч.8 | Вырезка ДКР
Новоалтайский МЭС (Троицкий УЭС) | с 24.05.22 09-00 по 24.05.22 17-00 | ВЛ-10 кВ, Л-2-1 от ПС-220 "Троицкая" яч.9 | Вырезка ДКР
Новоалтайский МЭС (Троицкий УЭС) | с 25.05.22 09-00 по 25.05.22 17-00 | ВЛ-10 кВ, Л-2-6 от ПС-220 "Троицкая" яч. 3 | Вырезка ДКР
Новоалтайский МЭС (Троицкий УЭС) | с 26.05.22 09-00 по 26.05.22 17-00 | ВЛ-10 кВ, Л-2-10 от ПС-220 "Троицкая" яч.8 | Вырезка ДКР
Новоалтайский МЭС (Троицкий УЭС) | с 27.05.22 09-00 по 27.05.22 17-00 | ВЛ-10 кВ, Л-2-1 от ПС-220 "Троицкая" яч.9 | Вырезка ДКР
Новоалтайский МЭС (Троицкий УЭС) | с 30.05.22 09-00 по 30.05.22 17-00 | ВЛ-10 кВ, Л-2-6 от ПС-220 "Троицкая" яч. 3 | Вырезка ДКР
Новоалтайский МЭС (Троицкий УЭС) | с 31.05.22 09-00 по 31.05.22 17-00 | ВЛ-10 кВ, Л-2-10 от ПС-220 "Троицкая" яч.8 | Вырезка ДКР
Новоалтайский МЭС (Новоалтайский УЭС) | с 12.05.22 09-00 по 12.05.22 17-00 | ВЛ-10 кВ, Л-46-15 от ПС-46 "Пригородная" яч.15 | Вырезка ДКР
Новоалтайский МЭС (Новоалтайский УЭС) | с 19.05.22 09-00 по 19.05.22 17-00 | ВЛ-10 кВ, Л-46-5 от ПС-46 "Пригородная" яч.5 | Вырезка ДКР
Новоалтайский МЭС (Новоалтайский УЭС) | с 25.05.22 09-00 по 25.05.22 17-00 | ВЛ-10 кВ, Л-49-11 от ПС-49 "Цаплинская" яч.11 | Вырезка ДКР
Новоалтайский МЭС (Новоалтайский УЭС) | с 04.05.22 09-00 по 04.05.22 17-00 | ВЛ-10 кВ, Л-46-1 от ПС-46 "Пригородная" яч.1 | Вырезка ДКР ВЛ-10 кВ от ЛР-46-1-1 до ГКТП-59
Новоалтайский МЭС (Новоалтайский УЭС) | с 05.05.22 09-00 по 05.05.22 17-00 | ВЛ-10 кВ, Л-46-16 от ПС-46 "Пригородная" яч.16 | Вырезка ДКР ВЛ-10 кВ от ТП-184 до КТП-13 8
Новоалтайский МЭС (Новоалтайский УЭС) | с 11.05.22 09-00 по 11.05.22 17-00 | ВЛ-10 кВ, Л-46-1 от ПС-46 "Пригородная" яч.1 | Вырезка ДКР ВЛ-10 кВ от ГКТП-59 до ЛР-46-1-6, ТП-185
Новоалтайский МЭС (Новоалтайский УЭС) | с 12.05.22 09-00 по 12.05.22 17-00 | ВЛ-10 кВ, Л-46-1 от ПС-46 "Пригородная" яч.1 | Вырезка ДКР ВЛ-10 кВ от ЛР-46-1-5 до ЛР-46-1-6, ТП-185
Новоалтайский МЭС (Новоалтайский УЭС) | с 16.05.22 09-00 по 16.05.22 17-00 | ВЛ-10 кВ, Л-46-1 от ПС-46 "Пригородная" яч.1 | Вырезка ДКР ВЛ-10кВ от ТП-88 до ТП-99
Новоалтайский МЭС (Новоалтайский УЭС) | с 17.05.22 09-00 по 17.05.22 17-00 | ВЛ-10 кВ, Л-29-23 от ПС-23 "Новоалтайская" яч.23 | Вырезка ДКР ВЛ-10 кВ от РП-4 яч.17 до ГКТП-15
Новоалтайский МЭС (Новоалтайский УЭС) | с 18.05.22 09-00 по 18.05.22 17-00 | ВЛ-6 кВ, Л-8 от ГПП "ЖБИ" яч.8 | Вырезка ДКР ВЛ-6 кВ от ТП-49 до ГКТП-21
Новоалтайский МЭС (Новоалтайский УЭС) | с 19.05.22 09-00 по 19.05.22 17-00 | ВЛ-10 кВ, Л-46-1 от ПС-46 "Пригородная" яч.1 | Вырезка ДКР ВЛ-10 кВ от ГКТП-59 до ТП-99
Новоалтайский МЭС (Новоалтайский УЭС) | с 23.05.22 09-00 по 23.05.22 17-00 | ВЛ-6 кВ, Л-25 от ГПП "АВЗ" яч.25 | Вырезка ДКР ВЛ-6 кВ от ТП-49 до ГКТП-21
Новоалтайский МЭС (Новоалтайский УЭС) | с 24.05.22 09-00 по 24.05.22 17-00 | ВЛ-6 кВ, Л-10 от ГПП "АВЗ" яч.10 | Вырезка ДКР ВЛ-6 кВ от ТП-49 до ТП-20
Новоалтайский МЭС (Новоалтайский УЭС) | с 25.05.22 09-00 по 25.05.22 17-00 | ВЛ-6 кВ, Л-4 от ГПП "ЖБИ" яч.4 | Вырезка ДКР ВЛ-6 кВ от ТП-42 до ГКТП-2, ТП-96
Новоалтайский МЭС (Новоалтайский УЭС) | с 26.05.22 09-00 по 26.05.22 17-00 | ВЛ-10 кВ, Л-46-16 от ПС-46 "Пригородная" яч.16 | Вырезка ДКР ВЛ-10 кВ от ТП-96 до ТП-97
Новоалтайский МЭС (Новоалтайский УЭС) | с 30.05.22 09-00 по 30.05.22 17-00 | ВЛ-6 кВ, Л-4 от ГПП "ЖБИ" яч.4 | Вырезка ДКР от ВЛ-10 кВ ГКТП-126 до КТП-138
Новоалтайский МЭС (Новоалтайский УЭС) | с 31.05.22 09-00 по 31.05.22 17-00 | ВЛ-6 кВ, Л-8 от ГПП "ЖБИ" яч.8 | Вырезка ДКР ВЛ-10 кВ от ТП-49 до ГКТП-21
Плановые работы на электрооборудовании 0,4 кВ с отключением потребителей
Наименование филиала (участка) | Дата/Время нач./окон.работ | Объект отключения (наименование КТП, № фидера) | Наименование работ
Новоалтайский МЭС (Косихинский УЭС) | с 11.05.22 09-00 по 11.05.22 17-00 | ВЛ-0,4 кВ, КТП-39-7-10, ф-1 | Тех прис. (замена опор, монтаж дополнительных проводов)
Новоалтайский МЭС (Косихинский УЭС) | с 13.05.22 09-00 по 13.05.22 17-00 | ВЛ-0,4 кВ, КТП-28-18-7, ф-1 | Тех прис. (монтаж дополнительных проводов)
Новоалтайский МЭС (Новоалтайский УЭС) | с 05.05.22 13-00 по 05.05.22 17-00 | ТП-127, 1 сек.ш. | Устранение дефектов по ТВК, РУ-0,4 кВ 1 секция шин
Новоалтайский МЭС (Новоалтайский УЭС) | с 06.05.22 09-00 по 06.05.22 13-00 | ГКТП-228 | Устранение дефектов по ТВК, в РУ-0,4 кВ
Новоалтайский МЭС (Новоалтайский УЭС) | с 06.05.22 13-00 по 06.05.22 17-00 | ТП-44 | Устранение дефектов по ТВК, в РУ-0,4 кВ
Новоалтайский МЭС (Новоалтайский УЭС) | с 16.05.22 13-00 по 16.05.22 17-00 | ТП-47, ф-8 | Технологическое присоединение ТП-47 ф-8
Рубцовские МЭС
Плановые работы на электрооборудовании 6-35 кВ с отключением потребителей
Наименование филиала(участка) | Дата/Время нач./окон. Работ | Объект отключения (наименование ВЛ/КЛ) | Наименование работ
Рубцовские МЭС (Рубцовский РЭС) | с 04.05.22 08-00 по 04.05.22 17-00 | КЛ-6 кВ, Л-1-1 от РП-1 "Регион-Энерго" яч.1 (без отключения потребителей) | Испытание повышенным напряжением КЛ-6 кВ ТП-47 яч.3 - ТП-48 яч.3
Рубцовские МЭС (Шипуновский УЭС) | с 04.05.22 08-30 по 04.05.22 17-00 | ВЛ-10 кВ, Л-24-4 от ПС-24 "Шипуновская" яч.2 (без напряжения 3%, 1 ТП) | Протяжка контактных соединений КТП-24-4-4
Рубцовские МЭС (Рубцовский РЭС) | с 05.05.22 08-00 по 05.05.22 17-00 | КЛ-6 кВ, Л-104-41 от ПС-104 "АСМ" яч.41 (без отключения потребителей) | Испытание повышенным напряжением КЛ-6 кВ ТП-101 яч.3 - ТП-113 яч.2
Рубцовские МЭС (Рубцовский РЭС) | с 05.05.22 08-00 по 05.05.22 17-00 | КЛ-6 кВ, Л-104-38 от ПС-104 "АСМ" яч.38 (без отключения потребителей) | Проверка РЗиА РП-5 яч.5
Рубцовские МЭС (Угловский УЭС) | с 05.05.22 09-00 по 05.05.22 17-00 | ВЛ-10 кВ, Л-27-5 от ПС-27 "Угловская" яч.11 (без напряжения 5%, 1 ТП) | Замена РВО-10 КТП-27-5-8
Рубцовские МЭС (Рубцовский РЭС) | с 06.05.22 08-00 по 06.05.22 17-00 | КЛ-6 кВ, Л-104-10 от ПС-104 "АСМ" яч.10 (без отключения потребителей) | Испытание повышенным напряжением КЛ-6 кВ ТП-226 яч.1 - ТП-409 яч.4
Рубцовские МЭС (Поспелихинский УЭС) | с 11.05.22 08-30 по 11.05.22 17-00 | ВЛ-10 кВ, Л-23-38 от ПС-23 "Поспелихинская" яч.28 (без напряжения 40%, 5 ТП) | Демонтаж шлейфов Л-23-38
Рубцовские МЭС (Рубцовский РЭС) | с 11.05.22 08-00 по 11.05.22 17-00 | КЛ-6 кВ, Л-5-17 от ПС-5 "Алей" яч.17 (без отключения потребителей) | Испытание повышенным напряжением КЛ-6 кВ ТП-87 яч.1 - ТП-88 яч.1
Рубцовские МЭС (Рубцовский РЭС) | с 11.05.22 08-00 по 11.05.22 17-00 | КЛ-6 кВ, Л-5-11 от ПС-5 "Алей" яч.11 (без отключения потребителей) | Проверка РЗиА РП-12 яч.15
Рубцовские МЭС (Шипуновский УЭС) | с 11.05.22 08-30 по 11.05.22 17-00 | ВЛ-10 кВ, Л-24-5 от ПС-24 "Шипуновская" яч.19 (без напряжения 100%) | Чистка трассы ВЛ-10 кВ от ДКР Л-24-5
Рубцовские МЭС (Поспелихинский УЭС) | с 12.05.22 08-00 по 12.05.22 17-00 | ВЛ-10 кВ, Л-23-38 от ПС-23 "Поспелихинская" яч.28 (без напряжения 8%, 1 ТП) | Установка РДИП Л-23-38
Рубцовские МЭС (Рубцовский РЭС) | с 12.05.22 08-00 по 12.05.22 17-00 | КЛ-6 кВ, Л-29-14 от ПС-29 "Гидроузел" яч.14 (без отключения потребителей) | Испытание повышенным напряжением КЛ-6 кВ ТП-63 яч.7 - ТП-13 яч.1
Рубцовские МЭС (Рубцовский РЭС) | с 12.05.22 08-00 по 12.05.22 17-00 | КЛ-6 кВ, Л-5-8 от ПС-5 "Алей" яч.8 (без отключения потребителей) | Проверка РЗиА РП-12 яч.12
Рубцовские МЭС (Рубцовский РЭС) | с 13.05.22 08-00 по 13.05.22 17-00 | КЛ-6 кВ, Л-20-14 от ПС-20 "Северная" яч.14 (без отключения потребителей) | Испытание повышенным напряжением КЛ-6 кВ ТП-424 яч.4 - ТП-425 яч.1
Рубцовские МЭС (Шипуновский УЭС) | с 13.05.22 08-30 по 13.05.22 17-00 | ВЛ-10 кВ, Л-24-3 от ПС-24 "Шипуновская" яч.6 (без напряжения 100%) | Чистка трассы ВЛ-10 кВ от ДКР Л-24-3
Рубцовские МЭС (Волчихинский УЭС) | с 16.05.22 09-00 по 16.05.22 17-00 | ВЛ-10 кВ, Л-25-2 от ПС-25 "Волчихинская" яч.7 (без напряжения 100%) | Чистка трассы ВЛ-10 кВ от ДКР Л-25-2
Рубцовские МЭС (Новичихинский УЭС) | с 16.05.22 09-00 по 16.05.22 17-00 | ВЛ-10 кВ, Л-14-8 от ПС-14 "Новичихинская" яч.12 (без напряжения 7%, 1 ТП) | Капитальный ремонт КТП-14-8-9
Рубцовские МЭС (Поспелихинский УЭС) | с 16.05.22 08-00 по 16.05.22 17-00 | ВЛ-10 кВ, Л-23-38 от ПС-23 "Поспелихинская" яч.28 (без напряжения 8%, 1 ТП) | Установка РДИП Л-23-38
Рубцовские МЭС (Рубцовский РЭС) | с 16.05.22 08-00 по 16.05.22 17-00 | КЛ-6 кВ, Л-4-10 от ПС-4 "Набережная" яч.10 (без отключения потребителей) | Испытание повышенным напряжением КЛ-6 кВ ТП-124 яч.4 - ТП-421 яч.3
Рубцовские МЭС (Рубцовский РЭС) | с 16.05.22 08-00 по 16.05.22 17-00 | КЛ-6 кВ, Л-4-26 от ПС-4 "Набережная" яч.26 (без отключения потребителей) | Испытание повышенным напряжением КЛ-6 кВ РП-2 яч.9 - ТП-196 яч.3
Рубцовские МЭС (Рубцовский РЭС) | с 16.05.22 08-00 по 16.05.22 17-00 | КЛ-6 кВ, Л-104-10 от ПС-104 "АСМ" яч.10 (без отключения потребителей) | Проверка РЗиА РП-5 яч.6
Рубцовские МЭС (Волчихинский УЭС) | с 17.05.22 09-00 по 17.05.22 17-00 | ВЛ-10 кВ, Л-25-2 от ПС-25 "Волчихинская" яч.7 (без напряжения 100%) | Чистка трассы ВЛ-10 кВ от ДКР Л-25-2
Рубцовские МЭС (Рубцовский РЭС) | с 17.05.22 08-00 по 17.05.22 17-00 | КЛ-6 кВ, Л-4-44 от ПС-4 "Набережная" яч.44 (без отключения потребителей) | Испытание повышенным напряжением КЛ-6 кВ ТП-30 яч.2 - ТП-300 яч.2
Рубцовские МЭС (Рубцовский РЭС) | с 17.05.22 08-00 по 17.05.22 17-00 | КЛ-6 кВ, Л-104-38 от ПС-104 "АСМ" яч.38 (без отключения потребителей) | Проверка РЗиА РП-5 яч.3
Рубцовские МЭС (Угловский УЭС) | с 17.05.22 09-00 по 17.05.22 17-00 | ВЛ-10 кВ, Л-27-3 от ПС-27 "Угловская" яч.6 (без напряжения 35% 10 ТП) | Замена Р КТП КТП-27-3-13, 27-3-10
Рубцовские МЭС (Шипуновский УЭС) | с 17.05.22 08-30 по 17.05.22 17-00 | ВЛ-10 кВ, Л-24-4 от ПС-24 "Шипуновская" яч.2 (без напряжения 100%) | Чистка трассы ВЛ-10 кВ от ДКР Л-24-4
Рубцовские МЭС (Волчихинский УЭС) | с 18.05.22 09-00 по 18.05.22 17-00 | ВЛ-10 кВ, Л-25-2 от ПС-25 "Волчихинская" яч.7 (без напряжения 100%) | Чистка трассы ВЛ-10 кВ от ДКР Л-25-2
Рубцовские МЭС (Поспелихинский УЭС) | с 18.05.22 08-00 по 18.05.22 17-00 | ВЛ-10 кВ, Л-23-7 от ПС-23 "Поспелихинская" яч.20 (без напряжения 3% 1 ТП) | ППР-2022 КТП-23-7-66
Рубцовские МЭС (Рубцовский РЭС) | с 18.05.22 08-00 по 18.05.22 17-00 | КЛ-6 кВ, Л-4-26 от ПС-4 "Набережная" яч.26 (без отключения потребителей) | Испытание повышенным напряжением КЛ-6 кВ ТП-38 яч.3 - ТП-3 яч.4
Рубцовские МЭС (Рубцовский РЭС) | с 18.05.22 08-00 по 18.05.22 17-00 | КЛ-6 кВ, Л-104-38 от ПС-104 "АСМ" яч.38 (без отключения потребителей) | Проверка РЗиА РП-5 яч.9
Рубцовские МЭС (Рубцовский РЭС) | с 18.05.22 08-00 по 18.05.22 12-00 | КЛ-6 кВ, Л-29-14 от ПС-29 "Гидроузел" яч.14 (без отключения потребителей) | Испытание электрооборудования ТП-43, Т-1
Рубцовские МЭС (Рубцовский РЭС) | с 18.05.22 13-00 по 18.05.22 17-00 | КЛ-6 кВ, Л-29-9 от ПС-29 "Гидроузел" яч.9 (без отключения потребителей) | Испытание электрооборудования ТП-43, Т-2
Рубцовские МЭС (Волчихинский УЭС) | с 19.05.22 09-00 по 19.05.22 17-00 | ВЛ-10 кВ, Л-25-2 от ПС-25 "Волчихинская" яч.7 (без напряжения 100%) | Чистка трассы ВЛ-10 кВ от ДКР Л-25-2
Рубцовские МЭС (Рубцовский РЭС) | с 19.05.22 08-00 по 19.05.22 17-00 | КЛ-6 кВ, Л-29-9 от ПС-29 "Гидроузел" яч.9 (без отключения потребителей) | Испытание повышенным напряжением КЛ-6 кВ РП-9 яч.2 - ТП-11 яч.6
Рубцовские МЭС (Рубцовский РЭС) | с 19.05.22 08-00 по 19.05.22 17-00 | КЛ-6 кВ, Л-104-38 от ПС-104 "АСМ" яч.38 (без отключения потребителей) | Проверка ТН (1 сек.ш.) РП-5 яч.7
Рубцовские МЭС (Волчихинский УЭС) | с 20.05.22 09-00 по 20.05.22 16-00 | ВЛ-10 кВ, Л-25-2 от ПС-25 "Волчихинская" яч.7 (без напряжения 100%) | Чистка трассы ВЛ-10 кВ от ДКР Л-25-2
Рубцовские МЭС (Новичихинский УЭС) | с 20.05.22 09-00 по 20.05.22 16-00 | ВЛ-10 кВ, Л-14-7 от ПС-14 "Новичихинская" яч.9 (без напряжения 55% 5 ТП) | Чистка трассы ВЛ-10 кВ Л-14-7
Рубцовские МЭС (Рубцовский РЭС) | с 20.05.22 08-00 по 20.05.22 17-00 | КЛ-6 кВ, Л-102-37 от ПС-102 "АЛТТРАК-2" яч.37 (без отключения потребителей) | Испытание повышенным напряжением КЛ-6 кВ ТП-127 яч.3 - ТП-57 яч.1
Рубцовские МЭС (Новичихинский УЭС) | с 23.05.22 09-00 по 23.05.22 17-00 | ВЛ-10 кВ, Л-14-8 от ПС-14 "Новичихинская" яч.12 (без напряжения 100%) | Чистка трассы ВЛ-10 кВ от ДКР Л-14-8
Рубцовские МЭС (Рубцовский РЭС) | с 23.05.22 08-00 по 23.05.22 17-00 | КЛ-6 кВ, Л-5-20 от ПС-5 "Алей" яч.20 (без отключения потребителей) | Испытание повышенным напряжением КЛ-6 кВ ПС 110 кВ "Алей" яч.20 - ТП-174 яч.2
Рубцовские МЭС (Рубцовский РЭС) | с 23.05.22 08-00 по 23.05.22 17-00 | КЛ-6 кВ, Л-5-8 от ПС-5 "Алей" яч.8 (без отключения потребителей) | Проверка РЗиА ТП-139 яч.1
Рубцовские МЭС (Рубцовский РЭС) | с 23.05.22 08-00 по 23.05.22 12-00 | КЛ-6 кВ, Л-29-14 от ПС-29 "Гидроузел" яч.14 (без отключения потребителей) | Испытание электрооборудования ТП-11, Т-1
Рубцовские МЭС (Рубцовский РЭС) | с 23.05.22 13-00 по 23.05.22 17-00 | КЛ-6 кВ, Л-29-9 от ПС-29 "Гидроузел" яч.9 (без отключения потребителей) | Испытание электрооборудования ТП-11, Т-2
Рубцовские МЭС (Рубцовский РЭС) | с 24.05.22 08-00 по 24.05.22 17-00 | КЛ-6 кВ, Л-5-16 от ПС-5 "Алей" яч.16 (без отключения потребителей) | Испытание повышенным напряжением КЛ-6 кВ ТП-128 яч.6 - ТП-91 яч.2
Рубцовские МЭС (Рубцовский РЭС) | с 24.05.22 08-00 по 24.05.22 17-00 | КЛ-6 кВ, Л-5-19 от ПС-5 "Алей" яч.19 (без отключения потребителей) | Проверка РЗиА ТП-139 яч.2
Рубцовские МЭС (Рубцовский РЭС) | с 25.05.22 08-00 по 25.05.22 17-00 | КЛ-6 кВ, Л-5-11 от ПС-5 "Алей" яч.161(без отключения потребителей) | Испытание повышенным напряжением КЛ-6 кВ ТП-94 яч.2 - ТП-92 яч.6
Рубцовские МЭС (Рубцовский РЭС) | с 25.05.22 08-00 по 25.05.22 17-00 | КЛ-6 кВ, Л-102-37 от ПС-102 "АЛТТРАК-2" яч.37 (без отключения потребителей) | Проверка РЗиА ТП-131 яч.3
Рубцовские МЭС (Рубцовский РЭС) | с 26.05.22 08-00 по 26.05.22 17-00 | КЛ-6 кВ, Л-4-10 от ПС-4 "Набережная" яч.10 (без отключения потребителей) | Испытание повышенным напряжением КЛ-6 кВ ТП-333 яч.2 - ТП-422 яч.4
Рубцовские МЭС (Рубцовский РЭС) | с 26.05.22 08-00 по 26.05.22 17-00 | КЛ-6 кВ, Л-20-14 от ПС-20 "Северная" яч.14 (без отключения потребителей) | Проверка ТСН-1 РП-4 яч.25
Рубцовские МЭС (Поспелихинский УЭС) | с 20.05.22 08-30 по 20.05.22 17-00 | ВЛ-10 кВ, Л-23-38 от ПС-23 "Поспелихинская" яч.28 (без напряжения 40% 5 ТП) | Демонтаж шлейфов Л-23-38
Рубцовские МЭС (Рубцовский РЭС) | с 27.05.22 08-00 по 27.05.22 17-00 | КЛ-6 кВ, Л-4-34 от ПС-4 "Набережная" яч.34 (без отключения потребителей) | Испытание повышенным напряжением КЛ-6 кВ РП-1 яч.8 - ТП-212 яч.2
Рубцовские МЭС (Рубцовский РЭС) | с 27.05.22 08-00 по 27.05.22 17-00 | КЛ-6 кВ, Л-4-12 от ПС-4 "Набережная" яч.12 (без отключения потребителей) | Испытание повышенным напряжением КЛ-6 кВ РП-10 яч.4 - ТП-47 яч.6
Рубцовские МЭС (Рубцовский РЭС) | с 27.05.22 08-00 по 27.05.22 17-00 | КЛ-6 кВ, Л-5-10 от ПС-5 "Алей" яч.10 (без отключения потребителей) | Проверка ТСН-2 РП-4 яч.26
Плановые работы на электрооборудовании 0,4 кВ с отключением потребителей
Наименование филиала (участка) | Дата/Время нач./окон.работ | Объект отключения (наименование КТП, № фидера) | Наименование работ
Рубцовские МЭС (Новоегорьевский УЭС) | с 04.05.22 09-00 по 04.05.22 17-00 | ВЛ-0,4 кВ, КТП-32-6-10, Ф-1 | Чистка трассы ВЛ-0,4 кВ
Рубцовские МЭС (Рубцовский РЭС) | с 04.05.22 09-00 по 04.05.22 17-00 | ВЛ-0,4 кВ, ТП-116, Ф-2 | Выправка подкоса оп. №3
Рубцовские МЭС (Шипуновский УЭС) | с 04.05.22 08-30 по 04.05.22 17-00 | ВЛ-0,4 кВ, КТП-24-5-12, Ф-2 | Тех. присоединение
Рубцовские МЭС (Новоегорьевский УЭС) | с 05.05.22 09-00 по 05.05.22 17-00 | ВЛ-0,4 кВ, КТП-32-6-15, Ф-1 | Чистка трассы ВЛ-0,4 кВ
Рубцовские МЭС (Рубцовский РЭС) | с 05.05.22 09-00 по 05.05.22 17-00 | ВЛ-0,4 кВ, ТП-49, Ф-3 | Строительство ВЛИ-0,4 кВ от оп. №2/2
Рубцовские МЭС (Шипуновский УЭС) | с 05.05.22 08-30 по 05.05.22 17-00 | ВЛ-0,4 кВ, КТП-24-5-7, Ф-2 | Чистка трассы ВЛ-0,4 кВ
Рубцовские МЭС (Поспелихинский УЭС) | с 06.05.22 09-00 по 06.05.22 17-00 | ВЛ-0,4 кВ, КТП-23-7-17, Ф-3 | Чистка трассы ВЛ-0,4 кВ
Рубцовские МЭС (Рубцовский РЭС) | с 06.05.22 09-00 по 06.05.22 16-00 | ВЛ-0,4 кВ, ТП-318, Ф-2 | Выправка опоры оп. №15п
Рубцовские МЭС (Шипуновский УЭС) | с 06.05.22 08-30 по 06.05.22 17-00 | ВЛ-0,4 кВ, КТП-24-3-15, Ф-1 | Тех. присоединение
Рубцовские МЭС (Новоегорьевский УЭС) | с 11.05.22 09-00 по 11.05.22 17-00 | ВЛ-0,4 кВ, КТП-32-7-39, Ф-1 | Чистка трассы ВЛ-0,4 кВ
Рубцовские МЭС (Рубцовский РЭС) | с 11.05.22 09-00 по 11.05.22 17-00 | ВЛ-0,4 кВ, ТП-19, Ф-3 | Замена опор №12, №14, №16
Рубцовские МЭС (Новоегорьевский УЭС) | с 12.05.22 09-00 по 12.05.22 17-00 | ВЛ-0,4 кВ, КТП-32-9-30, Ф-1 | Чистка трассы ВЛ-0,4 кВ
Рубцовские МЭС (Рубцовский РЭС) | с 12.05.22 09-00 по 12.05.22 17-00 | ВЛ-0,4 кВ, ТП-19, Ф-8 | Замена опор №1/1, №1/2, №14, №16, №19, №21
Рубцовские МЭС (Шипуновский УЭС) | с 12.05.22 08-30 по 12.05.22 17-00 | ВЛ-0,4 кВ, КТП-24-5-17, Ф-1 | Замена опоры
Рубцовские МЭС (Новоегорьевский УЭС) | с 13.05.22 09-00 по 13.05.22 16-00 | ВЛ-0,4 кВ, КТП-32-7-51, Ф-2 | Чистка трассы ВЛ-0,4 кВ
Рубцовские МЭС (Поспелихинский УЭС) | с 13.05.22 09-00 по 13.05.22 17-00 | ВЛ-0,4 кВ, КТП-23-6-9, Ф-2 | Замена провода на СИП
Рубцовские МЭС (Рубцовский РЭС) | с 13.05.22 09-00 по 13.05.22 16-00 | ВЛ-0,4 кВ, ТП-19, Ф-1 | Замена опор №1, №2, №15
Рубцовские МЭС (Рубцовский РЭС) | с 16.05.22 09-00 по 16.05.22 16-00 | ВЛ-0,4 кВ, ТП-19, Ф-7 | Замена опор №2/2, №2/5, №2/9, №14, №18
Рубцовские МЭС (Шипуновский УЭС) | с 16.05.22 08-30 по 16.05.22 17-00 | ВЛ-0,4 кВ, КТП-24-3-4, Ф-3 | Чистка трассы ВЛ-0,4 кВ
Рубцовские МЭС (Новоегорьевский УЭС) | с 16.05.22 09-00 по 16.05.22 17-00 | ВЛ-0,4 кВ, КТП-32-6-12, Ф-3 | Чистка трассы ВЛ-0,4 кВ
Рубцовские МЭС (Угловский УЭС) | с 16.05.22 10-00 по 16.05.22 17-00 | ВЛ-0,4 кВ, КТП-27-3-9, Ф-1 | Чистка трассы ВЛ-0,4 кВ
Рубцовские МЭС (Новичихинский УЭС) | с 17.05.22 09-00 по 17.05.22 17-00 | ВЛ-0,4 кВ, КТП-14-8-7, Ф-4 | Чистка трасы ВЛ-0,4 кВ
Рубцовские МЭС (Новоегорьевский УЭС) | с 17.05.22 09-00 по 17.05.22 17-00 | ВЛ-0,4 кВ, КТП-32-7-39, Ф-3 | Чистка трассы ВЛ-0,4 кВ
Рубцовские МЭС (Поспелихинский УЭС) | с 17.05.22 09-00 по 17.05.22 17-00 | ВЛ-0,4 кВ, КТП-23-6-5, Ф-3 | Замена провода на СИП
Рубцовские МЭС (Рубцовский РЭС) | с 17.05.22 09-00 по 17.05.22 17-00 | ВЛ-0,4 кВ, ТП-16, Ф-1 | Замена опор №2/2, №2/3, №2/5, №3/6
Рубцовские МЭС (Новичихинский УЭС) | с 18.05.22 09-00 по 18.05.22 17-00 | ВЛ-0,4 кВ, КТП-14-8-9, Ф-3 | Капитальный ремонт
Рубцовские МЭС (Новоегорьевский УЭС) | с 18.05.22 09-00 по 18.05.22 17-00 | ВЛ-0,4 кВ, КТП-32-7-39, Ф-2 | Чистка трассы ВЛ-0,4 кВ
Рубцовские МЭС (Рубцовский РЭС) | с 18.05.22 09-00 по 18.05.22 17-00 | ВЛ-0,4 кВ, ТП-16, Ф-1 | Замена опор №2/2, №2/3. Выправка опор №5/1, №1/1.
Рубцовские МЭС (Угловский УЭС) | с 18.05.22 09-00 по 18.05.22 17-00 | ВЛ-0,4 кВ, КТП-27-3-2, Ф-1 | Чистка трассы ВЛ-0,4 кВ
Рубцовские МЭС (Шипуновский УЭС) | с 18.05.22 08-30 по 18.05.22 17-00 | ВЛ-0,4 кВ, КТП-24-4-15, Ф-2 | Чистка трассы ВЛ-0,4 кВ
Рубцовские МЭС (Новичихинский УЭС) | с 19.05.22 09-00 по 19.05.22 17-00 | ВЛ-0,4 кВ, КТП-14-8-9, Ф-3 | Капитальный ремонт
Рубцовские МЭС (Новоегорьевский УЭС) | с 19.05.22 09-00 по 19.05.22 17-00 | ВЛ-0,4 кВ, КТП-32-6-10, Ф-2 | Чистка трассы ВЛ-0,4 кВ
Рубцовские МЭС (Поспелихинский УЭС) | с 19.05.22 09-00 по 19.05.22 16-00 | ВЛ-0,4 кВ, КТП-23-38-7, Ф-1 | Чистка трассы ВЛ-0,4 кВ
Рубцовские МЭС (Рубцовский РЭС) | с 19.05.22 09-00 по 19.05.22 17-00 | ВЛ-0,4 кВ, ТП-16, Ф-2 | Замена опор №1/1, №1/3, №1/4, №7, №7п, №10
Рубцовские МЭС (Шипуновский УЭС) | с 19.05.22 08-30 по 19.05.22 17-00 | ВЛ-0,4 кВ, КТП-24-3-8, Ф-3 | Чистка трассы ВЛ-0,4 кВ
Рубцовские МЭС (Рубцовский РЭС) | с 20.05.22 09-00 по 20.05.22 16-00 | ВЛ-0,4 кВ, ТП-16, Ф-6 | Замена опор №11, №13. Выправка опор №16, №17. Демонтаж опор №9п, №10п/2.
Рубцовские МЭС (Шипуновский УЭС) | с 20.05.22 08-30 по 20.05.22 17-00 | ВЛ-0,4 кВ, КТП-24-3-12, Ф-2 | Чистка трассы ВЛ-0,4 кВ
Рубцовские МЭС (Рубцовский РЭС) | с 23.05.22 09-00 по 23.05.22 17-00 | ВЛ-0,4 кВ, ТП-14, Ф-7 | Замена опор №1, №2, №1/3
Рубцовские МЭС (Рубцовский РЭС) | с 24.05.22 09-00 по 24.05.22 17-00 | ВЛ-0,4 кВ, ТП-73, Ф-2 | Замена опор №2/2, №3/1, №14
Рубцовские МЭС (Рубцовский РЭС) | с 25.05.22 09-00 по 25.05.22 16-00 | ВЛ-0,4 кВ, ТП-417, Ф-6 | Замена опор №7п №13п, №15п
Рубцовские МЭС (Новичихинский УЭС) | с 26.05.22 09-00 по 26.05.22 17-00 | ВЛ-0,4 кВ, КТП-14-8-9, Ф-1 | Чистка трасы ВЛ-0,4 кВ
Рубцовские МЭС (Новоегорьевский УЭС) | с 26.05.22 09-00 по 26.05.22 17-00 | ВЛ-0,4 кВ, КТП-32-9-2, Ф-2 | Чистка трассы ВЛ-0,4 кВ
Рубцовские МЭС (Рубцовский РЭС) | с 26.05.22 09-00 по 26.05.22 17-00 | ВЛ-0,4 кВ, ТП-25, Ф-1 | Замена опор №3, №4, №5, №8, №9, №10
Рубцовские МЭС (Новичихинский УЭС) | с 27.05.22 09-00 по 27.05.22 13-00 | ВЛ-0,4 кВ, КТП-14-8-9, Ф-1 | Чистка трассы ВЛ-0,4 кВ
Рубцовские МЭС (Новичихинский УЭС) | с 27.05.22 13-00 по 27.05.22 17-00 | ВЛ-0,4 кВ, КТП-14-8-9, Ф-2 | Чистка трассы ВЛ-0,4 кВ
Рубцовские МЭС (Новоегорьевский УЭС) | с 27.05.22 09-00 по 27.05.22 17-00 | ВЛ-0,4 кВ, КТП-32-9-11, Ф-3 | Чистка трассы ВЛ-0,4 кВ
Рубцовские МЭС (Рубцовский РЭС) | с 27.05.22 09-00 по 27.05.22 17-00 | ВЛ-0,4 кВ, ТП-25, Ф-3 | Замена опоры №5. Замена провода оп. №4- №6.
Рубцовские МЭС (Рубцовский РЭС) | с 30.05.22 09-00 по 30.05.22 17-00 | ВЛ-0,4 кВ, ТП-27, Ф-2 | Замена опоры №1/1. Выправка опоры №2/4.
Рубцовские МЭС (Рубцовский РЭС) | с 30.05.22 09-00 по 30.05.22 17-00 | ВЛ-0,4 кВ, ТП-27, Ф-1 | Замена опоры №1/2
Рубцовские МЭС (Рубцовский РЭС) | с 31.05.22 09-00 по 31.05.22 16-00 | ВЛ-0,4 кВ, ТП-437, Ф-4 | Замена опоры №8п
Рубцовские МЭС (Новичихинский УЭС) | с 30.05.22 09-00 по 30.05.22 17-00 | ВЛ-0,4 кВ, КТП-14-8-9, Ф-2 | Чистка трассы ВЛ-0,4 кВ
Славгородские МЭС
Плановые работы на электрооборудовании 6-35 кВ с отключением потребителей
Наименование филиала (участка) | Дата/Время нач./окон.работ | Объект отключения (наименование ВЛ/КЛ) | Наименование работ
Славгородские МЭС (Славгородский УЭС) | с 05.05.22 09-00 по 05.05.22 12-00 | ТП- 23 | Ревизия оборудования
Славгородские МЭС (Славгородский УЭС) | с 12.05.22 09-00 по 12.05.22 12-00 | ТП-5 | Ревизия оборудования
Славгородские МЭС (Славгородский УЭС) | с 13.05.22 09-00 по 13.05.22 17-00 | ВЛ-10 кВ, Л-2-45 от ПС-2 "Славгородская"яч.45 (без напряжения 3%, 1 ТП) | Выпиловка ДКР.
Славгородские МЭС (Славгородский УЭС) | с 17.05.22 09-00 по 17.05.22 12-00 | ТП-21 | Ревизия оборудования
Славгородские МЭС (Славгородский УЭС) | с 18.05.22 09-00 по 18.05.22 17-00 | ТП-70 | Ревизия оборудования
Славгородские МЭС (Славгородский УЭС) | с 19.05.22 09-00 по 19.05.22 12-00 | ТП-77 | Ревизия оборудования
Славгородские МЭС (Славгородский УЭС) | с 19.05.22 09-00 по 19.05.22 17-00 | ВЛ-10 кВ, Л-2-45 от ПС-2 "Славгородская"яч.45 (без напряжения 26%, 8 ТП) | Выпиловка ДКР
Славгородские МЭС (Славгородский УЭС) | с 20.05.22 09-00 по 20.05.22 17-00 | ВЛ-10 кВ, Л-2-32 от ПС-2 "Славгородская" яч.32 (без напряжения 35%, 6 ТП) | Выпиловка ДКР
Славгородские МЭС (Славгородский УЭС) | с 23.05.22 09-00 по 23.05.22 17-00 | ТП-90 | Ревизия оборудования
Славгородские МЭС (Славгородский УЭС) | с 25.05.22 09-00 по 25.05.22 17-00 | ТП-94 | Ревизия оборудования
Славгородские МЭС (Славгородский УЭС) | с 25.05.22 09-00 по 25.05.22 17-00 | ВЛ-10 кВ, Л-2-32 от ПС-2 "Славгородская" яч.32 (без напряжения 31%, 5 ТП) | Выпиловка ДКР
Славгородские МЭС (Славгородский УЭС) | с 26.05.22 09-00 по 26.05.22 17-00 | ТП-85 | Ревизия оборудования
Славгородские МЭС (Хабарский УЭС) | с 11.05.22 09-00 по 11.05.22 17-00 | ВЛ-10 кВ, Л-18-19 от ПС-18 "Хабарская" яч.19 (без напряжения 100%) | ППР-2022
Славгородские МЭС (Хабарский УЭС) | с 12.05.22 09-00 по 12.05.22 17-00 | ВЛ-10 кВ, Л-18-19 от ПС-18 "Хабарская" яч.19 (без напряжения 100%) | ППР-2022
Славгородские МЭС (Хабарский УЭС) | с 13.05.22 09-00 по 13.05.22 17-00 | ВЛ-10 кВ, Л-18-19 от ПС-18 "Хабарская" яч.19 (без напряжения 100%) | ППР-2022
Славгородские МЭС (Хабарский УЭС) | с 16.05.22 09-00 по 16.05.22 17-00 | ВЛ-10 кВ, Л-18-19 от ПС-18 "Хабарская" яч.19 (без напряжения 100%) | ППР-2022
Славгородские МЭС (Хабарский УЭС) | с 19.05.22 09-00 по 19.05.22 17-00 | ВЛ-10 кВ, Л-18-19 от ПС-18 "Хабарская" яч.19 (без напряжения 100%) | ППР-2022
Славгородские МЭС (Бурлинский УЭС) | с 26.05.22 09-00 по 26.05.22 16-00 | ВЛ-10 кВ, Л-16-16 от ПС-16 "Бурлинская" яч.16 (без напряжения 100%) | Выпиловка ДКР
Славгородские МЭС (Бурлинский УЭС) | с 27.05.22 09-00 по 27.05.22 16-00 | ВЛ-10 кВ, Л-16-20 от ПС-16 "Бурлинская" яч.20 (без напряжения 100%) | Выпиловка ДКР
Плановые работы на электрооборудовании 0,4 кВ с отключением потребителей
Наименование филиала (участка) | Дата/Время нач./окон.работ | Объект отключения (наименование КТП, № фидера) | Наименование работ
Славгородские МЭС (Славгородский УЭС) | с 04.05.22 09-00 по 04.05.22 17-00 | ВЛ-0,4 кВ, РП-1, Ф-4 | Выпиловка ДКР.
Славгородские МЭС (Славгородский УЭС) | с 04.05.22 09-00 по 04.05.22 17-00 | ВЛ-0,4 кВ, РП-1, Ф-3 | Выпиловка ДКР.
Славгородские МЭС (Славгородский УЭС) | с 05.05.22 09-00 по 05.05.22 17-00 | ВЛ-0,4 кВ, РП-2, Ф-1 | Выпиловка ДКР.
Славгородские МЭС (Славгородский УЭС) | с 05.05.22 09-00 по 05.05.22 17-00 | ВЛ-0,4 кВ, РП-2, Ф-4 | Выпиловка ДКР.
Славгородские МЭС (Славгородский УЭС) | с 06.05.22 09-00 по 06.05.22 17-00 | ВЛ-0,4 кВ, ТП-2, Ф-2 | Выпиловка ДКР.
Славгородские МЭС (Славгородский УЭС) | с 06.05.22 09-00 по 06.05.22 17-00 | ВЛ-0,4 кВ, ТП-2, Ф-4 | Выпиловка ДКР.
Славгородские МЭС (Славгородский УЭС) | с 11.05.22 09-00 по 11.05.22 17-00 | ВЛ-0,4 кВ, ТП-2, Ф-3 | Выпиловка ДКР.
Славгородские МЭС (Славгородский УЭС) | с 11.05.22 09-00 по 11.05.22 17-00 | ВЛ-0,4 кВ, ТП-2, Ф-6 | Выпиловка ДКР.
Славгородские МЭС (Славгородский УЭС) | с 12.05.22 09-00 по 12.05.22 17-00 | ВЛ-0,4 кВ, ТП-2, Ф-8 | Выпиловка ДКР.
Славгородские МЭС (Славгородский УЭС) | с 12.05.22 09-00 по 12.05.22 17-00 | ВЛ-0,4 кВ, ТП-3, Ф-2 | Выпиловка ДКР.
Славгородские МЭС (Славгородский УЭС) | с 16.05.22 09-00 по 16.05.22 17-00 | ВЛ-0,4 кВ, ТП-1, Ф-2 | Выпиловка ДКР.
Славгородские МЭС (Славгородский УЭС) | с 16.05.22 09-00 по 16.05.22 17-00 | ВЛ-0,4 кВ, ТП-1, Ф-7 | Выпиловка ДКР.
Славгородские МЭС (Славгородский УЭС) | с 17.05.22 09-00 по 17.05.22 17-00 | ВЛ-0,4 кВ, ТП-3, Ф-5 | Выпиловка ДКР.
Славгородские МЭС (Славгородский УЭС) | с 17.05.22 09-00 по 17.05.22 17-00 | ВЛ-0,4 кВ, ТП-3, Ф-7 | Выпиловка ДКР.
Славгородские МЭС (Славгородский УЭС) | с 18.05.22 09-00 по 18.05.22 17-00 | ВЛ-0,4 кВ, ТП-3, Ф-8 | Выпиловка ДКР.
Славгородские МЭС (Славгородский УЭС) | с 18.05.22 09-00 по 18.05.22 17-00 | ВЛ-0,4 кВ, ТП-3, Ф-9 | Выпиловка ДКР.
Славгородские МЭС (Славгородский УЭС) | с 23.05.22 09-00 по 23.05.22 17-00 | ВЛ-0,4 кВ, ТП-4, Ф-1 | Выпиловка ДКР.
Славгородские МЭС (Славгородский УЭС) | с 23.05.22 09-00 по 23.05.22 17-00 | ВЛ-0,4 кВ, ТП-4, Ф-3 | Выпиловка ДКР.
Славгородские МЭС (Славгородский УЭС) | с 24.05.22 09-00 по 24.05.22 17-00 | ВЛ-0,4 кВ, ТП-4, Ф-5 | Выпиловка ДКР.
Славгородские МЭС (Славгородский УЭС) | с 24.05.22 09-00 по 24.05.22 17-00 | ВЛ-0,4 кВ, ТП-4, Ф-7 | Выпиловка ДКР.
Славгородские МЭС (Славгородский УЭС) | с 24.05.22 09-00 по 24.05.22 17-00 | ВЛ-0,4 кВ, ТП-4, Ф-8 | Выпиловка ДКР.
Славгородские МЭС (Славгородский УЭС) | с 26.05.22 09-00 по 26.05.22 17-00 | ВЛ-0,4 кВ, ТП-5, Ф-1 | Выпиловка ДКР.
Славгородские МЭС (Славгородский УЭС) | с 26.05.22 09-00 по 26.05.22 17-00 | ВЛ-0,4 кВ, ТП-5, Ф-3 | Выпиловка ДКР.
Славгородские МЭС (Славгородский УЭС) | с 26.05.22 09-00 по 26.05.22 17-00 | ВЛ-0,4 кВ, ТП-5, Ф-4 | Выпиловка ДКР.
Славгородские МЭС (Славгородский УЭС) | с 26.05.22 09-00 по 26.05.22 17-00 | ВЛ-0,4 кВ, ТП-5, Ф-8 | Выпиловка ДКР.
Славгородские МЭС (Славгородский УЭС) | с 27.05.22 09-00 по 27.05.22 17-00 | ВЛ-0,4 кВ, ТП-6, Ф-1 | Выпиловка ДКР.
Славгородские МЭС (Славгородский УЭС) | с 27.05.22 09-00 по 27.05.22 17-00 | ВЛ-0,4 кВ, ТП-6, Ф-2 | Выпиловка ДКР.
Славгородские МЭС (Славгородский УЭС) | с 27.05.22 09-00 по 27.05.22 17-00 | ВЛ-0,4 кВ, ТП-6, Ф-3 | Выпиловка ДКР.
Славгородские МЭС (Славгородский УЭС) | с 27.05.22 09-00 по 27.05.22 17-00 | ВЛ-0,4 кВ, ТП-6, Ф-4 | Выпиловка ДКР.
Славгородские МЭС (Славгородский УЭС) | с 30.05.22 09-00 по 30.05.22 17-00 | ВЛ-0,4 кВ, ТП-7, Ф-3 | Выпиловка ДКР.
Славгородские МЭС (Славгородский УЭС) | с 30.05.22 09-00 по 30.05.22 17-00 | ВЛ-0,4 кВ, ТП-7, Ф-4 | Выпиловка ДКР.
Славгородские МЭС (Славгородский УЭС) | с 31.05.22 09-00 по 31.05.22 17-00 | ВЛ-0,4 кВ, ТП-7, Ф-8 | Выпиловка ДКР.
Славгородские МЭС (Славгородский УЭС) | с 31.05.22 09-00 по 31.05.22 17-00 | ВЛ-0,4 кВ, ТП-8, Ф-1 | Выпиловка ДКР.
Славгородские МЭС (Славгородский УЭС) | с 31.05.22 09-00 по 31.05.22 17-00 | ВЛ-0,4 кВ, ТП-8, Ф-8 | Выпиловка ДКР.
Славгородские МЭС (Верх-Суетский УЭС) | с 17.05.22 09-00 по 17.05.22 17-00 | ВЛ-0,4 кВ, ТП-10-17-5, Ф-1 | Обрезка кроны деревьев по ППР-2022
Славгородские МЭС (Верх-Суетский УЭС) | с 18.05.22 09-00 по 18.05.22 17-00 | ВЛ-0,4 кВ, ТП-10-17-5, Ф-2 | Обрезка кроны деревьев по ППР-2022
Славгородские МЭС (Верх-Суетский УЭС) | с 19.05.22 09-00 по 19.05.22 17-00 | ВЛ-0,4 кВ,ТП-10-17-4, Ф-1 | Обрезка кроны деревьев по ППР-2022
Славгородские МЭС (Верх-Суетский УЭС) | с 20.05.22 09-00 по 20.05.22 17-00 | ВЛ-0,4 кВ,ТП-10-17-4, Ф-2 | Обрезка кроны деревьев по ППР-2022
Славгородские МЭС (Хабарский УЭС) | с 23.05.22 09-00 по 23.05.22 17-00 | ВЛ-0,4 кВ, ТП-18-24-10, Ф-3 | ППР-2022
Славгородские МЭС (Хабарский УЭС) | с 25.05.22 09-00 по 25.05.22 17-00 | ВЛ-0,4 кВ, ТП-18-19-29, Ф-5 | ППР-2022
Славгородские МЭС (Хабарский УЭС) | с 30.05.22 09-00 по 30.05.22 17-00 | ВЛ-0,4 кВ, ТП-18-19-20, Ф-1 | ППР-2022
Славгородские МЭС (Бурлинский УЭС) | с 04.05.22 09-00 по 04.05.22 16-00 | ВЛ-0,4 кВ, ТП-16-16-10, Ф-3 | Выпиловка ДКР.
Славгородские МЭС (Бурлинский УЭС) | с 05.05.22 09-00 по 05.05.22 16-00 | ВЛ-0,4 кВ, ТП-16-16-10, Ф-5 | Выпиловка ДКР.
Славгородские МЭС (Бурлинский УЭС) | с 05.05.22 09-00 по 05.05.22 16-00 | ВЛ-0,4 кВ, ТП-16-16-10, Ф-8 | Выпиловка ДКР.
Славгородские МЭС (Бурлинский УЭС) | с 10.05.22 09-00 по 10.05.22 16-00 | ВЛ-0,4 кВ, ТП-16-16-14, Ф-1 | Выпиловка ДКР.
Славгородские МЭС (Бурлинский УЭС) | с 11.05.22 09-00 по 11.05.22 16-00 | ВЛ-0,4 кВ, ТП-16-16-6, Ф-2 | Выпиловка ДКР.
Славгородские МЭС (Бурлинский УЭС) | с 12.05.22 09-00 по 12.05.22 16-00 | ВЛ-0,4 кВ, ТП-16-16-6, Ф-3 | Выпиловка ДКР.
Славгородские МЭС (Бурлинский УЭС) | с 13.05.22 09-00 по 13.05.22 16-00 | ВЛ-0,4 кВ, ТП-16-16-6, Ф-4 | Выпиловка ДКР.
Славгородские МЭС (Бурлинский УЭС) | с 16.05.22 09-00 по 16.05.22 16-00 с 17.05.22 09-00 по 17.05.22 16-00 | ВЛ-0,4 кВ, ТП-16-16-7, Ф-2 | Выпиловка ДКР.
Славгородские МЭС (Бурлинский УЭС) | с 16.05.22 09-00 по 16.05.22 16-00 с 17.05.22 09-00 по 17.05.22 16-00 | ВЛ-0,4 кВ, ТП-16-16-7, Ф-3 | Выпиловка ДКР.
Славгородские МЭС (Бурлинский УЭС) | с 18.05.22 09-00 по 18.05.22 16-00 | ВЛ-0,4 кВ, ТП-16-20-14, Ф-2 | Выпиловка ДКР.
Славгородские МЭС (Бурлинский УЭС) | с 19.05.22 09-00 по 19.05.22 16-00 | ВЛ-0,4 кВ, ТП-16-20-14, Ф-3 | Выпиловка ДКР.
Славгородские МЭС (Бурлинский УЭС) | с 20.05.22 09-00 по 20.05.22 16-00 | ВЛ-0,4 кВ, ТП-16-20-3, Ф-3 | Выпиловка ДКР.
Славгородские МЭС (Бурлинский УЭС) | с 20.05.22 09-00 по 20.05.22 16-00 | ВЛ-0,4 кВ, ТП-16-20-3, Ф-4 | Выпиловка ДКР.

## Июнь
План-график ремонтных работ на июнь 2022 года
Алейские МЭС
Плановые работы на электрооборудовании 6-35 кВ с отключением потребителей
Наименование филиала (участка) | Дата/Время нач./окон.работ | Объект отключения (наименование ВЛ/КЛ) | Наименование работ
Алейские МЭС (Алейский РЭС) | с 02.06.22 13-00 по 06.06.22 17-00 | ВЛ-10 кВ, Л-90-40 от ПС-90 "Алейская" яч.40 (Без напряжения 20%, 3 ТП) | ВЛ-10 кВ, Л-90-40-6 Выпиловка ДКР
Алейские МЭС (Алейский РЭС) | с 09.06.22 13-00 по 09.06.22 17-00 | ВЛ-10 кВ, Л-90-38 от ПС-90 "Алейская" яч.38 (Без напряжения 95%, 22 ТП) | ВЛ-10 кВ, Л-90-38-4 Выпиловка ДКР
Алейские МЭС (Алейский РЭС) | с 14.06.22 13-00 по 14.06.22 17-00 | ВЛ-10 кВ, Л-90-40 от ПС-90 "Алейская" яч.40 (Без напряжения 50%, 9 ТП) | ВЛ-10 кВ, Л-90-40-8 Выпиловка ДКР
Алейские МЭС (Алейский РЭС) | с 15.06.22 13-00 по 15.06.22 17-00 | ВЛ-10 кВ, Л-90-45 от ПС-90 "Алейская" яч.45 (Без напряжения 100%, 6 ТП) | ВЛ-10 кВ, Л-90-45 Выпиловка ДКР
Алейские МЭС (Алейский РЭС) | с 16.06.22 13-00 по 16.06.22 17-00 | ВЛ-10 кВ, Л-95-5 от ПС-95 "Солнечная" яч.5 (Без напряжения 100%, 3 ТП) | ВЛ-10 кВ, Л-95-5 Выпиловка ДКР
Алейские МЭС (Алейский РЭС) | с 17.06.22 13-00 по 17.06.22 16-00 | ВЛ-10 кВ, Л-90-42 от ПС-90 "Алейская" яч.42 (Без напряжения 90%, 17 ТП) | ВЛ-10 кВ, Л-90-42 Выпиловка ДКР
Алейские МЭС (Алейский РЭС) | с 28.06.22 13-00 по 28.06.22 17-00 | ВЛ-10 кВ, Л-90-40 от ПС-90 "Алейская" яч.40 (Без напряжения 50%, 9 ТП) | ВЛ-10 кВ, Л-90-40-8 Выпиловка ДКР
Алейские МЭС (Усть-Пристанский УЭС) | с 09.06.22 12-00 по 09.06.22 17-00 | ВЛ-10 кВ, Л-11-15 от ПС-11 "Усть-Пристанская" яч.15 (Без напряжения 100%, 18 ТП) | ВЛ-10 кВ, Л-11-15 Выпиловка ДКР пролет оп. №5/5-5/6
Алейские МЭС (Усть-Пристанский УЭС) | с 10.06.22 12-00 по 10.06.22 17-00 | ВЛ-10 кВ, Л-11-6 от ПС-11 "Усть-Пристанская" яч.6 (Без напряжения 100%, 10 ТП) | ВЛ-10 кВ, Л-11-6 Замена деревянной траверсы оп. №1/2
Алейские МЭС (Усть-Пристанский УЭС) | с 23.06.22 12-00 по 23.06.22 17-00 | ВЛ-10 кВ, Л-11-15 от ПС-11 "Усть-Пристанская" яч.15 (Без напряжения 100%, 18 ТП) | ВЛ-10 кВ, Л-11-15 Выпиловка ДКР пролет оп. №3/22-3/23
Алейские МЭС (Усть-Пристанский УЭС) | с 24.06.22 12-00 по 24.06.22 17-00 | ВЛ-10 кВ, Л-11-6 от ПС-11 "Усть-Пристанская" яч.6 (Без напряжения 100%, 10 ТП) | ВЛ-10 кВ, Л-11-6 Замена деревянной траверсы оп. №2/2
Алейские МЭС (Мамонтовский УЭС) | с 03.06.22 09-00 по 03.06.22 13-00 | ВЛ-10 кВ, Л-3-15 от ПС-3 "Мамонтовская" яч.15 (Без напряжения 100%, 24 ТП) | ВЛ-10 кВ, Л-3-15 обрезка крон деревьев
Алейские МЭС (Ребрихинский УЭС) | с 16.06.22 9-00 по 16.06.22 16-00 | ВЛ-10 кВ, Л-60-13 от ПС-60 "Ребрихинская" яч.19 (Без напряжения 100%, 27 ТП) | ВЛ-10 кВ, Л-60-13 Вырубка ДКР в охранной зоне ВЛ
Алейские МЭС (Ребрихинский УЭС) | с 17.06.22 10-00 по 17.06.22 16-00 | ВЛ-10 кВ, Л-60-13 от ПС-60 "Ребрихинская" яч.19 (Без напряжения 5%, 1 ТП) | ГКТП-60-13-21 Замена трансформатора
Алейские МЭС (Калманский УЭС) | с 02.06.22 09-00 по 02.06.22 10-00 | ВЛ-10 кВ, Л-88-10 от ПС-88 "Приобская" яч.10 (Без напряжения, 4%, 1 ТП) | ГКТП-88-10-2 Испытания основного оборудования ТП
Алейские МЭС (Калманский УЭС) | с 02.06.22 10-00 по 02.06.22 12-00 | ВЛ-10 кВ, Л-88-10 от ПС-88 "Приобская" яч.10 (Без напряжения 4%, 1 ТП) | ГКТП-88-10-86 Испытания основного оборудования ТП
Алейские МЭС (Калманский УЭС) | с 02.06.22 13-00 по 02.06.22 15-00 | ВЛ-10 кВ, Л-88-10 от ПС-88 "Приобская" яч.10 (Без напряжения 4%, 1 ТП) | ГКТП-88-10-119 Испытания основного оборудования ТП
Алейские МЭС (Калманский УЭС) | с 02.06.22 15-00 по 02.06.22 17-00 | ВЛ-10 кВ, Л-88-10 от ПС-88 "Приобская" яч.10 (Без напряжения 100%, 18 ТП) | Испытания и измерения оборудования ВЛ-10 кВ
Алейские МЭС (Алейский РЭС) | с 08.06.22 10-00 по 08.06.22 12-00 | ВЛ-10 кВ, Л-90-39 от ПС-90 "Алейская" яч.39 (Без напряжения 7%, 1 ТП) | ГКТП-90-39-50 Испытания основного оборудования ТП
Алейские МЭС (Алейский РЭС) | с 08.06.22 13-00 по 08.06.22 15-00 | ВЛ-10 кВ, Л-90-45 от ПС-90 "Алейская" яч.45 (Без напряжения 10%, 1 ТП) | ГКТП-90-45-55 Испытания основного оборудования ТП
Алейские МЭС (Алейский РЭС) | с 09.06.22 10-00 по 09.06.22 12-00 | ВЛ-10 кВ, Л-90-45 от ПС-90 "Алейская" яч.45 (Без напряжения 10%, 1 ТП) | ГКТП-90-45-56 Испытания основного оборудования ТП
Алейские МЭС (Алейский РЭС) | с 09.06.22 13-00 по 09.06.22 15-00 | ВЛ-10 кВ, Л-90-14 от ПС-90 "Алейская" яч.14 (Без напряжения 33%, 1 ТП) | ГКТП-90-14-57 Испытания основного оборудования ТП
Алейские МЭС (Алейский РЭС) | с 10.06.22 10-00 по 10.06.22 12-00 | ВЛ-10 кВ, Л-90-38 от ПС-90 "Алейская" яч.38 (Без напряжения 4%, 1 ТП) | КТП-90-38-62 Испытания основного оборудования ТП
Алейские МЭС (Чарышский УЭС) | с 20.06.22 13-00 по 20.06.22 15-00 | ВЛ-10 кВ, Л-52-9 от ПС-52 "Чарышская" яч.9 (Без напряжения 100%, 1 ТП) | КТП-52-9-11 Испытания основного оборудования ТП
Алейские МЭС (Чарышский УЭС) | с 20.06.22 15-00 по 20.06.22 17-00 | ВЛ-10 кВ, Л-52-6 от ПС-52 "Чарышская" яч.6 (Без напряжения 10%, 1 ТП) | ГКТП-52-6-13 Испытания основного оборудования ТП
Алейские МЭС (Чарышский УЭС) | с 21.06.22 08-00 по 21.06.22 10-00 | ВЛ-10 кВ, Л-52-11 от ПС-52 "Чарышская" яч.11 (Без напряжения 8%, 1 ТП) | ГКТП-52-11-18 Испытания основного оборудования ТП
Алейские МЭС (Чарышский УЭС) | с 21.06.22 10-00 по 21.06.22 12-00 | ВЛ-10 кВ, Л-52-11 от ПС-52 "Чарышская" яч.11 (Без напряжения 8%, 1 ТП) | ГКТП-52-11-21 Испытания основного оборудования ТП
Алейские МЭС (Алейский РЭС) | с 13.06.22 09-00 по 13.06.22 12-00 | ВЛ-10 кВ, Л-90-42 от ПС-90 "Алейская" яч.42 (Без напряжения 10%, 5 ТП) | Испытания КЛ-10 кВ от РУ-10 кВ ЗТП-90-42-8 яч.№2, №4 до РУ-10 кВ ЗТП-90-42-8б яч.№2
Плановые работы на электрооборудовании 0,4 кВ с отключением потребителей
Наименование филиала (участка) | Дата/Время нач./окон.работ | Объект отключения (наименование КТП, № фидера) | Наименование работ
Алейские МЭС (Усть-Пристанский УЭС) | с 06.06.22 09-00 по 06.06.22 17-00 | ВЛ-0,4 кВ, КТП-11-6-5, Ф-1 | Выпиловка ДКР
Алейские МЭС (Усть-Пристанский УЭС) | с 07.06.22 09-00 по 07.06.22 17-00 | ВЛ-0,4 кВ, КТП-11-6-5, Ф-2 | Выпиловка ДКР
Алейские МЭС (Усть-Пристанский УЭС) | с 13.06.22 09-00 по 13.06.22 17-00 | ВЛ-0,4 кВ, КТП-11-15-21, Ф-1 | Выпиловка ДКР
Алейские МЭС (Усть-Пристанский УЭС) | с 14.06.22 09-00 по 14.06.22 17-00 | ВЛ-0,4 кВ, КТП-11-15-21, Ф-2 | Выпиловка ДКР
Алейские МЭС (Усть-Пристанский УЭС) | с 15.06.22 09-00 по 15.06.22 17-00 | ВЛ-0,4 кВ, КТП-11-6-6, Ф-2 | Выпиловка ДКР
Алейские МЭС (Усть-Пристанский УЭС) | с 16.06.22 09-00 по 16.06.22 17-00 | ВЛ-0,4 кВ, КТП-11-6-6, Ф-1 | Выпиловка ДКР
Алейские МЭС (Усть-Пристанский УЭС) | с 17.06.22 09-00 по 17.06.22 17-00 | ВЛ-0,4 кВ, КТП-11-6-20, Ф-1 | Выпиловка ДКР
Алейские МЭС (Усть-Пристанский УЭС) | с 20.06.22 09-00 по 20.06.22 17-00 | ВЛ-0,4 кВ, КТП-11-6-20, Ф-2 | Выпиловка ДКР
Алейские МЭС (Усть-Пристанский УЭС) | с 21.06.22 09-00 по 21.06.22 17-00 | ВЛ-0,4 кВ, КТП-11-15-17, Ф-2 | Выпиловка ДКР
Алейские МЭС (Усть-Пристанский УЭС) | с 22.06.22 09-00 по 22.06.22 17-00 | ВЛ-0,4 кВ, КТП-11-15-17, Ф-3 | Выпиловка ДКР
Алейские МЭС (Усть-Пристанский УЭС) | с 23.06.22 09-00 по 23.06.22 17-00 | ВЛ-0,4 кВ, КТП-11-15-17, Ф-1 | Выпиловка ДКР
Алейские МЭС (Усть-Пристанский УЭС) | с 25.05.22 09-00 по 25.05.22 17-00 | ВЛ-0,4 кВ, ГКТП-11-15-9, Ф-2 | Выпиловка ДКР
Алейские МЭС (Мамонтовский УЭС) | с 01.06.22 09-00 по 01.06.22 12-00 | ВЛ-0,4 кВ, КТП-3-4-25, Ф-4 | Выпиловка ДКР
Алейские МЭС (Мамонтовский УЭС) | с 01.06.22 13-00 по 01.06.22 17-00 | ВЛ-0,4 кВ, КТП-3-4-25, Ф-2 | Выпиловка ДКР
Алейские МЭС (Мамонтовский УЭС) | с 02.06.22 09-00 по 02.06.22 12-00 | ВЛ-0,4 кВ, КТП-3-15-15, Ф-2 | Выпиловка ДКР
Алейские МЭС (Мамонтовский УЭС) | с 02.06.22 13-00 по 02.06.22 17-00 | ВЛ-0,4 кВ, КТП-3-15-15, Ф-3 | Выпиловка ДКР
Алейские МЭС (Мамонтовский УЭС) | с 06.06.22 10-00 по 06.06.22 16-00 | ВЛ-0,4 кВ, КТП-2-19-12, Ф-2 | Выпиловка ДКР
Алейские МЭС (Мамонтовский УЭС) | с 07.06.22 10-00 по 07.06.22 16-00 | ВЛ-0,4 кВ, КТП-2-19-12, Ф-3 | Выпиловка ДКР
Алейские МЭС (Мамонтовский УЭС) | с 14.06.22 10-00 по 14.06.22 16-00 | ВЛ-0,4 кВ, КТП-2-19-13, Ф-4 | Выпиловка ДКР
Алейские МЭС (Мамонтовский УЭС) | с 15.06.22 09-00 по 15.06.22 12-00 | ВЛ-0,4 кВ, ГКТП-3-4-35, Ф-2 | Выпиловка ДКР
Алейские МЭС (Мамонтовский УЭС) | с 15.06.22 13-00 по 15.06.22 16-00 | ВЛ-0,4 кВ, ГКТП-3-4-35, Ф-4 | Выпиловка ДКР
Алейские МЭС (Мамонтовский УЭС) | с 27.06.22 09-00 по 27.06.22 12-00 | ВЛ-0,4 кВ, КТП-3-4-26, Ф-1 | Выпиловка ДКР
Алейские МЭС (Мамонтовский УЭС) | с 27.06.22 13-00 по 27.06.22 17-00 | ВЛ-0,4 кВ, КТП-3-4-26, Ф-4 | Выпиловка ДКР
Алейские МЭС (Ребрихинский УЭС) | с 06.06.22 09-00 по 06.06.22 15-00 | ВЛ-0,4 кВ, КТП-60-13-5, Ф-2 | Выполнение мероприятий по ТП
Алейские МЭС (Ребрихинский УЭС) | с 07.06.22 09-00 по 07.06.22 15-00 | ВЛ-0,4 кВ, ЗТП-60-12-53, Ф-6 | Выполнение мероприятий по ТП
Алейские МЭС (Ребрихинский УЭС) | с 09.06.22 09-00 по 09.06.22 16-00 | ВЛ-0,4 кВ, КТП-60-12-15, Ф-2 | Выполнение мероприятий по ТП
Белокурихинские МЭС
Плановые работы на электрооборудовании 6-35 кВ с отключением потребителей
Наименование филиала (участка) | Дата/Время нач./окон.работ | Объект отключения (наименование ВЛ/КЛ) | Наименование работ
Белокурихинские МЭС (Смоленский УЭС) | с 16.06.22 08-30 по 16.06.22 17-00 | ВЛ-10 кВ, Л-33-8 от ПС-33 "Смоленская" яч.8 | КТП-33-8-30, Выполнение КР согласно ППР 2022 (АО "СК АКЭ")
Белокурихинские МЭС (Смоленский УЭС) | с 17.06.22 08-30 по 17.06.22 17-00 | ВЛ-10 кВ, Л-33-15 от ПС-33 "Смоленская" яч.15 | КТП-33-15-9, Выполнение КР согласно ППР 2022 (АО "СК АКЭ")
Белокурихинские МЭС (Смоленский УЭС) | с 20.06.22 08-30 по 20.06.22 17-00 | ВЛ-10 кВ, Л-33-15 от ПС-33 "Смоленская" яч.15 | КТП-33-15-23, Выполнение КР согласно ППР 2022 (АО "СК АКЭ")
Белокурихинские МЭС (Быстроистокский УЭС) | с 10.06.22 09-00 по 10.06.22 13-00 | ВЛ-10 кВ, Л-40-7 от ПС-40 "Быстроистокская" яч.7 | Замена траверсы (АО "СК АКЭ")
Белокурихинские МЭС (Быстроистокский УЭС) | с 10.06.22 13-00 по 10.06.22 17-00 | ВЛ-10 кВ, Л-40-10 от ПС-40 "Быстроистокская" яч.10 | Замена РЛНД ППР 2022 (АО "СК АКЭ")
Белокурихинские МЭС (Быстроистокский УЭС) | с 15.06.22 08-00 по 15.06.22 17-00 | ВЛ-10 кВ, Л-40-10 от ПС-40 "Быстроистокская" яч.10 | КТП-40-10-1, Выполнение КР согласно ППР 2022 (АО "СК АКЭ")
Белокурихинские МЭС (Белокурихинский УЭС) | с 13.06.22 09-30 по 17.06.22 18-00 | ВЛ-10 кВ, Л-37-22-16 от ТП 22 яч.16 | Выполнения КР согласно ППР 2022 (АО "СК АКЭ")
Белокурихинские МЭС (Белокурихинский УЭС) | с 14.06.22 09-00 по 14.06.22 17-00 | КВЛ-10 кВ, Л-37-19 от ПС-37 "Курортная" яч.19 | ТП-37-7/19-25, Выполнения КР согласно ППР 2022 (АО "СК АКЭ")
Белокурихинские МЭС (Белокурихинский УЭС) | с 15.06.22 09-00 по 15.06.22 17-00 | КВЛ-10 кВ, Л-37-19 от ПС-37 "Курортная" яч.19 | КТПН-37-7/19-42, Выполнения КР согласно ППР 2022 (АО "СК АКЭ")
Белокурихинские МЭС (Белокурихинский УЭС) | с 16.06.22 09-00 по 16.06.22 17-00 | ВЛ-10 кВ, Л-37-РП1-12 от РП-1 яч.9 | КТП-37-РП-1-12-33 Выполнения КР согласно ППР 2022 (АО "СК АКЭ")
Белокурихинские МЭС (Петропавловский УЭС) | с 14.06.22 09-00 по 14.06.22 19-00 | ВЛ-10 кВ, Л-42-13 от ПС-42 "Петропавловская" яч.14 | КТП-42-13-15, Выполнение КР согласно ППР 2022 (АО "СК АКЭ")
Белокурихинские МЭС (Солонешенский УЭС) | с 07.06.22 08-00 по 07.06.22 17-00 | ВЛ-10 кВ, Л-45-9 от ПС-45 "Солонешенская" яч.9 | КТП-45-9-11, Выполнение КР согласно ППР 2022 (АО "СК АКЭ")
Белокурихинские МЭС (Советский УЭС) | с 07.06.22 09-00 по 07.06.22 17-00 | ВЛ-10 кВ, Л-89-7 от ПС-89 "Советская" яч.7 | КТП-89-10-45, Выполнение КР согласно ППР 2022 (АО "СК АКЭ")
Белокурихинские МЭС (Советский УЭС) | с 15.06.22 09-00 по 15.06.22 17-00 | ВЛ-10 кВ, Л-89-7 от ПС-89 "Советская" яч.7 | КТП-89-7-35, Выполнение КР согласно ППР 2022 (АО "СК АКЭ")
Белокурихинские МЭС (Советский УЭС) | с 16.06.22 09-00 по 16.06.22 17-00 | ВЛ-10 кВ, Л-89-7 от ПС-89 "Советская" яч.7 | КТП-17-1-3, Выполнение КР согласно ППР 2022 (АО "СК АКЭ")
Белокурихинские МЭС (Алтайский УЭС) | с 10.06.22 09-00 по 10.06.22 17-00 | ВЛ-10 кВ, Л-34-5 от ПС-34 "Предгорная" яч.16 | Замена РКТПН-34-5-18 Выполнение КР согласно ППР 2022 (АО "СК АКЭ")
Белокурихинские МЭС (Алтайский УЭС) | с 16.06.22 09-00 по 16.06.22 17-00 | ВЛ-10 кВ, Л-34-6 от ПС-34 "Предгорная" яч.10 | Ошиновка, установка РБ КТП-34-6-11 Выполнение КР согласно ППР 2022 (АО "СК АКЭ")
Белокурихинские МЭС (Алтайский УЭС) | с 23.06.22 09-00 по 23.06.22 17-00 | ВЛ-10 кВ, Л-34-6 от ПС-34 "Предгорная" яч.10 | Покраска КТП-34-6-11 Выполнение КР согласно ППР 2022 (АО "СК АКЭ")
Белокурихинские МЭС (Алтайский УЭС) | с 24.06.22 09-00 по 24.06.22 17-00 | ВЛ-10 кВ, Л-34-5 от ПС-34 "Предгорная" яч.16 | Чистка ТМ КТПН-34-5-18 (ППР-2022) (АО "СК АКЭ")
Плановые работы на электрооборудовании 0,4 кВ с отключением потребителей
Наименование филиала (участка) | Дата/Время нач./окон.работ | Объект отключения (наименование КТП, № фидера) | Наименование работ
Белокурихинские МЭС (Белокурихинский УЭС) | с 01.06.22 09-00 по 01.06.22 17-00 | ВЛ-0,4 кВ, КТПН-37-РП-1-12-10, Ф-3 | Выполнение мероприятий по ТП (АО "СК АКЭ")
Белокурихинские МЭС (Белокурихинский УЭС) | с 01.06.22 09-00 по 01.06.22 13-00 | ВЛ-0,4 кВ, КТПН-37-8-8-47, Ф-1 | Выполнение мероприятий по ТП (АО "СК АКЭ")
Белокурихинские МЭС (Белокурихинский УЭС) | с 01.06.22 09-00 по 01.06.22 13-00 | ВЛ-0,4 кВ, КТПН-37-РП-1-12-1, Ф-1 | Выполнение мероприятий по ТП (АО "СК АКЭ")
Белокурихинские МЭС (Белокурихинский УЭС) | с 01.06.22 13-00 по 01.06.22 19-00 | ВЛ-0,4 кВ, КТПН-37-6-23, Ф-2 | Выполнение мероприятий по ТП (АО "СК АКЭ")
Белокурихинские МЭС (Белокурихинский УЭС) | с 01.06.22 13-00 по 01.06.22 17-00 | ВЛ-0,4 кВ, КТПН-37-23-7, Ф-1 | Выполнение мероприятий по ТП (АО "СК АКЭ")
Белокурихинские МЭС (Белокурихинский УЭС) | с 02.06.22 09-00 по 02.06.22 17-00 | ВЛ-0,4 кВ, КТП-37-РП-1-12-55, Ф-2 | Выполнение мероприятий по ТП (АО "СК АКЭ")
Белокурихинские МЭС (Белокурихинский УЭС) | с 03.06.22 09-00 по 03.06.22 16-00 | ВЛ-0,4 кВ, КТП-37-7/19-4, Ф-4 | Выполнение мероприятий по ТП (АО "СК АКЭ")
Белокурихинские МЭС (Белокурихинский УЭС) | с 06.06.22 09-00 по 06.06.22 13-00 | ВЛ-0,4 кВ, КТПН-37-23-3, Ф-1 | Выполнения КР согласно ППР 2022 (АО "СК АКЭ")
Белокурихинские МЭС (Белокурихинский УЭС) | с 06.06.22 13-00 по 06.06.22 17-00 | ВЛ-0,4 кВ, КТПН-37-23-3, Ф-4 | Выполнения КР согласно ППР 2022 (АО "СК АКЭ")
Белокурихинские МЭС (Белокурихинский УЭС) | с 07.06.22 09-00 по 06.06.22 17-00 | ВЛ-0,4 кВ, ТП-37-20-8, Ф-6 | Выполнения КР согласно ППР 2022 (АО "СК АКЭ")
Белокурихинские МЭС (Белокурихинский УЭС) | с 09.06.22 09-00 по 06.06.22 17-00 | ВЛ-0,4 кВ, КТПН-37-22-6-7, Ф-4 | Выполнение мероприятий по ТП (АО "СК АКЭ")
Белокурихинские МЭС (Белокурихинский УЭС) | с 10.06.22 09-00 по 06.06.22 16-00 | ВЛ-0,4 кВ, КТПН-37-8-8-59, Ф-1 | Выполнение мероприятий по ТП (АО "СК АКЭ")
Белокурихинские МЭС (Алтайский УЭС) | с 01.06.22 09-00 по 01.06.22 16-30 | ВЛ-0,4 кВ, КТП-34-6-1, Ф-1 | Вынос ПУ га границу БП (АО "СК АКЭ")
Белокурихинские МЭС (Алтайский УЭС) | с 02.06.22 09-00 по 02.06.22 16-30 | ВЛ-0,4 кВ, КТП-34-4-7, Ф-5 | Выполнение ТП (АО "СК АКЭ")
Белокурихинские МЭС (Алтайский УЭС) | с 03.06.22 09-00 по 03.06.22 15-30 | ВЛ-0,4 кВ, КТП-34-6-8, Ф-2 | Вынос ПУ га границу БП (АО "СК АКЭ")
Белокурихинские МЭС (Алтайский УЭС) | с 06.06.22 09-00 по 06.06.22 16-30 | ВЛ-0,4 кВ, КТП-34-5-18, Ф-1 | Замена опор Выполнение КР согласно ППР 2022 (АО "СК АКЭ")
Белокурихинские МЭС (Алтайский УЭС) | с 07.06.22 09-00 по 07.06.22 16-30 | ВЛ-0,4 кВ, КТП-34-5-18, Ф-2 | Установка ж/б приставок Выполнение КР согласно ППР 2022 (АО "СК АКЭ")
Белокурихинские МЭС (Алтайский УЭС) | с 08.06.22 09-00 по 08.06.22 16-30 | ВЛ-0,4 кВ, КТП-34-4-7, Ф-5 | Выполнение ТП (АО "СК АКЭ")
Белокурихинские МЭС (Алтайский УЭС) | с 09.06.22 09-00 по 09.06.22 16-30 | ВЛ-0,4 кВ, КТП-34-6-11, Ф-2 | Замена опор Выполнение КР согласно ППР 2022 (АО "СК АКЭ")
Белокурихинские МЭС (Алтайский УЭС) | с 14.06.22 09-00 по 14.06.22 16-30 | ВЛ-0,4 кВ, КТП-34-6-18, Ф-2 | Выполнение ТП (АО "СК АКЭ")
Белокурихинские МЭС (Алтайский УЭС) | с 15.06.22 09-00 по 15.06.22 16-30 | ВЛ-0,4 кВ, КТП-34-6-22, Ф-3 | Выполнение ТП (АО "СК АКЭ")
Белокурихинские МЭС (Алтайский УЭС) | с 17.06.22 09-00 по 17.06.22 15-30 | ВЛ-0,4 кВ, КТП-34-6-11, Ф-2 | Установка ж/б приставок Выполнение КР согласно ППР 2022 (АО "СК АКЭ")
Белокурихинские МЭС (Алтайский УЭС) | с 20.06.22 09-00 по 20.06.22 16-30 | ВЛ-0,4 кВ, КТП-34-6-11, Ф-1 | Замена опор. Выполнение КР согласно ППР 2022 (АО "СК АКЭ")
Белокурихинские МЭС (Алтайский УЭС) | с 21.06.22 09-00 по 21.06.22 16-30 | ВЛ-0,4 кВ, КТП-34-6-11, Ф-2 | Установка ж/б приставок Выполнение КР согласно ППР 2022 (АО "СК АКЭ")
Белокурихинские МЭС (Алтайский УЭС) | с 22.06.22 09-00 по 22.06.22 16-30 | ВЛ-0,4 кВ, КТП-34-6-11, Ф-1 | Замена опор. Выполнение КР согласно ППР 2022 (АО "СК АКЭ")
Белокурихинские МЭС (Алтайский УЭС) | с 27.06.22 09-00 по 27.06.22 16-30 | ВЛ-0,4 кВ, КТП-34-6-1, Ф-1, Ф-3 | Откл./подк. потребителей по списку задолженности (АО "СК АКЭ")
Белокурихинские МЭС (Алтайский УЭС) | с 28.06.22 09-00 по 28.06.22 16-30 | ВЛ-0,4 кВ, КТП-34-5-6, Ф-1, Ф-2, Ф-3 | Откл./подк. потребителей по списку задолженности (АО "СК АКЭ")
Белокурихинские МЭС (Алтайский УЭС) | с 29.06.22 09-00 по 29.06.22 16-30 | ВЛ-0,4 кВ, КТП-34-5-9, Ф-1, Ф-2 | Откл./подк. потребителей по списку задолженности (АО "СК АКЭ")
Белокурихинские МЭС (Алтайский УЭС) | с 30.06.22 09-00 по 30.06.22 16-30 | ВЛ-0,4 кВ, КТП-34-6-18, Ф-2, Ф-3 | Откл./подк. потребителей по списку задолженности (АО "СК АКЭ")
Белокурихинские МЭС (Смоленский УЭС) | с 06.06.22 08-00 по 06.06.22 17-00 | ВЛ-0,4 кВ, КТП-33-15-1, Ф-2 | Вырезка ДКР (АО "СК АКЭ")
Белокурихинские МЭС (Смоленский УЭС) | с 07.06.22 08-00 по 07.06.22 17-00 | ВЛ-0,4 кВ, КТП-33-15-2, Ф-2 | Вырезка ДКР (АО "СК АКЭ")
Белокурихинские МЭС (Смоленский УЭС) | с 08.06.22 08-00 по 08.06.22 17-00 | ВЛ-0,4 кВ, КТП-33-15-24, Ф-1 | Вырезка ДКР (АО "СК АКЭ")
Белокурихинские МЭС (Смоленский УЭС) | с 08.06.22 08-00 по 08.06.22 17-00 | ВЛ-0,4 кВ, КТП-33-15-27, Ф-3 | Вырезка ДКР (АО "СК АКЭ")
Белокурихинские МЭС (Смоленский УЭС) | с 14.06.22 08-00 по 14.06.22 17-00 | ВЛ-0,4 кВ, КТП-33-15-6, Ф-3 | Выполнение мероприятий по ТП (АО "СК АКЭ")
Белокурихинские МЭС (Смоленский УЭС) | с 27.06.22 08-00 по 27.06.22 17-00 | ВЛ-0,4 кВ, КТП-33-8-30, Ф-1 | Выполнение КР согласно ППР 2022 (АО "СК АКЭ")
Белокурихинские МЭС (Смоленский УЭС) | с 28.06.22 08-00 по 14.06.22 17-00 | ВЛ-0,4 кВ, КТП-33-15-29, Ф-1 | Выполнение КР согласно ППР 2022 (АО "СК АКЭ")
Белокурихинские МЭС (Смоленский УЭС) | с 29.06.22 08-00 по 15.06.22 17-00 | ВЛ-0,4 кВ, КТП-33-15-29, Ф-2 | Выполнение КР согласно ППР 2022 (АО "СК АКЭ")
Белокурихинские МЭС (Смоленский УЭС) | с 29.06.22 08-00 по 15.06.22 17-00 | ВЛ-0,4 кВ, КТП-33-8-30, Ф-1 | Выполнение КР согласно ППР 2022 (АО "СК АКЭ")
Белокурихинские МЭС (Петропавловский УЭС) | с 01.06.22 09-00 по 01.06.22 17-00 | ВЛ-0,4 кВ, КТП-42-13-15, Ф-3 | Выполнение КР согласно ППР 2022 Замена опор (АО "СК АКЭ")
Белокурихинские МЭС (Петропавловский УЭС) | с 02.06.22 09-00 по 02.06.22 17-00 | ВЛ-0,4 кВ, КТП-42-13-15, Ф-2 | Выполнение КР согласно ППР 2022 Замена опор (АО "СК АКЭ")
Белокурихинские МЭС (Петропавловский УЭС) | с 03.06.22 09-00 по 03.06.22 17-00 | ВЛ-0,4 кВ, КТП-42-13-15, Ф-1 | Выполнение КР согласно ППР 2022 Замена опор (АО "СК АКЭ")
Белокурихинские МЭС (Петропавловский УЭС) | с 09.06.22 09-00 по 09.06.22 17-00 | ВЛ-0,4 кВ, КТП-42-13-15, Ф-1 | Вырезка ДКР (АО "СК АКЭ")
Белокурихинские МЭС (Петропавловский УЭС) | с 10.06.22 09-00 по 10.06.22 17-00 | ВЛ-0,4 кВ, КТП-42-13-15, Ф-1 | Вырезка ДКР (АО "СК АКЭ")
Белокурихинские МЭС (Быстроистокский УЭС) | с 06.06.22 08-00 по 06.06.22 17-00 | ВЛ-0,4 кВ, КТП-40-10-1, Ф-2 | ППР 2022 замена опор (АО "СК АКЭ")
Белокурихинские МЭС (Быстроистокский УЭС) | с 07.06.22 08-00 по 07.07.22 17-00 | ВЛ-0,4 кВ, КТП-40-10-20, Ф-2 | Выпилка ДКР, выправка опор (АО "СК АКЭ")
Белокурихинские МЭС (Быстроистокский УЭС) | с 08.06.22 08-00 по 08.06.22 17-00 | ВЛ-0,4 кВ, КТП-40-10-1, Ф-2 | ППР 2022 замена опор (АО "СК АКЭ")
Белокурихинские МЭС (Быстроистокский УЭС) | с 09.06.22 08-00 по 09.06.22 17-00 | ВЛ-0,4 кВ, КТП-40-10-24, Ф-1 | Выпилка ДКР, выправка опор (АО "СК АКЭ")
Белокурихинские МЭС (Быстроистокский УЭС) | с 09.06.22 08-00 по 09.06.22 17-00 | ВЛ-0,4 кВ, ГКТП-40-10-12, Ф-1 | Выпилка ДКР, выправка опор (АО "СК АКЭ")
Белокурихинские МЭС (Быстроистокский УЭС) | с 10.06.22 08-00 по 10.06.22 17-00 | ВЛ-0,4 кВ, КТП-40-10-24, Ф-2 | Выпилка ДКР, выправка опор (АО "СК АКЭ")
Белокурихинские МЭС (Быстроистокский УЭС) | с 13.06.22 08-00 по 13.06.22 17-00 | ВЛ-0,4 кВ, КТП-40-10-6, Ф-2 | Выпилка ДКР (АО "СК АКЭ")
Белокурихинские МЭС (Быстроистокский УЭС) | с 14.06.22 08-00 по 14.06.22 17-00 | ВЛ-0,4 кВ, КТП-40-7-18, Ф-2 | Выпилка ДКР (АО "СК АКЭ")
Белокурихинские МЭС (Быстроистокский УЭС) | с 16.06.22 08-00 по 16.06.22 17-00 | ВЛ-0,4 кВ, ГКТП-40-10-12, Ф-3 | Выпилка ДКР (АО "СК АКЭ")
Белокурихинские МЭС (Быстроистокский УЭС) | с 17.06.22 08-00 по 17.06.22 17-00 | ВЛ-0,4 кВ, КТП-40-7-22, Ф-1 | Выпилка ДКР (АО "СК АКЭ")
Белокурихинские МЭС (Быстроистокский УЭС) | с 20.06.22 08-00 по 20.06.22 17-00 | ВЛ-0,4 кВ, КТП-40-10-5, Ф-1 | Выполнение КР согласно ППР 2022 (АО "СК АКЭ")
Белокурихинские МЭС (Быстроистокский УЭС) | с 21.06.22 08-00 по 21.06.22 17-00 | ВЛ-0,4 кВ, КТП-40-10-1, Ф-2 | Выполнение КР согласно ППР 2022 (АО "СК АКЭ")
Белокурихинские МЭС (Быстроистокский УЭС) | с 21.06.22 08-00 по 21.06.22 17-00 | ВЛ-0,4 кВ, КТП-40-7-22, Ф-1 | Выпилка ДКР (АО "СК АКЭ")
Белокурихинские МЭС (Быстроистокский УЭС) | с 22.06.22 08-00 по 22.06.22 17-00 | ВЛ-0,4 кВ, КТП-40-10-5, Ф-2 | Выполнение КР согласно ППР 2022 (АО "СК АКЭ")
Белокурихинские МЭС (Быстроистокский УЭС) | с 22.06.22 08-00 по 22.06.22 17-00 | ВЛ-0,4 кВ, КТП-40-10-5, Ф-1 | Выполнение КР согласно ППР 2022 (АО "СК АКЭ")
Белокурихинские МЭС (Быстроистокский УЭС) | с 23.06.22 08-00 по 23.06.22 17-00 | ВЛ-0,4 кВ, КТП-40-10-5, Ф-3 | Выполнение КР согласно ППР 2022 (АО "СК АКЭ")
Белокурихинские МЭС (Быстроистокский УЭС) | с 23.06.22 08-00 по 23.06.22 17-00 | ВЛ-0,4 кВ, КТП-40-10-5, Ф-2 | Выполнение КР согласно ППР 2022 (АО "СК АКЭ")
Белокурихинские МЭС (Быстроистокский УЭС) | с 24.06.22 08-00 по 24.06.22 17-00 | ВЛ-0,4 кВ, КТП-40-10-5, Ф-3 | Выполнение КР согласно ППР 2022 (АО "СК АКЭ")
Белокурихинские МЭС (Быстроистокский УЭС) | с 27.06.22 08-00 по 27.06.22 17-00 | ВЛ-0,4 кВ, КТП-40-7-15, Ф-2 | Выпилка ДКР (АО "СК АКЭ")
Белокурихинские МЭС (Солонешенский УЭС) | с 01.06.22 8-30 по 01.06.22 17-00 | ВЛ-0,4 кВ, КТП-45-9-19, Ф-1 | Выполнение КР согласно ППР 2022 (АО "СК АКЭ")
Белокурихинские МЭС (Солонешенский УЭС) | с 02.06.22 8-30 по 02.06.22 17-00 | ВЛ-0,4 кВ, КТП-45-9-19, Ф-1 | Выполнение КР согласно ППР 2022 (АО "СК АКЭ")
Белокурихинские МЭС (Солонешенский УЭС) | с 03.06.22 8-30 по 03.06.22 17-00 | ВЛ-0,4 кВ, КТП-45-9-19, Ф-2 | Выполнение КР согласно ППР 2022 (АО "СК АКЭ")
Белокурихинские МЭС (Солонешенский УЭС) | с 27.06.22 8-30 по 27.06.22 17-00 | ВЛ-0,4 кВ, КТП-45-9-19, Ф-2 | Выполнение КР согласно ППР 2022 (АО "СК АКЭ")
Белокурихинские МЭС (Солонешенский УЭС) | с 28.06.22 8-30 по 28.06.22 17-00 | ВЛ-0,4 кВ, КТП-45-9-13, Ф-1 | Выполнение КР согласно ППР 2022 (АО "СК АКЭ")
Белокурихинские МЭС (Солонешенский УЭС) | с 29.06.22 8-30 по 29.06.22 17-00 | ВЛ-0,4 кВ, КТП-45-9-13, Ф-1 | Выполнение КР согласно ППР 2022 (АО "СК АКЭ")
Бийские МЭС
Плановые работы на электрооборудовании 6-35 кВ с отключением потребителей
Наименование филиала (участка) | Дата/Время нач./окон.работ | Объект отключения (наименование ВЛ/КЛ) | Наименование работ
Бийские МЭС (СРЗиА) | с 06.06.22 09-00 по 06.06.22 17-00 | ВЛ-35 кВ, ЗМ-336 от ПС-7 "Заречная", ЗМ-336 (без отключения потребителей) | РП-23, КРУН-10 кВ яч.1 Капитальный ремонт ВМ-10. Техническое обслуживание УРЗА (АО "СК АКЭ")
Бийские МЭС (СРЗиА) | с 07.06.22 09-00 по 07.06.22 17-00 | ВЛ-35 кВ, ЗМ-336 от ПС-7 "Заречная", ЗМ-336 (без отключения потребителей) | РП-23 КРУН-10 кВ яч.2 Капитальный ремонт ВМ-10. Техническое обслуживание УРЗА (АО "СК АКЭ")
Бийские МЭС (СРЗиА) | с 08.06.22 09-00 по 08.06.22 17-00 | ВЛ-35 кВ, ЗМ-336 от ПС-7 "Заречная", ЗМ-336 (без отключения потребителей) | РП-23, В-35 Т-1, КРУН-10 кВ яч.3 Капитальный ремонт ВМ-35, ВМ-10. Техническое обслуживание УРЗА (АО "СК АКЭ")
Бийские МЭС (СРЗиА) | с 09.06.22 09-00 по 09.06.22 17-00 | ВЛ-35 кВ, ЗМ-336 от ПС-7 "Заречная", ЗМ-336 (без отключения потребителей) | РП-23 КРУН-10 кВ яч.5 Капитальный ремонт ВМ-10. Техническое обслуживание УРЗА (АО "СК АКЭ")
Бийские МЭС (СПС) | с 12.06.22 08-30 по 12.06.22 17-00 | КЛ-6 кВ, Л-5-44 от ПС-5 "Новая" яч.44 (без напряжения 1 ТП, 14%) | КТП-17, капитальный ремонт эл.оборудования (АО "СК АКЭ")
Бийские МЭС (СПС) | с 13.06.22 08-30 по 13.06.22 16-00 | КЛ-6 кВ, Л-5-4 от ПС-5 "Новая" яч.4 (без напряжения 1 ТП, 7%) | ТП-173, капитальный ремонт эл.оборудования (АО "СК АКЭ")
Бийские МЭС (СПС) | с 16.06.22 08-30 по 16.06.22 17-00 | КЛ-6 кВ, Л-5-4 от ПС-5 "Новая" яч.4 (без напряжения 1 ТП, 7%) | ТП-174, капитальный ремонт эл.оборудования (АО "СК АКЭ")
Бийские МЭС (СПС) | с 17.06.22 08-30 по 17.06.22 17-00 | КЛ-6 кВ, Л-5-48 от ПС-5 "Новая" яч.48 (без напряжения 1 ТП, 11%) | ТП-175, капитальный ремонт эл.оборудования (АО "СК АКЭ")
Бийские МЭС (СПС) | с 18.06.22 08-30 по 18.06.22 17-00 | КЛ-6 кВ, Л-5-48 от ПС-5 "Новая" яч.48 (без напряжения 1 ТП, 11%) | ТП-189, капитальный ремонт эл.оборудования (АО "СК АКЭ")
Бийские МЭС (СПС) | с 19.06.22 08-30 по 19.06.22 17-00 | КЛ-6 кВ, Л-3-27 от ПС-3 "ГПП-4" яч.27 (без напряжения 1 ТП, 6%) | ТП-190, капитальный ремонт эл.оборудования (АО "СК АКЭ")
Бийские МЭС (СПС) | с 20.06.22 08-30 по 20.06.22 16-00 | КЛ-6 кВ, Л-3-27 от ПС-3 "ГПП-4" яч.27 (без напряжения 1 ТП, 6%) | ТП-190А, капитальный ремонт эл.оборудования (АО "СК АКЭ")
Бийские МЭС (СПС) | с 23.06.22 08-30 по 23.06.22 17-00 | КЛ-6 кВ, Л-3-27 от ПС-3 "ГПП-4" яч.27 (без напряжения 1 ТП, 6%) | ТП-192, капитальный ремонт эл.оборудования (АО "СК АКЭ")
Бийские МЭС (СПС) | с 24.06.22 08-30 по 24.06.22 17-00 | КЛ-6 кВ, Л-5-21 от ПС-5 "Новая" яч.21 (без напряжения 1 ТП, 20%) | ТП-8, капитальный ремонт эл.оборудования (АО "СК АКЭ")
Бийские МЭС (РЭС-1 Участок-1) | с 18.06.22 09-00 по 18.06.22 16-30 | КЛ-6 кВ, Л-3-7 от ПС-3 "ГПП-4" яч.7 (без отключения потребителей, перевод на Л-3-27) | ВЛ-6 кВ, Л-3-7, Расчистка ВЛ от ДКР (АО "СК АКЭ")
Бийские МЭС (РЭС-1 Участок-1) | с 05.06.22 09-00 по 05.06.22 17-00 | ВЛ-35 кВ, Б-307 от ПС 220 кВ "Бийская" яч.5 (без напряжения 10 ТП, 33%) | ВЛ-6 кВ, Л-РП-11(4) от РП-11 яч.4. Расчистка ВЛ от ДКР (АО "СК АКЭ")
Бийские МЭС (РЭС-1 Участок-1) | с 12.06.22 09-00 по 12.06.22 17-00 | ВЛ-6 кВ, Л-18-3 от ПС-18 "Полевая" яч.5 (без напряжения 2 ТП, 100%) | ВЛ-6 кВ, Л-18-3. Расчистка ВЛ от ДКР (АО "СК АКЭ")
Бийские МЭС (РЭС-1 Участок-1) | с 13.06.22 09-00 по 13.06.22 17-00 | ВЛ-10 кВ, Л-66-10 от ПС-66 "Чемровская" яч.2 (без отключения потребителей) | ВЛ-10 кВ, Л-66-10 Расчистка ВЛ от ДКР (АО "СК АКЭ")
Бийские МЭС (РЭС-1 Участок-1) | с 17.06.22 09-00 по 17.06.22 16-30 | КЛ-6 кВ, Л-5-44 от ПС-5 "Новая" яч.44 (без напряжения 2 ТП, 28%) | ВЛ-6 кВ, Л-5-44, Расчистка ВЛ от ДКР (АО "СК АКЭ")
Бийские МЭС (РЭС-2 Участок-3) | с 01.06.22 08-00 по 03.06.22 16-30 | ВЛ-10 кВ, Л-4-34 от ПС-4 "Северо-Западная" яч.34 (без отключения потребителей) | ВЛ-10 кВ от ТП-48 до ТП-15 Капитальный ремонт (АО "СК АКЭ")
Бийские МЭС (РЭС-2 Участок-3) | с 06.06.22 08-00 по 10.06.22 16-30 | ВЛ-10 кВ, Л-7-15 от ПС-7 "Заречная" яч.15 (без напряжения 2 ТП, 15%) | ВЛ-10 кВ от ТП-31 до ТП-416 Капитальный ремонт (АО "СК АКЭ")
Бийские МЭС (РЭС-2 Участок-3) | с 14.06.22 08-00 по 17.06.22 16-30 | ВЛ-6 кВ, Л-РП-5(9) от РП-5, яч.9 (без напряжения 8 ТП, 100%) | ВЛ-6 кВ от РП-5 до ТП-363 Расчистка охранной зоны ВЛ от ДКР (АО "СК АКЭ")
Бийские МЭС (РЭС-2 Участок-3) | с 20.06.22 08-00 по 24.06.22 16-30 | ВЛ-6 кВ, Л-РП-5(2) от РП-5, яч.2 (без отключения потребителей) | ВЛ-6 кВ от РП-5 до ТП-281 Расчистка охранной зоны ВЛ от ДКР (АО "СК АКЭ")
Плановые работы на электрооборудовании 0,4 кВ с отключением потребителей
Наименование филиала (участка) | Дата/Время нач./окон.работ | Объект отключения (наименование КТП, № фидера) | Наименование работ
Бийские МЭС (РЭС-1 Участок-1) | с 04.06.22 09-00 по 04.06.22 16-00 | ВЛ-0,4 кВ, Ф-1 от ТП-17 | Расчистка в охранной зоне ВЛ от ДКР (АО "СК АКЭ")
Бийские МЭС (РЭС-1 Участок-1) | с 06.06.22 09-00 по 06.06.22 16-30 | ВЛ-0,4 кВ, Ф-2 от ТП-196 | Расчистка в охранной зоне ВЛ от ДКР (АО "СК АКЭ")
Бийские МЭС (РЭС-1 Участок-1) | с 11.06.22 09-00 по 11.06.22 17-00 | ВЛ-0,4 кВ, Ф-2 от ТП-17 | Расчистка в охранной зоне ВЛ от ДКР (АО "СК АКЭ")
Бийские МЭС (РЭС-1 Участок-1) | с 16.06.22 09-00 по 16.06.22 16-30 | ВЛ-0,4 кВ, Ф-2 от ТП-244 | Расчистка в охранной зоне ВЛ от ДКР (АО "СК АКЭ")
Бийские МЭС (РЭС-1 Участок-1) | с 19.06.22 09-00 по 19.06.22 16-30 | ВЛ-0,4 кВ, Ф-2 от ТП-8 | Расчистка в охранной зоне ВЛ от ДКР (АО "СК АКЭ")
Бийские МЭС (РЭС-1 Участок-1) | с 23.06.22 09-00 по 23.06.22 16-00 | ВЛ-0,4 кВ, Ф-4 от ТП-17 | Расчистка в охранной зоне ВЛ от ДКР (АО "СК АКЭ")
Бийские МЭС (РЭС-1 Участок-2) | с 01.06.22 08-30 по 01.06.22 16-30 | ВЛ-0,4 кВ, Ф-1 от ТП-408 | Капитальный ремонт (АО "СК АКЭ")
Бийские МЭС (РЭС-1 Участок-2) | с 02.06.22 08-30 по 02.06.22 16-30 | ВЛ-0,4 кВ, Ф-1 от ТП-408 | Капитальный ремонт (АО "СК АКЭ")
Бийские МЭС (РЭС-1 Участок-2) | с 03.06.22 08-30 по 03.06.22 16-30 | ВЛ-0,4 кВ, Ф-1 от ТП-408 | Капитальный ремонт (АО "СК АКЭ")
Бийские МЭС (РЭС-1 Участок-2) | с 06.06.22 08-30 по 06.06.22 16-30 | ВЛ-0,4 кВ, Ф-1 от ТП-408 | Капитальный ремонт (АО "СК АКЭ")
Бийские МЭС (РЭС-1 Участок-2) | с 07.06.22 08-30 по 07.06.22 16-30 | ВЛ-0,4 кВ, Ф-1 от ТП-408 | Капитальный ремонт (АО "СК АКЭ")
Бийские МЭС (РЭС-1 Участок-2) | с 08.06.22 08-30 по 08.06.22 16-30 | ВЛ-0,4 кВ, Ф-1 от ТП-408 | Капитальный ремонт (АО "СК АКЭ")
Бийские МЭС (РЭС-1 Участок-2) | с 09.06.22 08-30 по 09.06.22 16-30 | ВЛ-0,4 кВ, Ф-1 от ТП-160 | Капитальный ремонт (АО "СК АКЭ")
Бийские МЭС (РЭС-1 Участок-2) | с 10.06.22 08-30 по 10.06.22 16-30 | ВЛ-0,4 кВ, Ф-1 от ТП-160 | Капитальный ремонт (АО "СК АКЭ")
Бийские МЭС (РЭС-1 Участок-2) | с 14.06.22 08-30 по 14.06.22 16-30 | ВЛ-0,4 кВ, Ф-1 от ТП-160 | Капитальный ремонт (АО "СК АКЭ")
Бийские МЭС (РЭС-1 Участок-2) | с 15.06.22 08-30 по 15.06.22 16-30 | ВЛ-0,4 кВ, Ф-1 от ТП-160 | Капитальный ремонт (АО "СК АКЭ")
Бийские МЭС (РЭС-1 Участок-2) | с 16.06.22 08-30 по 16.06.22 16-30 | ВЛ-0,4 кВ, Ф-1 от ТП-160 | Капитальный ремонт (АО "СК АКЭ")
Бийские МЭС (РЭС-1 Участок-2) | с 17.06.22 08-30 по 17.06.22 16-30 | ВЛ-0,4 кВ, Ф-1 от ТП-160 | Капитальный ремонт (АО "СК АКЭ")
Бийские МЭС (РЭС-1 Участок-2) | с 20.06.22 08-30 по 20.06.22 16-30 | ВЛ-0,4 кВ, Ф-1 от ТП-160 | Капитальный ремонт (АО "СК АКЭ")
Бийские МЭС (РЭС-1 Участок-2) | с 21.06.22 08-30 по 21.06.22 16-30 | ВЛ-0,4 кВ, Ф-3 от ТП-160 | Капитальный ремонт (АО "СК АКЭ")
Бийские МЭС (РЭС-1 Участок-2) | с 22.06.22 08-30 по 22.06.22 16-30 | ВЛ-0,4 кВ, Ф-3 от ТП-160 | Капитальный ремонт (АО "СК АКЭ")
Бийские МЭС (РЭС-1 Участок-2) | с 23.06.22 08-30 по 23.06.22 16-30 | ВЛ-0,4 кВ, Ф-3 от ТП-160 | Капитальный ремонт (АО "СК АКЭ")
Бийские МЭС (РЭС-1 Участок-2) | с 24.06.22 08-30 по 24.06.22 16-30 | ВЛ-0,4 кВ, Ф-3 от ТП-160 | Капитальный ремонт (АО "СК АКЭ")
Бийские МЭС (РЭС-1 Участок-2) | с 27.06.22 08-30 по 27.06.22 16-30 | ВЛ-0,4 кВ, Ф-3 от ТП-160 | Капитальный ремонт (АО "СК АКЭ")
Бийские МЭС (РЭС-1 Участок-2) | с 28.06.22 08-30 по 28.06.22 16-30 | ВЛ-0,4 кВ, Ф-3 от ТП-160 | Капитальный ремонт (АО "СК АКЭ")
Бийские МЭС (РЭС-1 Участок-2) | с 29.06.22 08-30 по 29.06.22 16-30 | ВЛ-0,4 кВ, Ф-3 от ТП-160 | Капитальный ремонт (АО "СК АКЭ")
Бийские МЭС (РЭС-2 Участок-3) | с 20.06.22 08-00 по 24.06.22 16-30 | ВЛ-0,4 кВ, Ф-3 от ТП-10 | Капитальный ремонт (АО "СК АКЭ")
Бийские МЭС (РЭС-2 Участок-3) | с 04.06.22 08-00 по 31.06.22 16-30 | ВЛ-0,4 кВ, Ф-4 от ТП-10 | Капитальный ремонт (АО "СК АКЭ")
Бийские МЭС (РЭС-2 Участок-3) | с 04.06.22 08-00 по 31.06.22 16-30 | ВЛ-0,4 кВ, Ф-7 от ТП-10 | Капитальный ремонт (АО "СК АКЭ")
Бийские МЭС (РЭС-2 Участок-4) | с 01.06.22 09-00 по 08.06.22 16-30 | ВЛ-0,4 кВ, Ф-1 от ТП-37 | Капитальный ремонт (АО "СК АКЭ")
Бийские МЭС (РЭС-2 Участок-4) | с 09.06.22 09-00 по 15.06.22 16-30 | ВЛ-0,4 кВ, Ф-4 от ТП-37 | Капитальный ремонт (АО "СК АКЭ")
Бийские МЭС (РЭС-2 Участок-5) | с 01.06.22 9-00 по 08.06.22 16-30 | ВЛ-0,4 кВ, Ф-11 от ТП-120 | Капитальный ремонт (АО "СК АКЭ")
Бийские МЭС (РЭС-2 Участок-5) | с 09.06.22 9-00 по 10.06.22 16-30 | ВЛ-0,4 кВ, Ф-11 от ТП-120 | Капитальный ремонт (АО "СК АКЭ")
Бийские МЭС (РЭС-2 Участок-5) | с 14.06.22 9-00 по 22.06.22 16-30 | ВЛ-0,4 кВ, Ф-11 от ТП-120 | Капитальный ремонт (АО "СК АКЭ")
Бийские МЭС (РЭС-2 Участок-5) | с 23.06.22 9-00 по 30.06.22 16-30 | ВЛ-0,4 кВ, Ф-11 от ТП-120 | Капитальный ремонт (АО "СК АКЭ")
Бийские МЭС (РЭС-1 Участок-6) | с 01.06.22 08-30 по 01.06.22 16-30 | ВЛ-0,4 кВ, Ф-12 от ТП-4-5 | Расчистка в охранной зоне ВЛ от ДКР (АО "СК АКЭ")
Бийские МЭС (РЭС-1 Участок-6) | с 02.06.22 08-30 по 02.06.22 16-30 | ВЛ-0,4 кВ, Ф-5 от ТП-4-2 | Расчистка в охранной зоне ВЛ от ДКР (АО "СК АКЭ")
Бийские МЭС (РЭС-1 Участок-6) | с 03.06.22 08-30 по 03.06.22 16-30 | ВЛ-0,4 кВ, Ф-14 от ТП-4-1 | Расчистка в охранной зоне ВЛ от ДКР (АО "СК АКЭ")
Бийские МЭС (РЭС-1 Участок-6) | с 07.06.22 08-30 по 07.06.22 16-30 | ВЛ-0,4 кВ, Ф-5 от ТП-4-1 | Расчистка в охранной зоне ВЛ от ДКР (АО "СК АКЭ")
Бийские МЭС (РЭС-1 Участок-6) | с 08.06.22 08-30 по 08.06.22 16-30 | ВЛ-0,4 кВ, Ф-5 от ТП-4-2 | Расчистка в охранной зоне ВЛ от ДКР (АО "СК АКЭ")
Бийские МЭС (РЭС-1 Участок-6) | с 09.06.22 08-30 по 09.06.22 16-30 | ВЛ-0,4 кВ, Ф-2 от ГКТП-3-1 | Расчистка в охранной зоне ВЛ от ДКР (АО "СК АКЭ")
Бийские МЭС (РЭС-1 Участок-6) | с 14.06.22 08-30 по 14.06.22 16-30 | ВЛ-0,4 кВ, Ф-1 от ГКТП-3-2 | Расчистка в охранной зоне ВЛ от ДКР (АО "СК АКЭ")
Бийские МЭС (РЭС-1 Участок-6) | с 15.06.22 08-30 по 15.06.22 16-30 | ВЛ-0,4 кВ, Ф-5 от ТП-4-1 | Расчистка в охранной зоне ВЛ от ДКР (АО "СК АКЭ")
Бийские МЭС (РЭС-1 Участок-6) | с 16.06.22 08-30 по 16.06.22 16-30 | ВЛ-0,4 кВ, Ф-3 от ГКТП-3-2 | Расчистка в охранной зоне ВЛ от ДКР (АО "СК АКЭ")
Бийские МЭС (РЭС-1 Участок-6) | с 21.06.22 08-30 по 21.06.22 16-30 | ВЛ-0,4 кВ, Ф-7, Ф-10 от ТП-13-11 | Расчистка в охранной зоне ВЛ от ДКР (АО "СК АКЭ")
Бийские МЭС (РЭС-1 Участок-6) | с 22.06.22 08-30 по 22.06.22 16-30 | ВЛ-0,4 кВ, Ф-3 от ТП-4-5 | Расчистка в охранной зоне ВЛ от ДКР (АО "СК АКЭ")
Бийские МЭС (РЭС-1 Участок-6) | с 23.06.22 08-30 по 23.06.22 16-30 | ВЛ-0,4 кВ, Ф-7 от ТП-4-5 | Расчистка в охранной зоне ВЛ от ДКР (АО "СК АКЭ")
Бийские МЭС (РЭС-1 Участок-7) | с 02.06.22 09-00 по 02.06.22 17-00 | ВЛ-0,4 кВ, Ф-2 от КТП-64-9-13 | Замена ж/б опоры (АО "СК АКЭ")
Бийские МЭС (РЭС-1 Участок-7) | с 06.06.22 09-00 по 06.06.22 17-00 | ВЛ-0,4 кВ, Ф-1 от КТП-64-9-13 | Монтаж линейной арматуры (АО "СК АКЭ")
Бийские МЭС (РЭС-1 Участок-7) | с 09.06.22 09-00 по 09.06.22 17-00 | ВЛ-0,4 кВ, Ф-1 от КТП-64-9-13 | Монтаж провода СИП (АО "СК АКЭ")
Бийские МЭС (РЭС-1 Участок-7) | с 10.06.22 09-00 по 10.06.22 17-00 | ВЛ-0,4 кВ, Ф-1, Ф-2 от КТП-64-8-12 | Расчистка в охранной зоне ВЛ от ДКР (АО "СК АКЭ")
Бийские МЭС (РЭС-1 Участок-7) | с 14.06.22 09-00 по 14.06.22 16-00 | ВЛ-0,4 кВ, Ф-2 от КТП-64-9-13 | Монтаж провода СИП (АО "СК АКЭ")
Бийские МЭС (РЭС-1 Участок-7) | с 19.06.22 09-00 по 19.06.22 16-00 | ВЛ-0,4 кВ, Ф-2 от КТП-64-9-13 | Монтаж провода СИП (АО "СК АКЭ")
Бийские МЭС (РЭС-1 Участок-7) | с 26.06.22 09-00 по 26.06.22 16-00 | ВЛ-0,4 кВ, Ф-2 от КТП-64-9-13 | Монтаж провода СИП (АО "СК АКЭ")
Бийские МЭС (Красногорский УЭС) | с 01.06.22 09-00 по 01.06.22 17-00 | ВЛ-0,4 кВ, Ф-3 от КТП-9-5-12 | Замена опор ППР-2022 (АО "СК АКЭ")
Бийские МЭС (Красногорский УЭС) | с 02.06.22 09-00 по 02.06.22 17-00 | ВЛ-0,4 кВ, Ф-3 от КТП-9-5-12 | Замена опор ППР-2022 (АО "СК АКЭ")
Бийские МЭС (Красногорский УЭС) | с 07.06.22 09-00 по 07.06.22 17-00 | ВЛ-0,4 кВ, Ф-1 от КТП-9-5-21 | Замена опор ППР-2022 (АО "СК АКЭ")
Бийские МЭС (Красногорский УЭС) | с 08.06.22 09-00 по 08.06.22 17-00 | ВЛ-0,4 кВ, Ф-2 от КТП-9-5-21 | Замена опор ППР-2022 (АО "СК АКЭ")
Бийские МЭС (Солтонский УЭС) | с 03.06.22 08-30 по 03.06.22 17-00 | ВЛ-0,4 кВ, Ф-1 от КТП-55-3-4 | Капитальный ремонт (АО "СК АКЭ")
Бийские МЭС (Солтонский УЭС) | с 06.06.22 08-30 по 06.06.22 17-00 | ВЛ-0,4 кВ, Ф-2 от КТП-55-3-4 | Капитальный ремонт (АО "СК АКЭ")
Бийские МЭС (Солтонский УЭС) | с 07.06.22 08-30 по 07.06.22 17-00 | ВЛ-0,4 кВ, Ф-2 от КТП-55-3-4 | Капитальный ремонт (АО "СК АКЭ")
Бийские МЭС (Солтонский УЭС) | с 08.06.22 08-30 по 08.06.22 17-00 | ВЛ-0,4 кВ, Ф-2 от КТП-55-3-4 | Капитальный ремонт (АО "СК АКЭ")
Бийские МЭС (Солтонский УЭС) | с 09.06.22 08-30 по 09.06.22 17-00 | ВЛ-0,4 кВ, Ф-1, Ф-3 от КТП-55-3-4 | Капитальный ремонт (АО "СК АКЭ")
Бийские МЭС (Солтонский УЭС) | с 14.06.22 08-30 по 14.06.22 17-00 | ВЛ-0,4 кВ, Ф-2 от КТП-55-3-4 | Капитальный ремонт (АО "СК АКЭ")
Бийские МЭС (Солтонский УЭС) | с 15.06.22 08-30 по15.06.22 17-00 | ВЛ-0,4 кВ, Ф-3 от КТП-55-3-4 | Капитальный ремонт (АО "СК АКЭ")
Бийские МЭС (Солтонский УЭС) | с 16.06.22 08-30 по 16.06.22 17-00 | ВЛ-0,4 кВ, Ф-3 от КТП-55-3-4 | Капитальный ремонт (АО "СК АКЭ")
Бийские МЭС (Солтонский УЭС) | с 17.06.22 08-30 по 17.06.22 17-00 | ВЛ-0,4 кВ, Ф-2 от КТП-55-3-4 | Капитальный ремонт (АО "СК АКЭ")
Бийские МЭС (Солтонский УЭС) | с 24.06.22 08-30 по 24.06.22 17-00 | ВЛ-0,4 кВ, Ф-3 от КТП-55-3-4 | Капитальный ремонт (АО "СК АКЭ")
Бийские МЭС (Солтонский УЭС) | с 27.06.22 08-30 по 27.06.22 17-00 | ВЛ-0,4 кВ, Ф-2 от КТП-55-3-4 | Капитальный ремонт (АО "СК АКЭ")
Бийские МЭС (Солтонский УЭС) | с 28.06.22 08-30 по 28.06.22 17-00 | ВЛ-0,4 кВ, Ф-2 от КТП-55-3-4 | Капитальный ремонт (АО "СК АКЭ")
Бийские МЭС (Целинный УЭС) | с 05.06.22 08-00 по 07.06.22 17-00 | ВЛ-0,4 кВ, Ф-1 от КТП-50-6-12 | Расчистка в охранной зоне ВЛ от ДКР (АО "СК АКЭ")
Бийские МЭС (Целинный УЭС) | с 12.06.22 08-00 по 14.06.22 17-00 | ВЛ-0,4 кВ, Ф-1 от КТП-50-6-6 | Расчистка в охранной зоне ВЛ от ДКР (АО "СК АКЭ")
Бийские МЭС (Целинный УЭС) | с 12.06.22 08-00 по 14.06.22 17-00 | ВЛ-0,4 кВ, Ф-1 от КТП-50-7-10 | Расчистка в охранной зоне ВЛ от ДКР (АО "СК АКЭ")
Бийские МЭС (Целинный УЭС) | с 16.06.22 08-00 по 18.06.22 17-00 | ВЛ-0,4 кВ, Ф-2 от КТП-50-7-3 | Расчистка в охранной зоне ВЛ от ДКР (АО "СК АКЭ")
Бийские МЭС (Целинный УЭС) | с 30.06.22 08-00 по 30.06.22 17-00 | ВЛ-0,4 кВ, Ф-1 от КТП-50-7-2 | Технологическое присоединение (АО "СК АКЭ")
Бийские МЭС (Целинный УЭС) | с 26.06.22 08-00 по 27.06.22 17-00 | ВЛ-0,4 кВ, Ф-2 от КТП-50-7-4 | Расчистка в охранной зоне ВЛ от ДКР (АО "СК АКЭ")
Бийские МЭС (Целинный УЭС) | с 26.06.22 08-00 по 27.06.22 17-00 | ВЛ-0,4 кВ, Ф-2 от КТП-50-7-7 | Расчистка в охранной зоне ВЛ от ДКР (АО "СК АКЭ")
Бийские МЭС (Ельцовский УЭС) | с 04.06.22 08-00 по 06.06.22 17-00 | ВЛ-0,4 кВ, Ф-2 от КТП-57-2-17 | Расчистка в охранной зоне ВЛ от ДКР (АО "СК АКЭ")
Бийские МЭС (Ельцовский УЭС) | с 04.06.22 08-00 по 06.06.22 17-00 | ВЛ-0,4 кВ, Ф-2 от КТП-57-2-10 | Расчистка в охранной зоне ВЛ от ДКР (АО "СК АКЭ")
Бийские МЭС (Ельцовский УЭС) | с 10.06.22 08-00 по 14.06.22 17-00 | ВЛ-0,4 кВ, Ф-2 от КТП-57-2-12 | Расчистка в охранной зоне ВЛ от ДКР (АО "СК АКЭ")
Бийские МЭС (Ельцовский УЭС) | с 10.06.22 08-00 по 14.06.22 17-00 | ВЛ-0,4 кВ, Ф-3 от КТП-57-2-1 | Расчистка в охранной зоне ВЛ от ДКР (АО "СК АКЭ")
Бийские МЭС (Ельцовский УЭС) | с 23.06.22 08-00 по 24.06.22 17-00 | ВЛ-0,4 кВ, Ф-2 от КТП-57-2-14 | Расчистка в охранной зоне ВЛ от ДКР (АО "СК АКЭ")
Бийские МЭС (Ельцовский УЭС) | с 26.06.22 08-00 по 27.06.22 17-00 | ВЛ-0,4 кВ, Ф-2 от КТП-57-2-2 | Расчистка в охранной зоне ВЛ от ДКР (АО "СК АКЭ")
Змеиногорские МЭС
Плановые работы на электрооборудовании 6-35 кВ с отключением потребителей
Наименование филиала (участка) | Дата/Время нач./окон.работ | Объект отключения (наименование ВЛ/КЛ) | Наименование работ
Змеиногорские МЭС (Краснощековский УЭС) | с 16.06.22 09-00 по 16.06.22 17-00 | ВЛ-10 кВ, Л-46-8 от ПС-46 "Краснощековская" яч.8 | Выполнение работ по графику ППР
Змеиногорские МЭС (Краснощековский УЭС) | с 03.06.22 09-00 по 03.06.22 17-00 | КТП-46-8-18 | Выполнение работ по графику ППР
Змеиногорские МЭС (Краснощековский УЭС) | с 06.06.22 09-00 по 06.06.22 17-00 | КТП-46-8-9 | Выполнение работ по графику ППР
Змеиногорские МЭС (Краснощековский УЭС) | с 07.06.22 09-00 по 07.06.22 17-00 | КТП-46-8-19 | Выполнение мероприятий по ТО
Змеиногорские МЭС (Курьинский УЭС) | с 02.06.22 09-00 по 02.06.22 17-00 | КТП-17-5-22 | Капитальный ремонт ППР-2022
Змеиногорские МЭС (Курьинский УЭС) | с 06.06.22 09-00 по 06.06.22 17-00 | КТП-17-5-22 | Капитальный ремонт ППР-2022
Змеиногорские МЭС (Курьинский УЭС) | с 08.06.22 09-00 по 08.06.22 17-00 | КТП-17-5-24 | Капитальный ремонт ППР-2022
Змеиногорские МЭС (Курьинский УЭС) | с 09.06.22 10-00 по 09.06.22 16-00 | КТП-17-42-7-2 | Капитальный ремонт ППР-2022
Змеиногорские МЭС (Курьинский УЭС) | с 14.06.22 10-00 по 14.06.22 16-00 | КТП-17-42-7-2 | Капитальный ремонт ППР-2022
Змеиногорские МЭС (Курьинский УЭС) | с 16.06.22 09-00 по 16.06.22 17-00 | ВЛ-10 кВ, Л-17-5 от ЛР 17-5-1 | Капитальный ремонт ППР-2022
Змеиногорские МЭС (Курьинский УЭС) | с 17.06.22 09-00 по 17.06.22 13-00 | ВЛ-10 кВ, Л-17-7 от ЛР 17-7-1 | Капитальный ремонт ППР-2022
Змеиногорские МЭС (Горняцкий УЭС) | с 07.06.22 10-00 по 07.06.22 17-00 | ВЛ-6 кВ, Л-15-15 от ПС-15 "Горняцкая" яч.15 | Выпиловка ДКР
Змеиногорские МЭС (Горняцкий УЭС) | с 08.06.22 09-00 по 08.06.22 17-00 | ГКТП-15-30-35 | Капитальный ремонт ППР-2022
Змеиногорские МЭС (Горняцкий УЭС) | с 09.06.22 10-00 по 09.06.22 17-00 | ВЛ-6 кВ, Л-15-15 от ПС-15 "Горняцкая" яч.15 | Выпиловка ДКР
Змеиногорские МЭС (Горняцкий УЭС) | с 14.06.22 10-00 по 14.06.22 17-00 | ВЛ-6 кВ, Л-15-15 от ПС-15 "Горняцкая" яч.15 | Выпиловка ДКР
Змеиногорские МЭС (Горняцкий УЭС) | с 15.06.22 11-00 по 15.06.22 17-00 | ЗТП-15-7-29А | Капитальный ремонт ППР-2022
Змеиногорские МЭС (Горняцкий УЭС) | с 16.06.22 11-00 по 16.06.22 17-00 | ГКТП-15-15-8 | Капитальный ремонт ППР-2022
Змеиногорские МЭС (Горняцкий УЭС) | с 22.06.22 12-00 по 22.06.22 17-00 | ЗТП-15-33-23 | Капитальный ремонт ППР-2022
Змеиногорские МЭС (Горняцкий УЭС) | с 23.06.22 12-00 по 23.06.22 17-00 | ВЛ-6 кВ, Л-15-30 от ПС-15 "Горняцкая" яч.30 | Капитальный ремонт ППР-2022
Змеиногорские МЭС (Горняцкий УЭС) | с 28.06.22 12-00 по 28.06.22 17-00 | ГКТП-15-30-25 | Капитальный ремонт ППР-2022
Змеиногорские МЭС (Горняцкий УЭС) | с 29.06.22 12-00 по 29.06.22 17-00 | ВЛ-6 кВ, Л-15-33 от ПС-15 "Горняцкая" яч.33 | Капитальный ремонт ППР-2022
Змеиногорские МЭС (Змеиногорский УЭС) | с 01.06.22 09-00 по 01.06.22 17-00 | ТП-1-7-22 | Капитальный ремонт ППР-2022
Змеиногорские МЭС (Змеиногорский УЭС) | с 02.06.22 09-00 по 02.06.22 17-00 | ВЛ-10 кВ, Л-2-9 от РП-2 яч.9 | Капитальный ремонт ППР-2022
Змеиногорские МЭС (Змеиногорский УЭС) | с 03.06.22 09-00 по 03.06.22 16-00 | ГКТП-16-9-104 | Капитальный ремонт ППР-2022
Змеиногорские МЭС (Змеиногорский УЭС) | с 09.06.22 09-00 по 09.06.22 17-00 | КТП-1-1-26-3 | Капитальный ремонт ППР-2022
Змеиногорские МЭС (Змеиногорский УЭС) | с 10.06.22 09-00 по 10.06.22 16-00 | КТП-16-13-26-4 | Капитальный ремонт ППР-2022
Змеиногорские МЭС (Змеиногорский УЭС) | с 14.06.22 09-00 по 14.06.22 17-00 | КТП-2-9-50 | Капитальный ремонт ППР-2022
Змеиногорские МЭС (Змеиногорский УЭС) | с 16.06.22 09-00 по 16.06.22 17-00 | КТП-1-1-26-3 | Капитальный ремонт ППР-2022
Змеиногорские МЭС (Змеиногорский УЭС) | с 17.06.22 09-00 по 17.06.22 16-00 | КТП-16-13-26-4 | Капитальный ремонт ППР-2022
Змеиногорские МЭС (Староалейский УЭС) | с 15.06.22 09-00 по 15.06.22 17-00 | ВЛ-10 кВ, Л-50-12 от ПС-50 "Староалейская" яч.12 | Подрезка ДКР
Змеиногорские МЭС (Староалейский УЭС) | с 07.06.22 09-00 по 07.06.22 17-00 | ВЛ-10 кВ, Л-50-3 от ПС-50 "Староалейская" яч.3 | Капитальный ремонт ППР-2022
Змеиногорские МЭС (Староалейский УЭС) | с 17.06.22 13-00 по 17.06.22 17-00 | ТП-43-5-2 | Капитальный ремонт ППР-2022
Змеиногорские МЭС (Староалейский УЭС) | с 01.06.22 08-30 по 01.06.22 17-00 | ТП-50-3-17 | Капитальный ремонт ППР-2022
Змеиногорские МЭС (Староалейский УЭС) | с 02.06.22 08-30 по 02.06.22 17-00 | ТП-50-9-19 | Капитальный ремонт ППР-2022
Змеиногорские МЭС (Староалейский УЭС) | с 03.06.22 08-30 по 03.06.22 12-00 | ТП-50-12-2 | Капитальный ремонт ППР-2022
Змеиногорские МЭС (Староалейский УЭС) | с 06.06.22 13-00 по 06.06.22 17-00 | ТП-50-12-3 | Капитальный ремонт ППР-2022
Змеиногорские МЭС (Староалейский УЭС) | с 08.06.22 09-00 по 08.06.22 16-00 | ТП-50-12-23 | Капитальный ремонт ППР-2022
Змеиногорские МЭС (Староалейский УЭС) | с 08.06.22 09-00 по 08.06.22 17-00 | ТП-50-12-35 | Капитальный ремонт ППР-2022
Плановые работы на электрооборудовании 0,4 кВ с отключением потребителей
Наименование филиала (участка) | Дата/Время нач./окон.работ | Объект отключения (наименование КТП, № фидера) | Наименование работ
Змеиногорские МЭС (Краснощековский УЭС) | с 14.06.22 10-00 по 14.06.22 17-00 | ВЛ-0,4 кВ, ТП-46-8-4, ф-1 | Выполнение работ по графику ППР
Змеиногорские МЭС (Краснощековский УЭС) | с 13.06.22 10-00 по 13.06.22 17-00 | ВЛ-0,4 кВ, ТП-46-8-27, ф-3 | Выполнение мероприятий по ТО
Змеиногорские МЭС (Краснощековский УЭС) | с 27.06.22 10-00 по 27.06.22 17-00 | ВЛ-0,4 кВ, ТП-46-8-9, ф-2 | Выполнение мероприятий по ТО
Змеиногорские МЭС (Краснощековский УЭС) | с 29.06.22 10-00 по 29.06.22 17-00 | ВЛ-0,4 кВ, ТП-46-8-16, ф-1 | Выполнение мероприятий по ТО
Змеиногорские МЭС (Курьинский УЭС) | с 01.06.22 09-00 по 01.06.22 17-00 | ВЛ-0,4 кВ, КТП 17-7-107, ф-1 | Выполнение мероприятий по ТП
Змеиногорские МЭС (Курьинский УЭС) | с 03.06.22 09-00 по 03.06.22 13-00 | ВЛ-0,4 кВ, КТП 17-5-18, ф-1 | Выполнение мероприятий по ТП
Змеиногорские МЭС (Курьинский УЭС) | с 07.06.22 09-00 по 07.06.22 16-00 | ВЛ-0,4 кВ, КТП 17-7-19, ф-1 | Выполнение мероприятий по ТП
Змеиногорские МЭС (Курьинский УЭС) | с 10.06.22 09-00 по 10.06.22 15-00 | ВЛ-0,4 кВ, КТП 17-7-20, ф-1 | Выполнение мероприятий по ТП
Змеиногорские МЭС (Горняцкий УЭС) | с 01.06.22 09-00 по 01.06.22 17-00 | ВЛ-0,4 кВ, ЗТП-15-15-7, ф-1 | КР ВЛ-0,4 кВ по ППР-22
Змеиногорские МЭС (Горняцкий УЭС) | с 02.06.22 09-00 по 02.06.22 17-00 | ВЛ-0,4 кВ, ЗТП-15-15-7, ф-2 | КР ВЛ-0,4 кВ по ППР-22
Змеиногорские МЭС (Горняцкий УЭС) | с 09.06.22 09-00 по 09.06.22 17-00 | ВЛ-0,4 кВ, ЗТП-15-15-9, ф-1 | КР ВЛ-0,4 кВ по ППР-22
Змеиногорские МЭС (Горняцкий УЭС) | с 13.06.22 09-00 по 13.06.22 17-00 | ВЛ-0,4 кВ, ЗТП-15-15-8, ф-2 | КР ВЛ-0,4 кВ по ППР-22
Змеиногорские МЭС (Горняцкий УЭС) | с 14.06.22 09-00 по 14.06.22 17-00 | ВЛ-0,4 кВ, ЗТП-15-15-7, ф-2 | КР ВЛ-0,4 кВ по ППР-22
Змеиногорские МЭС (Горняцкий УЭС) | с 20.06.22 10-00 по 20.06.22 17-00 | ВЛ-0,4 кВ, ЗТП-15-15-7, ф-1 | КР ВЛ-0,4 кВ по ППР-22
Змеиногорские МЭС (Змеиногорский УЭС) | с 06.06.22 09-00 по 06.06.22 17-00 | ВЛ-0,4 кВ, ТП-1-1-64, ф-2 | Капитальный ремонт ППР-2022
Змеиногорские МЭС (Змеиногорский УЭС) | с 07.06.22 09-00 по 07.06.22 17-00 | ВЛ-0,4 кВ, ТП-2-9-10, ф-1 | Капитальный ремонт ППР-2022
Змеиногорские МЭС (Змеиногорский УЭС) | с 08.06.22 09-00 по 08.06.22 17-00 | ВЛ-0,4 кВ, ТП-2-9-10, ф-4 | Капитальный ремонт ППР-2022
Змеиногорские МЭС (Змеиногорский УЭС) | с 15.06.22 09-00 по 15.06.22 17-00 | ВЛ-0,4 кВ, ГКТП-16-6-6, ф-2 | Тех.прис.
Змеиногорские МЭС (Змеиногорский УЭС) | с 27.06.22 09-00 по 27.06.22 17-00 | ВЛ-0,4 кВ, ТП-1-1-64, ф-2 | Капитальный ремонт ППР-2022
Змеиногорские МЭС (Змеиногорский УЭС) | с 28.06.22 09-00 по 28.06.22 17-00 | ВЛ-0,4 кВ, ТП-2-9-10, ф-1 | Капитальный ремонт ППР-2022
Змеиногорские МЭС (Змеиногорский УЭС) | с 29.06.22 09-00 по 29.06.22 17-00 | ВЛ-0,4 кВ, ТП-2-9-10, ф-4 | Капитальный ремонт ППР-2022
Змеиногорские МЭС (Змеиногорский УЭС) | с 30.06.22 09-00 по 30.06.22 17-00 | ВЛ-0,4 кВ, ГКТП-16-6-6, ф-1 | Капитальный ремонт ППР-2022
Змеиногорские МЭС (Староалейский УЭС) | с 09.06.22 08-00 по 09.06.22 17-00 | ВЛ-0,4 кВ, ТП-50-9-1, ф-1 | Капитальный ремонт ППР-2022
Змеиногорские МЭС (Староалейский УЭС) | с 10.06.22 09-00 по 10.06.22 17-00 | ВЛ-0,4 кВ, ТП-50-9-1, ф-2 | Капитальный ремонт ППР-2022
Змеиногорские МЭС (Староалейский УЭС) | с 14.06.22 08-00 по 14.06.22 17-00 | ВЛ-0,4 кВ, ТП-50-12-15, ф-2 | Капитальный ремонт ППР-2022
Змеиногорские МЭС (Староалейский УЭС) | с 15.06.22 12-00 по 15.06.22 17-00 | ВЛ-0,4 кВ, ТП-50-12-22, ф-1 | Капитальный ремонт ППР-2022
Змеиногорские МЭС (Староалейский УЭС) | с 16.06.22 09-00 по 16.06.22 12-00 | ВЛ-0,4 кВ, ТП-50-12-22, ф-2 | Капитальный ремонт ППР-2022
Змеиногорские МЭС (Староалейский УЭС) | с 17.06.22 08-00 по 17.06.22 17-00 | ВЛ-0,4 кВ, ТП-50-12-22, ф-3 | Капитальный ремонт ППР-2022
Змеиногорские МЭС (Староалейский УЭС) | с 20.06.22 09-00 по 20.06.22 17-00 | ВЛ-0,4 кВ, ТП-50-12-15, ф-2 | Капитальный ремонт ППР-2022
Змеиногорские МЭС (Староалейский УЭС) | с 28.06.22 09-00 по 28.06.22 16-00 | ВЛ-0,4 кВ, ТП-50-12-28, ф-2 | Капитальный ремонт ППР-2022
Каменские МЭС
Плановые работы на электрооборудовании 6-35 кВ с отключением потребителей
Наименование филиала (участка) | Дата/Время нач./окон.работ | Объект отключения (наименование КТП, № фидера) | Наименование работ
Каменские МЭС (Баевский УЭС) | с 06.06.22 09-00 по 06.06.22 17-00 | ГКТП-11-9-20 | ППР-2022
Каменские МЭС (Баевский УЭС) | с 07.06.22 09-00 по 07.06.22 17-00 | ГКТП-11-9-20 | ППР-2022
Каменские МЭС (Баевский УЭС) | с 08.06.22 09-00 по 08.06.22 17-00 | КТП-11-9-9 | ППР-2022
Каменские МЭС (Баевский УЭС) | с 09.06.22 09-00 по 09.06.22 17-00 | КТП-11-9-9 | ППР-2022
Каменские МЭС (Баевский УЭС) | с 10.06.22 09-00 по 10.06.22 17-00 | КТП-11-10-1 | ППР-2022
Каменские МЭС (Баевский УЭС) | с 13.06.22 09-00 по 13.06.22 17-00 | КТП-11-10-1 | ППР-2022
Каменские МЭС (Крутихинский УЭС) | с 18.06.22 09-00 по 18.06.22 17-00 | ВЛ-10 кВ, Л-25-14 от ПС-25 "Крутихинская" яч.14 | Выпиловка ДКР
Каменские МЭС (Крутихинский УЭС) | с 19.06.22 09-00 по 19.06.22 17-00 | ВЛ-10 кВ, Л-25-4 от ПС-25 "Крутихинская" яч.4 | Выпиловка ДКР
Плановые работы на электрооборудовании 0,4 кВ с отключением потребителей
Наименование филиала (участка) | Дата/Время нач./окон.работ | Объект отключения (наименование КТП, № фидера) | Наименование работ
Каменские МЭС (Каменский РЭС) | с 01.06.22 09-00 по 01.06.22 16-00 | ВЛ-0,4 кВ, КТП-31-1-97, ф-1 | ППР-2022
Каменские МЭС (Каменский РЭС) | с 02.06.22 09-00 по 02.06.22 16-00 | ВЛ-0,4 кВ, КТП-31-1-97, ф-1 | ППР-2022
Каменские МЭС (Каменский РЭС) | с 03.06.22 09-00 по 03.06.22 16-00 | ВЛ-0,4 кВ, КТП-31-1-97, ф-1 | ППР-2022
Каменские МЭС (Каменский РЭС) | с 06.06.22 09-00 по 06.06.22 16-00 | ВЛ-0,4 кВ, КТП-31-1-97, ф-3 | ППР-2022
Каменские МЭС (Каменский РЭС) | с 06.06.22 09-00 по 06.06.22 16-00 | ВЛ-0,4 кВ, КТП-31-1-97, ф-4 | ППР-2022
Каменские МЭС (Каменский РЭС) | с 07.06.22 09-00 по 07.06.22 16-00 | ВЛ-0,4 кВ, КТП-31-1-97, ф-3 | ППР-2022
Каменские МЭС (Каменский РЭС) | с 07.06.22 09-00 по 07.06.22 16-00 | ВЛ-0,4 кВ, КТП-31-1-97, ф-4 | ППР-2022
Каменские МЭС (Каменский РЭС) | с 08.06.22 09-00 по 08.06.22 16-00 | ВЛ-0,4 кВ, КТП-31-1-97, ф-3 | ППР-2022
Каменские МЭС (Каменский РЭС) | с 08.06.22 09-00 по 08.06.22 16-00 | ВЛ-0,4 кВ, КТП-31-1-97, ф-4 | ППР-2022
Каменские МЭС (Каменский РЭС) | с 09.06.22 09-00 по 09.06.22 16-00 | ВЛ-0,4 кВ, КТП-31-1-97, ф-3 | ППР-2022
Каменские МЭС (Каменский РЭС) | с 09.06.22 09-00 по 09.06.22 16-00 | ВЛ-0,4 кВ, КТП-31-1-97, ф-4 | ППР-2022
Каменские МЭС (Каменский РЭС) | с 10.06.22 09-00 по 10.06.22 16-00 | ВЛ-0,4 кВ, КТП-31-1-97, ф-3 | ППР-2022
Каменские МЭС (Каменский РЭС) | с 10.06.22 09-00 по 10.06.22 16-00 | ВЛ-0,4 кВ, КТП-31-1-97, ф-4 | ППР-2022
Каменские МЭС (Крутихинский УЭС) | с 13.06.22 09-00 по 13.06.22 17-00 | ВЛ-0,4 кВ, КТП-25-14-24, ф-1, ф-2, ф-3 | Выпиловка ДКР
Каменские МЭС (Каменский РЭС) | с 13.06.22 09-00 по 13.06.22 16-00 | ВЛ-0,4 кВ, ТП-31-1-152, ф-1 | ППР-2022
Каменские МЭС (Каменский РЭС) | с 13.06.22 09-00 по 13.06.22 16-00 | ВЛ-0,4 кВ, ТП-31-1-152, ф-2 | ППР-2022
Каменские МЭС (Каменский РЭС) | с 13.06.22 09-00 по 13.06.22 16-00 | ВЛ-0,4 кВ, ТП-31-1-152, ф-3 | ППР-2022
Каменские МЭС (Каменский РЭС) | с 14.06.22 09-00 по 14.06.22 16-00 | ВЛ-0,4 кВ, ТП-31-1-152, ф-1 | ППР-2022
Каменские МЭС (Каменский РЭС) | с 14.06.22 09-00 по 14.06.22 16-00 | ВЛ-0,4 кВ, ТП-31-1-152, ф-2 | ППР-2022
Каменские МЭС (Каменский РЭС) | с 14.06.22 09-00 по 14.06.22 16-00 | ВЛ-0,4 кВ, ТП-31-1-152, ф-3 | ППР-2022
Каменские МЭС (Каменский РЭС) | с 15.06.22 09-00 по 15.06.22 16-00 | ВЛ-0,4 кВ, ТП-31-1-152, ф-1 | ППР-2022
Каменские МЭС (Каменский РЭС) | с 15.06.22 09-00 по 15.06.22 16-00 | ВЛ-0,4 кВ, ТП-31-1-152, ф-2 | ППР-2022
Каменские МЭС (Каменский РЭС) | с 15.06.22 09-00 по 15.06.22 16-00 | ВЛ-0,4 кВ, ТП-31-1-152, ф-3 | ППР-2022
Каменские МЭС (Крутихинский УЭС) | с 16.06.22 09-00 по 16.06.22 17-00 | ВЛ-0,4 кВ, КТП-25-14-24, ф-1, ф-2, ф-3 | Выпиловка ДКР
Каменские МЭС (Каменский РЭС) | с 16.06.22 09-00 по 16.06.22 16-00 | ВЛ-0,4 кВ, ТП-31-1-152, ф-1 | ППР-2022
Каменские МЭС (Каменский РЭС) | с 16.06.22 09-00 по 16.06.22 16-00 | ВЛ-0,4 кВ, ТП-31-1-152, ф-2 | ППР-2022
Каменские МЭС (Каменский РЭС) | с 16.06.22 09-00 по 16.06.22 16-00 | ВЛ-0,4 кВ, ТП-31-1-152, ф-3 | ППР-2022
Каменские МЭС (Крутихинский УЭС) | с 17.06.22 09-00 по 17.06.22 17-00 | ВЛ-0,4 кВ, КТП-25-4-23, ф-1, ф-2, ф-3 | Выпиловка ДКР
Каменские МЭС (Каменский РЭС) | с 17.06.22 09-00 по 17.06.22 16-00 | ВЛ-0,4 кВ, ТП-31-1-152, ф-1 | ППР-2022
Каменские МЭС (Каменский РЭС) | с 17.06.22 09-00 по 17.06.22 16-00 | ВЛ-0,4 кВ, ТП-31-1-152, ф-2 | ППР-2022
Каменские МЭС (Каменский РЭС) | с 17.06.22 09-00 по 17.06.22 16-00 | ВЛ-0,4 кВ, ТП-31-1-152, ф-3 | ППР-2022
Каменские МЭС (Каменский РЭС) | с 20.06.22 09-00 по 20.06.22 16-00 | ВЛ-0,4 кВ, ТП-10-38-66, ф-4 | ППР-2022
Каменские МЭС (Каменский РЭС) | с 20.06.22 09-00 по 20.06.22 16-00 | ВЛ-0,4 кВ, ТП-10-38-66, ф-3 | ППР-2022
Каменские МЭС (Каменский РЭС) | с 21.06.22 09-00 по 21.06.22 16-00 | ВЛ-0,4 кВ, ТП-10-38-66, ф-4 | ППР-2022
Каменские МЭС (Каменский РЭС) | с 21.06.22 09-00 по 21.06.22 16-00 | ВЛ-0,4 кВ, ТП-10-38-66, ф-3 | ППР-2022
Каменские МЭС (Каменский РЭС) | с 22.06.22 09-00 по 22.06.22 16-00 | ВЛ-0,4 кВ, ТП-10-38-66, ф-4 | ППР-2022
Каменские МЭС (Каменский РЭС) | с 22.06.22 09-00 по 22.06.22 16-00 | ВЛ-0,4 кВ, ТП-10-38-66, ф-3 | ППР-2022
Каменские МЭС (Каменский РЭС) | с 23.06.22 09-00 по 23.06.22 16-00 | ВЛ-0,4 кВ, ТП-10-38-66, ф-4 | ППР-2022
Каменские МЭС (Каменский РЭС) | с 23.06.22 09-00 по 23.06.22 16-00 | ВЛ-0,4 кВ, ТП-10-38-66, ф-3 | ППР-2022
Каменские МЭС (Каменский РЭС) | с 24.06.22 09-00 по 24.06.22 16-00 | ВЛ-0,4 кВ, ТП-10-38-66, ф-4 | ППР-2022
Каменские МЭС (Каменский РЭС) | с 24.06.22 09-00 по 24.06.22 16-00 | ВЛ-0,4 кВ, ТП-10-38-66, ф-3 | ППР-2022
Каменские МЭС (Каменский РЭС) | с 27.06.22 09-00 по 27.06.22 16-00 | ВЛ-0,4 кВ, ТП-31-12-59, ф-2 | ППР-2022
Каменские МЭС (Каменский РЭС) | с 27.06.22 09-00 по 27.06.22 16-00 | ВЛ-0,4 кВ, ТП-31-12-59, ф-3 | ППР-2022
Каменские МЭС (Каменский РЭС) | с 27.06.22 09-00 по 27.06.22 16-00 | ВЛ-0,4 кВ, ТП-31-12-59, ф-4 | ППР-2022
Каменские МЭС (Каменский РЭС) | с 28.06.22 09-00 по 28.06.22 16-00 | ВЛ-0,4 кВ, ТП-31-12-59, ф-2 | ППР-2022
Каменские МЭС (Каменский РЭС) | с 28.06.22 09-00 по 28.06.22 16-00 | ВЛ-0,4 кВ, ТП-31-12-59, ф-3 | ППР-2022
Каменские МЭС (Каменский РЭС) | с 28.06.22 09-00 по 28.06.22 16-00 | ВЛ-0,4 кВ, ТП-31-12-59, ф-4 | ППР-2022
Каменские МЭС (Каменский РЭС) | с 29.06.22 09-00 по 29.06.22 16-00 | ВЛ-0,4 кВ, ТП-31-12-59, ф-2 | ППР-2022
Каменские МЭС (Каменский РЭС) | с 29.06.22 09-00 по 29.06.22 16-00 | ВЛ-0,4 кВ, ТП-31-12-59, ф-3 | ППР-2022
Каменские МЭС (Каменский РЭС) | с 29.06.22 09-00 по 29.06.22 16-00 | ВЛ-0,4 кВ, ТП-31-12-59, ф-4 | ППР-2022
Каменские МЭС (Каменский РЭС) | с 30.06.22 09-00 по 30.06.22 16-00 | ВЛ-0,4 кВ, ТП-31-12-59, ф-2 | ППР-2022
Каменские МЭС (Каменский РЭС) | с 30.06.22 09-00 по 30.06.22 16-00 | ВЛ-0,4 кВ, ТП-31-12-59, ф-3 | ППР-2022
Каменские МЭС (Каменский РЭС) | с 30.06.22 09-00 по 30.06.22 16-00 | ВЛ-0,4 кВ, ТП-31-12-59, ф-4 | ППР-2022
Кулундинские МЭС
Плановые работы на электрооборудовании 6-35 кВ с отключением потребителей
Наименование филиала (участка) | Дата/Время нач./окон.работ | Объект отключения (наименование ВЛ/КЛ) | Наименование работ
Кулундинские МЭС (Ключевской УЭС) | с 16.06.22 08-30 по 16.06.22 17-00 | ВЛ-10 кВ, Л-5-16 от ПС-5 "Ключевская" яч.16 | Капитальнй ремонт
Кулундинские МЭС (Ключевской УЭС) | с 20.06.22 08-30 по 20.06.22 17-00 | ВЛ-10 кВ, Л-5-16 от ПС-5 "Ключевская" яч.16 | Капитальнй ремонт
Кулундинские МЭС (Ключевской УЭС) | с 08.06.22 08-30 по 08.06.22 17-00 | ЗТП-5-16-22 | Капитальнй ремонт
Кулундинские МЭС (Ключевской УЭС) | с 13.06.22 08-30 по 13.06.22 17-00 | ЗТП-5-16-21 | Капитальнй ремонт
Кулундинские МЭС (Благовещенский УЭС) | с 13.06.22 09-00 по 13.06.22 17-00 | ВЛ-10 кВ, Л-3-23 от ПС-3 "Благовещенская" яч.23 | Перетяжка провода
Кулундинские МЭС (Табунский УЭС) | с 02.06.22 08-30 по 02.06.22 17-00 | КТП-4-5-5 | Капитальный ремонт
Кулундинские МЭС (Табунский УЭС) | с 03.06.22 08-30 по 03.06.22 17-00 | КТП-4-5-2 | Капитальный ремонт
Кулундинские МЭС (Табунский УЭС) | с 06.06.22 08-30 по 06.06.22 17-00 | КТП-4-5-17 | Капитальный ремонт
Кулундинские МЭС (Табунский УЭС) | с 10.06.22 09-00 по 10.06.22 16-00 | ВЛ-10 кВ, Л-4-5 от ПС-4 "Табунская" яч.5 | Капитальный ремонт
Кулундинский МЭС (Михайловский УЭС) | с 03.06.22 08-30 по 03.06.22 17-00 | КТП-26-5-8 | Капитальный ремонт
Кулундинский МЭС (Михайловский УЭС) | с 10.06.22 08-30 по 10.06.22 17-00 | ГКТП-26-11-1 | Капитальный ремонт
Кулундинский МЭС (Михайловский УЭС) | с 17.06.22 08-30 по 17.06.22 17-00 | ЗТП-26-4-12 | Капитальный ремонт
Кулундинский МЭС (Михайловский УЭС) | с 27.06.22 08-30 по 27.06.22 17-00 | КТП-26-4-11 | Капитальный ремонт
Кулундинский МЭС (Михайловский УЭС) | с 28.06.22 08-30 по 28.06.22 17-00 | ВЛ-10 кВ, Л-26-4 от ПС-26 "Михайловская" яч.4 | Замена оп.2/4
Кулундинский МЭС (Михайловский УЭС) | с 29.06.22 08-30 по 29.06.22 17-00 | КТП-26-4-7 | Капитальный ремонт
Кулундинский МЭС (Михайловский УЭС) | с 30.06.22 08-30 по 30.06.22 17-00 | КТП-26-4-1 | Капитальный ремонт
Кулундинские МЭС (Кулундинский УЭС) | с 15.06.22 09-00 по 15.06.22 17-00 | ГКТП-1-12-4 | Капитальный ремонт
Кулундинские МЭС (Кулундинский УЭС) | с 16.06.22 09-00 по 16.06.22 17-00 | КТП-1-16-30 | Капитальный ремонт
Кулундинские МЭС (Кулундинский УЭС) | с 17.06.22 09-00 по 17.06.22 17-00 | ГКТП-1-12-6 | Капитальный ремонт
Кулундинские МЭС (Кулундинский УЭС) | с 21.06.22 09-00 по 21.06.22 17-00 | ЗТП-1-16-19 | Капитальный ремонт
Кулундинские МЭС (Кулундинский УЭС) | с 22.06.22 09-00 по 22.06.22 17-00 | ГКТП-1-7-92 | Капитальный ремонт
Кулундинские МЭС (Завьяловский УЭС) | с 02.06.22 08-00 по 02.06.22 17-00 | КТП-9-17-1 | Капитальный ремонт
Кулундинские МЭС (Завьяловский УЭС) | с 03.06.22 08-00 по 03.06.22 17-00 | КТП-9-17-3 | Капитальный ремонт
Кулундинские МЭС (Завьяловский УЭС) | с 07.06.22 08-00 по 07.06.22 17-00 | ГКТП-9-2-13 | Капитальный ремонт
Кулундинские МЭС (Завьяловский УЭС) | с 08.06.22 08-00 по 08.06.22 17-00 | ВЛ-10 кВ, Л-9-17 от ПС-9 "Завьяловская" яч.17 | Капитальный ремонт
Кулундинские МЭС (Завьяловский УЭС) | с 15.06.22 08-00 по 15.06.22 17-00 | КТП-9-17-1 | Комлексное испытание оборуования ТП ЭТЛ
Кулундинские МЭС (Завьяловский УЭС) | с 15.06.22 08-00 по 15.06.22 17-00 | КТП-9-17-3 | Комлексное испытание оборуования ТП ЭТЛ
Кулундинские МЭС (Завьяловский УЭС) | с 15.06.22 08-00 по 15.06.22 17-00 | ГКТП-9-2-13 | Комлексное испытание оборуования ТП ЭТЛ
Кулундинские МЭС (Завьяловский УЭС) | с 17.06.22 08-00 по 17.06.22 17-00 | ВЛ-10 кВ, Л-9-2 от ПС-9 "Завьяловская" яч.2 | ТР Замена разрядника оп. №59.
Кулундинские МЭС (Родинский УЭС) | с 06.06.22 09-00 по 06.06.22 17-00 | КТП-11-17-8 | Капитальный ремонт
Кулундинские МЭС (Родинский УЭС) | с 08.06.22 09-00 по 08.06.22 17-00 | КТП-11-17-1 | Капитальный ремонт
Кулундинские МЭС (Родинский УЭС) | с 09.06.22 09-00 по 09.06.22 17-00 | КТП-11-17-5 | Капитальный ремонт
Кулундинские МЭС (Родинский УЭС) | с 15.06.22 09-00 по 15.06.22 17-00 | ГКТП-11-17-36 | Капитальный ремонт
Кулундинские МЭС (Родинский УЭС) | с 16.06.22 09-00 по 16.06.22 17-00 | КТП-11-5-91 | Капитальный ремонт
Кулундинские МЭС (Родинский УЭС) | с 17.06.22 09-00 по 17.06.22 17-00 | ГКТП-11-17-9 | Капитальный ремонт
Кулундинские МЭС (Родинский УЭС) | с 30.06.22 09-00 по 30.06.22 17-00 | КТП-11-17-11 | Замена опорных изоляторов в РУ-10 кВ
Кулундинские МЭС (Родинский УЭС) | с 29.06.22 09-00 по 29.06.22 17-00 | ВЛ-10 кВ, Л-11-5 от ПС-11 "Родинская" яч.5 | Тех. Присоединение
Плановые работы на электрооборудовании 0,4 кВ с отключением потребителей
Наименование филиала(участка) | Дата/Время нач./окон. Работ | Объект отключения (наименование ВЛ/КЛ) | Наименование работ
Кулундинские МЭС (Ключевской УЭС) | с 01.06.22 08-30 по 01.06.22 17-00 | ВЛ-0,4 кВ, КТП-5-20-4, Ф-1 | Капитальнй ремонт
Кулундинские МЭС (Ключевской УЭС) | с 02.06.22 08-30 по 02.06.22 17-00 | ВЛ-0,4 кВ, КТП-5-20-5, Ф-2 | Капитальнй ремонт
Кулундинские МЭС (Ключевской УЭС) | с 02.06.22 08-30 по 02.06.22 17-00 | ВЛ-0,4 кВ, КТП-5-20-5, Ф-2 | Капитальнй ремонт
Кулундинские МЭС (Ключевской УЭС) | с 03.06.22 08-30 по 03.06.22 16-00 | ВЛ-0,4 кВ, ГКТП-5-20-6, Ф-2 | Капитальнй ремонт
Кулундинские МЭС (Ключевской УЭС) | с 06.06.22 08-30 по 06.06.22 17-00 | ВЛ-0,4 кВ, ГКТП-5-20-6, Ф-2 | Капитальнй ремонт
Кулундинские МЭС (Ключевской УЭС) | с 07.06.22 08-30 по 07.06.22 17-00 | ВЛ-0,4 кВ, ГКТП-5-20-6, Ф-3 | Капитальнй ремонт
Кулундинские МЭС (Ключевской УЭС) | с 09.06.22 08-30 по 09.06.22 17-00 | ВЛ-0,4 кВ, ГКТП-5-16-20, Ф-2 | Обрезка крон деревьев
Кулундинские МЭС (Ключевской УЭС) | с 10.06.22 08-30 по 10.06.22 16-00 | ВЛ-0,4 кВ, ГКТП-5-16-67, Ф-2 | Обрезка крон деревьев
Кулундинские МЭС (Ключевской УЭС) | с 14.06.22 08-30 по 14.06.22 17-00 | ВЛ-0,4 кВ, КТП-5-20-15, Ф-2 | Обрезка крон деревьев
Кулундинские МЭС (Ключевской УЭС) | с 15.06.22 8-30 по 15.06.22 17-00 | ВЛ-0,4 кВ, КТП-5-20-75, Ф-2 | Обрезка крон деревьев
Кулундинские МЭС (Ключевской УЭС) | с 17.06.22 08-30 по 17.06.22 16-00 | ВЛ-0,4 кВ, ЗТП-5-20-14, Ф-8 | Отключение, подключение абонентов
Кулундинские МЭС (Ключевской УЭС) | с 21.06.22 08-30 по 21.06.22 17-00 | ВЛ-0,4 кВ, ГКТП-5-16-19, Ф-2 | Обрезка крон деревьев
Кулундинские МЭС (Ключевской УЭС) | с 22.06.22 08-30 по 22.06.22 17-00 | ВЛ-0,4 кВ, КТП-5-17-12, Ф-2 | Обрезка крон деревьев
Кулундинские МЭС (Ключевской УЭС) | с 28.06.22 08-30 по 28.06.22 17-00 | ВЛ-0,4 кВ, ЗТП-5-20-8, Ф-3 | Обрезка крон деревьев
Кулундинские МЭС (Ключевской УЭС) | с 29.06.22 08-30 по 29.06.22 17-00 | ВЛ-0,4 кВ, ГКТП-5-20-17, Ф-1 | Отключение, подключение абонентов
Кулундинские МЭС (Благовещенский УЭС) | с 01.06.22 09-00 по 01.06.22 17-00 | ВЛ-0,4 кВ, ЗТП-3-23-18, Ф-1 | Обрезка крон деревьев
Кулундинские МЭС (Благовещенский УЭС) | с 02.06.22 09-00 по 02.06.22 17-00 | ВЛ-0,4 кВ, КТП-22-32, Ф-1 | Обрезка крон деревьев
Кулундинские МЭС (Благовещенский УЭС) | с 03.06.22 09-00 по 03.06.22 16-00 | ВЛ-0,4 кВ, КТП-3-10-3, Ф-1 | Обрезка крон деревьев
Кулундинские МЭС (Благовещенский УЭС) | с 06.06.22 09-00 по 06.06.22 17-00 | ВЛ-0,4 кВ, КТП-3-10-3, Ф-3 | Обрезка крон деревьев
Кулундинские МЭС (Благовещенский УЭС) | с 07.06.22 09-00 по 07.06.22 17-00 | ВЛ-0,4 кВ, КТП-3-10-4, Ф-2 | Обрезка крон деревьев
Кулундинские МЭС (Благовещенский УЭС) | с 08.06.22 09-00 по 08.06.22 17-00 | ВЛ-0,4 кВ, КТП-3-10-4, Ф-3 | Обрезка крон деревьев
Кулундинские МЭС (Благовещенский УЭС) | с 09.06.22 09-00 по 09.06.22 17-00 | ВЛ-0,4 кВ, КТП-3-10-41, Ф-1 | Обрезка крон деревьев
Кулундинские МЭС (Благовещенский УЭС) | с 10.06.22 09-00 по 10.06.22 16-00 | ВЛ-0,4 кВ, КТП-3-10-52, Ф-1 | Обрезка крон деревьев
Кулундинские МЭС (Благовещенский УЭС) | с 14.06.22 09-00 по 14.06.22 17-00 | ВЛ-0,4 кВ, КТП-3-10-54, Ф-1 | Обрезка крон деревьев
Кулундинские МЭС (Благовещенский УЭС) | с 15.06.22 09-00 по 15.06.22 17-00 | ВЛ-0,4 кВ, КТП-3-23-22, Ф-1 | Обрезка крон деревьев
Кулундинские МЭС (Благовещенский УЭС) | с 16.06.22 09-00 по 16.06.22 17-00 | ВЛ-0,4 кВ, КТП-3-23-31, Ф-1 | Обрезка крон деревьев
Кулундинские МЭС (Благовещенский УЭС) | с 17.06.22 09-00 по 17.06.22 16-00 | ВЛ-0,4 кВ, КТП-3-23-48, Ф-1 | Обрезка крон деревьев
Кулундинские МЭС (Благовещенский УЭС) | с 20.06.22 09-00 по 20.06.22 17-00 | ВЛ-0,4 кВ, ЗТП-47-19, Ф-11 | Обрезка крон деревьев
Кулундинские МЭС (Благовещенский УЭС) | с 21.06.22 09-00 по 21.06.22 17-00 | ВЛ-0,4 кВ, КТП-3-23-7, Ф-1 | Обрезка крон деревьев
Кулундинские МЭС (Благовещенский УЭС) | с 22.06.22 09-00 по 22.06.22 17-00 | ВЛ-0,4 кВ, ГКТП-3-10-16, Ф-2 | Обрезка крон деревьев
Кулундинские МЭС (Благовещенский УЭС) | с 23.06.22 09-00 по 23.06.22 17-00 | ВЛ-0,4 кВ, ГКТП-3-23-16, Ф-3 | Обрезка крон деревьев
Кулундинские МЭС (Благовещенский УЭС) | с 24.06.22 09-00 по 24.06.22 16-00 | ВЛ-0,4 кВ, ГКТП-3-10-9, Ф-3 | Обрезка крон деревьев
Кулундинские МЭС (Благовещенский УЭС) | с 27.06.22 09-00 по 27.06.22 17-00 | ВЛ-0,4 кВ, ГКТП-3-23-51, Ф-3 | Обрезка крон деревьев
Кулундинские МЭС (Благовещенский УЭС) | с 28.06.22 09-00 по 28.06.22 17-00 | ВЛ-0,4 кВ, ЗТП-3-10-15, Ф-3 | Обрезка крон деревьев
Кулундинские МЭС (Благовещенский УЭС) | с 29.06.22 09-00 по 29.06.22 17-00 | ВЛ-0,4 кВ, КТП-3-10-56, Ф-2 | Обрезка крон деревьев
Кулундинские МЭС (Благовещенский УЭС) | с 30.06.22 09-00 по 30.06.22 17-00 | ВЛ-0,4 кВ, ЗТП-3-10-5, Ф-8 | Обрезка крон деревьев
Кулундинские МЭС (Табунский УЭС) | с 05.06.22 08-30 по 05.06.22 17-00 | ВЛ-0,4 кВ, ГКТП-4-5-14, ф-1 | Замена опор
Кулундинские МЭС (Табунский УЭС) | с 06.06.22 08-30 по 06.06.22 17-00 | ВЛ-0,4 кВ, КТП-4-5-16, Ф-1 | Замена опор
Кулундинские МЭС (Табунский УЭС) | с 13.06.22 08-30 по 13.06.22 17-00 | ВЛ-0,4 кВ, КТП-4-5-5, Ф-1 | Замена опор
Кулундинские МЭС (Табунский УЭС) | с 14.06.22 08-30 по 14.06.22 17-00 | ВЛ-0,4 кВ, КТП-4-5-17, Ф-1 | Замена опор
Кулундинские МЭС (Табунский УЭС) | с 20.06.22 08-30 по 20.06.22 17-00 | ВЛ-0,4 кВ, КТП-4-5-16, Ф-1 | Замена опор
Кулундинские МЭС (Табунский УЭС) | с 22.06.22 08-30 по 22.06.22 17-00 | ВЛ-0,4 кВ, ГКТП-4-5-3, Ф-1 | Обрезка крон деревьев
Кулундинский МЭС (Михайловский УЭС) | с 01.06.22 08-30 по 01.06.22 17-00 | ВЛ-0,4 кВ, ГКТП-26-4-14, Ф-2 | Обрезка крон деревьев
Кулундинский МЭС (Михайловский УЭС) | с 02.06.22 08-30 по 02.06.22 17-00 | ВЛ-0,4 кВ, КТП-26-9-2, Ф-2, 3 | Обрезка крон деревьев
Кулундинский МЭС (Михайловский УЭС) | с 03.06.22 08-30 по 03.06.22 17-00 | ВЛ-0,4 кВ, ГКТП-26-4-13, Ф-1, 4 | Обрезка крон деревьев
Кулундинский МЭС (Михайловский УЭС) | с 06.06.22 08-30 по 06.06.22 17-00 | ВЛ-0,4 кВ, ГКТП-26-4-13, Ф-2, 3 | Обрезка крон деревьев
Кулундинский МЭС (Михайловский УЭС) | с 07.06.22 08-30 по 07.06.22 17-00 | ВЛ-0,4 кВ, ГКТП-26-4-14, Ф-3 | Обрезка крон деревьев
Кулундинский МЭС (Михайловский УЭС) | с 08.06.22 08-30 по 08.06.22 17-00 | ВЛ-0,4 кВ, ГКТП-26-4-4, Ф-1, 3 | Обрезка крон деревьев
Кулундинский МЭС (Михайловский УЭС) | с 09.06.22 08-30 по 09.06.22 17-00 | ВЛ-0,4 кВ, ГКТП-26-4-4, Ф-4, 3 | Обрезка крон деревьев
Кулундинский МЭС (Михайловский УЭС) | с 10.06.22 08-30 по 10.06.22 17-00 | ВЛ-0,4 кВ, ГКТП-26-5-13, Ф-2, 3 | Обрезка крон деревьев
Кулундинский МЭС (Михайловский УЭС) | с 13.06.22 08-30 по 13.06.22 17-00 | ВЛ-0,4 кВ, ГКТП-26-5-13, Ф-4, 6 | Обрезка крон деревьев
Кулундинский МЭС (Михайловский УЭС) | с 14.06.22 08-30 по 14.06.22 17-00 | ВЛ-0,4 кВ, ЗТП-26-5-5, Ф-2 | Обрезка крон деревьев
Кулундинский МЭС (Михайловский УЭС) | с 15.06.22 08-30 по 15.06.22 17-00 | ВЛ-0,4 кВ, ГКТП-26-5-27, Ф-2 | Обрезка крон деревьев
Кулундинский МЭС (Михайловский УЭС) | с 16.06.22 08-30 по 16.06.22 17-00 | ВЛ-0,4 кВ, ГКТП-26-5-29, Ф-1 | Обрезка крон деревьев
Кулундинский МЭС (Михайловский УЭС) | с 17.06.22 08-30 по 17.06.22 17-00 | ВЛ-0,4 кВ, ГКТП-26-5-29, Ф-4 | Обрезка крон деревьев
Кулундинский МЭС (Михайловский УЭС) | с 27.06.22 08-30 по 27.06.22 17-00 | ВЛ-0,4 кВ, ГКТП-26-5-19, Ф-3 | Обрезка крон деревьев
Кулундинский МЭС (Михайловский УЭС) | с 29.06.22 08-30 по 29.06.22 17-00 | ВЛ-0,4 кВ, КТП-26-5-16, Ф-1 | Обрезка крон деревьев
Кулундинский МЭС (Михайловский УЭС) | с 30.06.22 08-30 по 30.06.22 17-00 | ВЛ-0,4 кВ, КТП-26-11-3, Ф-1 | Обрезка крон деревьев
Кулундинские МЭС (Кулундинский УЭС) | с 01.06.22 09-00 по 01.06.22 17-00 | ВЛ-0,4 кВ, ЗТП-1-15-38, Ф-1, 2 | Монтаж уличного освещения
Кулундинские МЭС (Кулундинский УЭС) | с 02.06.22 09-00 по 02.06.22 17-00 | ВЛ-0,4 кВ, ГКТП-1-12-6, Ф-1, 2 | Обрезка крон деревьев
Кулундинские МЭС (Кулундинский УЭС) | с 02.06.22 09-00 по 02.06.22 17-00 | ВЛ-0,4 кВ, ГКТП-1-15-81, Ф-1 | Монтаж уличного освещения
Кулундинские МЭС (Кулундинский УЭС) | с 03.06.22 09-00 по 03.06.22 17-00 | ВЛ-0,4 кВ, ГКТП-1-12-6, Ф-3 | Замена опор
Кулундинские МЭС (Кулундинский УЭС) | с 03.06.22 09-00 по 03.06.22 17-00 | ВЛ-0,4 кВ, ГКТП-1-15-81, Ф-2 | Монтаж уличного освещения
Кулундинские МЭС (Кулундинский УЭС) | с 06.06.22 09-00 по 06.06.22 17-00 | ВЛ-0,4 кВ, ГКТП-1-15-80, Ф-1 | Монтаж уличного освещения
Кулундинские МЭС (Кулундинский УЭС) | с 07.06.22 09-00 по 07.06.22 17-00 | ВЛ-0,4 кВ, ЗТП-1-15-5а, Ф-4 | Замена опор
Кулундинские МЭС (Кулундинский УЭС) | с 07.06.22 09-00 по 07.06.22 17-00 | ВЛ-0,4 кВ, КТП-1-15-37, Ф-1 | Замена опор
Кулундинские МЭС (Кулундинский УЭС) | с 07.06.22 09-00 по 07.06.22 17-00 | ВЛ-0,4 кВ, ГКТП-1-15-80, Ф-2 | Монтаж уличного освещения
Кулундинские МЭС (Кулундинский УЭС) | с 08.06.22 09-00 по 08.06.22 17-00 | ВЛ-0,4 кВ, ГКТП-1-12-6, Ф-4 | Замена провода
Кулундинские МЭС (Кулундинский УЭС) | с 08.06.22 09-00 по 08.06.22 17-00 | ВЛ-0,4 кВ, ГКТП-1-15-80, Ф-3 | Монтаж уличного освещения
Кулундинские МЭС (Кулундинский УЭС) | с 09.06.22 09-00 по 09.06.22 17-00 | ВЛ-0,4 кВ, ГКТП-1-12-6, Ф-5 | Замена опор
Кулундинские МЭС (Кулундинский УЭС) | с 09.06.22 09-00 по 09.06.22 17-00 | ВЛ-0,4 кВ, ГКТП-1-15-80, Ф-4 | Монтаж уличного освещения
Кулундинские МЭС (Кулундинский УЭС) | с 14.06.22 09-00 по 14.06.22 17-00 | ВЛ-0,4 кВ, КТП-1-15-37, Ф-2 | Замена опор
Кулундинские МЭС (Кулундинский УЭС) | с 15.06.22 09-00 по 15.06.22 17-00 | ВЛ-0,4 кВ, КТП-1-15-37, Ф-3 | Замена опор
Кулундинские МЭС (Кулундинский УЭС) | с 16.06.22 09-00 по 16.06.22 17-00 | ВЛ-0,4 кВ, ЗТП-1-15-3, Ф-1, 2 | Обрезка крон деревьев
Кулундинские МЭС (Кулундинский УЭС) | с 17.06.22 09-00 по 17.06.22 17-00 | ВЛ-0,4 кВ, ЗТП-1-15-3, Ф-3, 4 | Обрезка крон деревьев
Кулундинские МЭС (Кулундинский УЭС) | с 20.06.22 09-00 по 20.06.22 17-00 | ВЛ-0,4 кВ, ГКТП-1-16-11, Ф-1, 2 | Обрезка крон деревьев
Кулундинские МЭС (Кулундинский УЭС) | с 21.06.22 09-00 по 21.06.22 17-00 | ВЛ-0,4 кВ, ГКТП-1-16-11, Ф-3, 4 | Обрезка крон деревьев
Кулундинские МЭС (Кулундинский УЭС) | с 22.06.22 09-00 по 22.06.22 17-00 | ВЛ-0,4 кВ, ЗТП-1-12-2, Ф-3 | Обрезка крон деревьев
Кулундинские МЭС (Кулундинский УЭС) | с 27.06.22 09-00 по 27.06.22 17-00 | ВЛ-0,4 кВ, ГКТП-1-15-26, Ф-4, 2 | Обрезка крон деревьев
Кулундинские МЭС (Кулундинский УЭС) | с 28.06.22 09-00 по 28.06.22 17-00 | ВЛ-0,4 кВ, ЗТП-1-16-63, Ф-1, 2 | Обрезка крон деревьев
Кулундинские МЭС (Кулундинский УЭС) | с 29.06.22 09-00 по 29.06.22 17-00 | ВЛ-0,4 кВ, ЗТП-1-12-27, Ф-3 | Обрезка крон деревьев
Кулундинские МЭС (Кулундинский УЭС) | с 29.06.22 09-00 по 29.06.22 17-00 | ВЛ-0,4 кВ, ГКТП-1-15-91, Ф-5 | Обрезка крон деревьев
Кулундинские МЭС (Кулундинский УЭС) | с 30.06.22 09-00 по 30.06.22 17-00 | ВЛ-0,4 кВ, ГКТП-1-15-1, Ф-2, 3, 4 | Обрезка крон деревьев
Кулундинские МЭС (Завьяловский УЭС) | с 06.06.22 08-00 по 06.06.22 17-00 | ВЛ-0,4 кВ, ГКТП-9-17-6, Ф-2 | Капитальнй ремонт
Кулундинские МЭС (Завьяловский УЭС) | с 07.06.22 08-00 по 07.06.22 17-00 | ВЛ-0,4 кВ, ГКТП-9-17-6, Ф-3 | Капитальнй ремонт
Кулундинские МЭС (Завьяловский УЭС) | с 09.06.22 08-00 по 09.06.22 17-00 | ВЛ-0,4 кВ, ГКТП-9-17-6, Ф-4 | Капитальнй ремонт
Кулундинские МЭС (Завьяловский УЭС) | с 09.06.22 08-00 по 09.06.22 17-00 | ВЛ-0,4 кВ, КТП-9-2-8, Ф-1 | Капитальнй ремонт
Кулундинские МЭС (Завьяловский УЭС) | с 10.06.22 08-00 по 10.06.22 17-00 | ВЛ-0,4 кВ, КТП-9-2-12, Ф-2 | Обрезка крон деревьев
Кулундинские МЭС (Завьяловский УЭС) | с 14.06.22 08-00 по 14.06.22 17-00 | ВЛ-0,4 кВ, ГКТП-9-2-9, Ф-2 | Обрезка крон деревьев
Кулундинские МЭС (Завьяловский УЭС) | с 15.06.22 08-00 по 15.06.22 17-00 | ВЛ-0,4 кВ, ГКТП-9-17-6, Ф-2 | Капитальнй ремонт
Кулундинские МЭС (Завьяловский УЭС) | с 16.06.22 08-00 по 16.06.22 17-00 | ВЛ-0,4 кВ, ГКТП-9-17-6, Ф-3 | Капитальнй ремонт
Кулундинские МЭС (Завьяловский УЭС) | с 20.06.22 08-00 по 20.06.22 17-00 | ВЛ-0,4 кВ, ГКТП-9-2-9, Ф-3, 5 | Обрезка крон деревьев
Кулундинские МЭС (Завьяловский УЭС) | с 21.06.22 08-00 по 21.06.22 17-00 | ВЛ-0,4 кВ, КТП-9-2-47, Ф-1 | Перетяжка провода
Кулундинские МЭС (Завьяловский УЭС) | с 27.06.22 08-00 по 27.06.22 17-00 | ВЛ-0,4 кВ, ГКТП-9-2-11, Ф-3. | Обрезка крон деревьев
Кулундинские МЭС (Завьяловский УЭС) | с 28.06.22 08-00 по 28.06.22 17-00 | ВЛ-0,4 кВ, КТП-9-2-29, Ф-1 | Обрезка крон деревьев
Кулундинские МЭС (Завьяловский УЭС) | с 29.06.22 08-00 по 29.06.22 17-00 | ВЛ-0,4 кВ, КТП-9-2-29, Ф-2 | Обрезка крон деревьев
Кулундинские МЭС (Родинский УЭС) | с 01.06.22 09-00 по 01.06.22 17-00 | ВЛ-0,4 кВ, КТП-11-5-22, Ф-1,2 | тех.прис
Кулундинские МЭС (Родинский УЭС) | с 01.06.22 09-00 по 01.06.22 17-00 | ВЛ-0,4 кВ, ЗТП-11-17-52, Ф-3 | тех.прис
Кулундинские МЭС (Родинский УЭС) | с 14.06.22 09-00 по 14.06.22 17-00 | ВЛ-0,4 кВ, КТП-11-17-2, Ф-1, 2 | Установка ВЩУ, ОКД
Кулундинские МЭС (Родинский УЭС) | с 14.06.22 09-00 по 14.06.22 17-00 | ВЛ-0,4 кВ, ГКТП-11-17-2А, Ф-1, 2 | Обрезка крон деревьев
Кулундинские МЭС (Родинский УЭС) | с 20.06.22 09-00 по 20.06.22 17-00 | ВЛ-0,4 кВ, ГКТП-11-17-6, Ф-1, 5 | Обрезка крон деревьев
Кулундинские МЭС (Родинский УЭС) | с 21.06.22 09-00 по 21.06.22 17-00 | ВЛ-0,4 кВ, ГКТП-11-17-3, Ф-1, 3, 4 | Обрезка крон деревьев
Кулундинские МЭС (Родинский УЭС) | с 22.06.22 09-00 по 22.06.22 17-00 | ВЛ-0,4 кВ, ГКТП-11-17-4, Ф-1, 2 | Обрезка крон деревьев
Кулундинские МЭС (Родинский УЭС) | с 27.06.22 09-00 по 27.06.22 17-00 | ВЛ-0,4 кВ, ГКТП-11-17-36, Ф-1, 2 | Обрезка крон деревьев
Кулундинские МЭС (Родинский УЭС) | с 29.06.22 09-00 по 29.06.22 17-00 | ВЛ-0,4 кВ, КТП-11-17-9, Ф-1, 2 | Обрезка крон деревьев
Кулундинские МЭС (Родинский УЭС) | с 28.06.22 09-00 по 28.06.22 17-00 | ВЛ-0,4 кВ, КТП-11-17-59, Ф-1, 2 | Тех.прес., ОКД
Кулундинские МЭС (Родинский УЭС) | с 29.06.22 09-00 по 29.06.22 17-00 | ВЛ-0,4 кВ, ГКТП-11-5-27, Ф-1, 2, 3, 4, 5 | Обрезка крон деревьев
Новоалтайские МЭС
Плановые работы на электрооборудовании 6-35 кВ с отключением потребителей
Наименование филиала (участка) | Дата/Время нач./окон.работ | Объект отключения (наименование ВЛ/КЛ) | Наименование работ
Новоалтайский МЭС (Новоалтайский УЭС) | с 30.06.22 09-00 по 30.06.22 17-00 | КЛ-6 кВ, Л-4 от ГПП "ЖБИ" яч.4 | Капитальный ремонт ВЛ-6 кВ от ТП-42 яч.4 до ТП-96
Новоалтайский МЭС (Новоалтайский УЭС) | с 15.06.22 09-00 по 15.06.22 17-00 | КЛ-6 кВ, Л-4 от ГПП "ЖБИ" яч.4 | Капитальный ремонт ВЛ-6 кВ от ТП-42 яч.4 до ТП-96
Новоалтайский МЭС (Новоалтайский УЭС) | с 01.06.22 09-00 по 01.06.22 17-00 | КЛ-6 кВ, Л-8 от ГПП "ЖБИ" яч.8 | Капитальный ремонт ВЛ-6 кВ от ТП-49 яч.1 до ТП-21
Новоалтайский МЭС (Новоалтайский УЭС) | с 14.06.22 09-00 по 14.06.22 17-00 | КЛ-6 кВ, Л-8 от ГПП "ЖБИ" яч.8 | Капитальный ремонт ВЛ-6 кВ от ТП-49 яч.1 до ТП-21
Новоалтайский МЭС (Новоалтайский УЭС) | с 23.06.22 09-00 по 23.06.22 17-00 | КЛ-6 кВ, Л-8 от ГПП "ЖБИ" яч.8 | Капитальный ремонт ВЛ-6 кВ от ТП-49 яч.1 до ТП-21
Новоалтайский МЭС (Тальменский УЭС) | с 03.06.22 09-00 по 03.06.22 17-00 | ТП-1-8 | Капитальный ремонт
Новоалтайский МЭС (Тальменский УЭС) | с 06.06.22 09-00 по 06.06.22 17-00 | ТП-1-8 | Капитальный ремонт
Новоалтайский МЭС (Тальменский УЭС) | с 07.06.22 09-00 по 07.06.22 17-00 | КТП-2-63 | Капитальный ремонт
Новоалтайский МЭС (Тальменский УЭС) | с 08.06.22 09-00 по 08.06.22 17-00 | КТП-2-63 | Капитальный ремонт
Новоалтайский МЭС (Тальменский УЭС) | с 09.06.22 09-00 по 09.06.22 17-00 | КТП-2-63 | Капитальный ремонт
Новоалтайский МЭС (Тальменский УЭС) | с 14.06.22 09-00 по 14.06.22 17-00 | ГКТП-3-48 | Капитальный ремонт
Новоалтайский МЭС (Тальменский УЭС) | с 16.06.22 09-00 по 16.06.22 17-00 | ГКТП-3-48 | Капитальный ремонт
Новоалтайский МЭС (Тальменский УЭС) | с 17.06.22 09-00 по 17.06.22 17-00 | ГКТП-3-48 | Капитальный ремонт
Новоалтайский МЭС (Тальменский УЭС) | с 02.06.22 09-00 по 02.06.22 17-00 | ВЛ-10 кВ, Л-1 от РП-1 яч.10 | Ремонт РКТП-1-8 по графику ППР
Новоалтайский МЭС (Косихинский УЭС) | с 14.06.22 09-00 по 14.06.22 17-00 | ГКТП-28-4-34 | Капитальный ремонт
Новоалтайский МЭС (Косихинский УЭС) | с 15.06.22 09-00 по 15.06.22 17-00 | ГКТП-28-4-11 | Капитальный ремонт
Новоалтайский МЭС (Косихинский УЭС) | с 27.06.22 09-00 по 27.06.22 17-00 | ГКТП-39-7-10 | Капитальный ремонт
Новоалтайский МЭС (Новоалтайский УЭС) | с 15.06.22 09-00 по 15.06.22 17-00 | КТП-46-5-14 | Капитальный ремонт
Новоалтайский МЭС (Новоалтайский УЭС) | с 22.06.22 09-00 по 22.06.22 17-00 | КТП-46-5-17 | Капитальный ремонт
Новоалтайский МЭС (Новоалтайский УЭС) | с 29.06.22 09-00 по 29.06.22 17-00 | КТП-46-5-19 | Капитальный ремонт
Новоалтайский МЭС (Новоалтайский УЭС) | с 08.06.22 09-00 по 08.06.22 17-00 | ВЛ-10 кВ, Л-46-5 от ПС-46 "Пригородная" яч.5 | Вырезка ДКР на ВЛ-10 кВ Л-46-5
Новоалтайский МЭС (Новоалтайский УЭС) | с 01.06.22 09-00 по 01.06.22 17-00 | РУ-6 кВ, РП-1 яч.15 | Монтаж релле РТС РП-1 яч.15
Новоалтайский МЭС (Новоалтайский УЭС) | с 01.06.22 09-00 по 01.06.22 17-00 | ТП-8 | Высоковольтные испытания электрооборудования
Новоалтайский МЭС (Новоалтайский УЭС) | с 02.06.22 09-00 по 02.06.22 17-00 | ТП-10 | Высоковольтные испытания электрооборудования
Новоалтайский МЭС (Новоалтайский УЭС) | с 07.06.22 09-00 по 07.06.22 17-00 | РУ-6 кВ, РП-1 | Высоковольтные испытания электрооборудования
Новоалтайский МЭС (Новоалтайский УЭС) | с 07.06.22 09-00 по 07.06.22 17-00 | ТП-76 | Высоковольтные испытания электрооборудования
Новоалтайский МЭС (Новоалтайский УЭС) | с 08.06.22 09-00 по 08.06.22 17-00 | РУ-6 кВ, РП-1 яч.2 | Монтаж трансформатора ТСН РП-1 яч.2
Новоалтайский МЭС (Новоалтайский УЭС) | с 08.06.22 09-00 по 08.06.22 17-00 | ТП-88 | Высоковольтные испытания электрооборудования
Новоалтайский МЭС (Новоалтайский УЭС) | с 09.06.22 09-00 по 09.06.22 17-00 | РУ-6 кВ, РП-1 яч.2 | Монтаж трансформатора ТСН РП-1 яч.2
Новоалтайский МЭС (Новоалтайский УЭС) | с 09.06.22 09-00 по 09.06.22 17-00 | ТП-89 | Высоковольтные испытания электрооборудования
Новоалтайский МЭС (Новоалтайский УЭС) | с 14.06.22 09-00 по 14.06.22 17-00 | ТП-98 | Высоковольтные испытания электрооборудования
Новоалтайский МЭС (Новоалтайский УЭС) | с 15.06.22 09-00 по 15.06.22 17-00 | ТП-135 | Высоковольтные испытания электрооборудования Т-1
Новоалтайский МЭС (Новоалтайский УЭС) | с 16.06.22 09-00 по 16.06.22 17-00 | ТП-135 | Высоковольтные испытания электрооборудования Т-2
Новоалтайский МЭС (Косихинский УЭС) | с 21.06.22 09-00 по 21.06.22 17-00 | ТП-28-4-34 | Высоковольтные испытания электрооборудования
Новоалтайский МЭС (Косихинский УЭС) | с 21.06.22 09-00 по 21.06.22 17-00 | ГКТП-28-4-11 | Высоковольтные испытания электрооборудования
Новоалтайский МЭС (Косихинский УЭС) | с 21.06.22 09-00 по 21.06.22 17-00 | КТП-39-7-10 | Высоковольтные испытания электрооборудования
Новоалтайский МЭС (Боровихинский УЭС) | с 22.06.22 09-00 по 22.06.22 17-00 | ГКТП-46-5-15 | Высоковольтные испытания электрооборудования
Новоалтайский МЭС (Боровихинский УЭС) | с 22.06.22 09-00 по 22.06.22 17-00 | КТП-46-5-17 | Высоковольтные испытания электрооборудования
Новоалтайский МЭС (Бобровский УЭС) | с 23.06.22 09-00 по 23.06.22 17-00 | КТП-36-5-14 | Высоковольтные испытания электрооборудования
Новоалтайский МЭС (Бобровский УЭС) | с 23.06.22 09-00 по 23.06.22 17-00 | КТП-36-5-26 | Высоковольтные испытания электрооборудования
Новоалтайский МЭС (Троицкий УЭС) | с 23.06.22 09-00 по 23.06.22 17-00 | ГКТП-2-10-18 | Высоковольтные испытания электрооборудования
Новоалтайский МЭС (Троицкий УЭС) | с 23.06.22 09-00 по 23.06.22 17-00 | КТП-2-10-24 | Высоковольтные испытания электрооборудования
Новоалтайский МЭС (Троицкий УЭС) | с 23.06.22 09-00 по 23.06.22 17-00 | КТП-2-6-20 | Высоковольтные испытания электрооборудования
Новоалтайский МЭС (Тальменский УЭС) | с 29.06.22 09-00 по 29.06.22 17-00 | ТП-1-8 | Высоковольтные испытания электрооборудования
Новоалтайский МЭС (Тальменский УЭС) | с 29.06.22 09-00 по 29.06.22 17-00 | КТП-2-63 | Высоковольтные испытания электрооборудования
Новоалтайский МЭС (Тальменский УЭС) | с 29.06.22 09-00 по 29.06.22 17-00 | ГКТП-3-48 | Высоковольтные испытания электрооборудования
Новоалтайский МЭС (Боровихинский УЭС) | с 30.06.22 09-00 по 30.06.22 17-00 | КТП-46-5-14 | Высоковольтные испытания электрооборудования
Новоалтайский МЭС (Боровихинский УЭС) | с 30.06.22 09-00 по 30.06.22 17-00 | КТП-46-15-27 | Высоковольтные испытания электрооборудования
Новоалтайский МЭС (Новоалтайский УЭС) | с 01.06.22 09-00 по 01.06.22 17-00 | ТП-147 | Капитальный ремонт
Новоалтайский МЭС (Новоалтайский УЭС) | с 02.06.22 09-00 по 02.06.22 17-00 | ТП-147 | Капитальный ремонт
Новоалтайский МЭС (Новоалтайский УЭС) | с 03.06.22 09-00 по 03.06.22 17-00 | ТП-45 | Капитальный ремонт
Новоалтайский МЭС (Новоалтайский УЭС) | с 06.06.22 09-00 по 06.06.22 17-00 | ТП-8 | Капитальный ремонт
Новоалтайский МЭС (Новоалтайский УЭС) | с 07.06.22 09-00 по 07.06.22 17-00 | ТП-98 | Капитальный ремонт
Новоалтайский МЭС (Новоалтайский УЭС) | с 09.06.22 09-00 по 09.06.22 17-00 | ТП-89 | Капитальный ремонт
Новоалтайский МЭС (Новоалтайский УЭС) | с 10.06.22 09-00 по 10.06.22 13-00 | ТП-150 | Устранение дефекта на Т-1
Новоалтайский МЭС (Новоалтайский УЭС) | с 10.06.22 13-00 по 10.06.22 17-00 | ТП-150 | Устранение дефекта на Т-2
Новоалтайский МЭС (Новоалтайский УЭС) | с 14.06.22 13-00 по 14.06.22 17-00 | ТП-135 | Капитальный ремонт
Новоалтайский МЭС (Новоалтайский УЭС) | с 15.06.22 13-00 по 15.06.22 17-00 | ТП-135 | Капитальный ремонт
Новоалтайский МЭС (Новоалтайский УЭС) | с 16.06.22 13-00 по 16.06.22 17-00 | ТП-10 | Капитальный ремонт
Новоалтайский МЭС (Новоалтайский УЭС) | с 20.06.22 13-00 по 20.06.22 17-00 | ТП-136 | Капитальный ремонт
Новоалтайский МЭС (Новоалтайский УЭС) | с 21.06.22 13-00 по 21.06.22 17-00 | ГКТП-209 | Устранение дефекта
Новоалтайский МЭС (Новоалтайский УЭС) | с 22.06.22 13-00 по 22.06.22 17-00 | ТП-136 | Капитальный ремонт
Новоалтайский МЭС (Новоалтайский УЭС) | с 23.06.22 13-00 по 23.06.22 17-00 | ТП-76 | Капитальный ремонт
Новоалтайский МЭС (Новоалтайский УЭС) | с 27.06.22 13-00 по 27.06.22 17-00 | ТП-88 | Капитальный ремонт
Новоалтайский МЭС (Новоалтайский УЭС) | с 28.06.22 13-00 по 28.06.22 17-00 | ТП-153 | Капитальный ремонт
Новоалтайский МЭС (Новоалтайский УЭС) | с 29.06.22 13-00 по 29.06.22 17-00 | ТП-153 | Капитальный ремонт
Новоалтайский МЭС (Новоалтайский УЭС) | с 30.06.22 13-00 по 30.06.22 17-00 | ТП-16 | Капитальный ремонт
Плановые работы на электрооборудовании 0,4 кВ с отключением потребителей
Наименование филиала (участка) | Дата/Время нач./окон.работ | Объект отключения (наименование КТП, № фидера) | Наименование работ
Новоалтайский МЭС (Новоалтайский УЭС) | с 01.06.22 09-00 по 01.06.22 17-00 | ВЛ-0,4 кВ, КТП-44, ф-5,7 | Капитальный ремонт (ППР)
Новоалтайский МЭС (Новоалтайский УЭС) | с 14.06.22 09-00 по 14.06.22 17-00 | ВЛ-0,4 кВ, КТП-44, ф-5,7 | Капитальный ремонт (ППР)
Новоалтайский МЭС (Новоалтайский УЭС) | с 23.06.22 09-00 по 23.06.22 17-00 | ВЛ-0,4 кВ, КТП-44, ф-5,7 | Капитальный ремонт (ППР)
Новоалтайский МЭС (Новоалтайский УЭС) | с 03.06.22 09-00 по 03.06.22 17-00 | ВЛ-0,4 кВ, КТП-19, ф-4 | Капитальный ремонт (ППР)
Новоалтайский МЭС (Новоалтайский УЭС) | с 07.06.22 09-00 по 07.06.22 17-00 | ВЛ-0,4 кВ, КТП-95, ф-3,4 | Капитальный ремонт (ППР)
Новоалтайский МЭС (Новоалтайский УЭС) | с 06.06.22 09-00 по 06.06.22 17-00 | ВЛ-0,4 кВ, КТП-95, ф-3,4 | Капитальный ремонт (ППР)
Новоалтайский МЭС (Новоалтайский УЭС) | с 08.06.22 09-00 по 08.06.22 17-00 | ВЛ-0,4 кВ, КТП-21, ф-1,2,3,4 | Капитальный ремонт (ППР)
Новоалтайский МЭС (Новоалтайский УЭС) | с 09.06.22 09-00 по 09.06.22 17-00 | ВЛ-0,4 кВ, ТП-21, ф-1,2,3,4 | Капитальный ремонт (ППР)
Новоалтайский МЭС (Новоалтайский УЭС) | с 10.06.22 09-00 по 10.06.22 17-00 | ВЛ-0,4 кВ, ТП-175, ф-6 | Капитальный ремонт (ППР)
Новоалтайский МЭС (Новоалтайский УЭС) | с 16.06.22 09-00 по 16.06.22 17-00 | ВЛ-0,4 кВ, ТП-1, ф-1 | Капитальный ремонт (ППР)
Новоалтайский МЭС (Новоалтайский УЭС) | с 17.06.22 09-00 по 17.06.22 17-00 | ВЛ-0,4 кВ, ТП-4, ф-1 | Капитальный ремонт (ППР)
Новоалтайский МЭС (Новоалтайский УЭС) | с 20.06.22 09-00 по 20.06.22 17-00 | ВЛ-0,4 кВ, ТП-14, ф-6 | Капитальный ремонт (ППР)
Новоалтайский МЭС (Новоалтайский УЭС) | с 21.06.22 09-00 по 21.06.22 17-00 | ВЛ-0,4 кВ, ТП-14, ф-6 | Капитальный ремонт (ППР)
Новоалтайский МЭС (Новоалтайский УЭС) | с 22.06.22 09-00 по 22.06.22 17-00 | ВЛ-0,4 кВ, ТП-16, ф-8 | Капитальный ремонт (ППР)
Новоалтайский МЭС (Новоалтайский УЭС) | с 24.06.22 09-00 по 24.06.22 17-00 | ВЛ-0,4 кВ, ТП-255, ф-3 | Капитальный ремонт (ППР)
Новоалтайский МЭС (Новоалтайский УЭС) | с 27.06.22 09-00 по 27.06.22 17-00 | ВЛ-0,4 кВ, ТП-56, ф-1,2,3,4 | Капитальный ремонт (ППР)
Новоалтайский МЭС (Новоалтайский УЭС) | с 28.06.22 09-00 по 28.06.22 17-00 | ВЛ-0,4 кВ, ТП-56, ф-1,2,3,4 | Капитальный ремонт (ППР)
Новоалтайский МЭС (Новоалтайский УЭС) | с 29.06.22 09-00 по 29.06.22 17-00 | ВЛ-0,4 кВ, ТП-56, ф-1,2,3,4 | Капитальный ремонт (ППР)
Новоалтайский МЭС (Новоалтайский УЭС) | с 02.06.22 09-00 по 02.06.22 17-00 | ВЛ-0,4 кВ, ТП-23, ф-1,4,7 | Капитальный ремонт (ППР)
Новоалтайский МЭС (Тальменский УЭС) | с 02.06.22 09-00 по 02.06.22 17-00 | ВЛ-0,4 кВ, ТП-3-44, ф-1 | Капитальный ремонт (ППР)
Новоалтайский МЭС (Тальменский УЭС) | с 06.06.22 09-00 по 06.06.22 17-00 | ВЛ-0,4 кВ, ТП-3-44, ф-2 | Капитальный ремонт (ППР)
Новоалтайский МЭС (Тальменский УЭС) | с 07.06.22 09-00 по 07.06.22 17-00 | ВЛ-0,4 кВ, ТП-3-44, ф-3 | Капитальный ремонт (ППР)
Новоалтайский МЭС (Тальменский УЭС) | с 08.06.22 09-00 по 08.06.22 17-00 | ВЛ-0,4 кВ, ТП-3-44, ф-3 | Капитальный ремонт (ППР)
Новоалтайский МЭС (Тальменский УЭС) | с 09.06.22 09-00 по 09.06.22 17-00 | ВЛ-0,4 кВ, КТП-6-40, ф-1 | Капитальный ремонт (ППР)
Новоалтайский МЭС (Тальменский УЭС) | с 14.06.22 09-00 по 14.06.22 17-00 | ВЛ-0,4 кВ, КТП-6-40, ф-2 | Капитальный ремонт (ППР)
Новоалтайский МЭС (Тальменский УЭС) | с 15.06.22 09-00 по 15.06.22 17-00 | ВЛ-0,4 кВ, КТП-6-40, ф-3 | Капитальный ремонт (ППР)
Новоалтайский МЭС (Тальменский УЭС) | с 16.06.22 09-00 по 16.06.22 17-00 | ВЛ-0,4 кВ, ГКТП-32-2-20, ф-2 | Капитальный ремонт (ППР)
Новоалтайский МЭС (Тальменский УЭС) | с 20.06.22 09-00 по 20.06.22 17-00 | ВЛ-0,4 кВ, ГКТП-32-2-20, ф-3 | Капитальный ремонт (ППР)
Новоалтайский МЭС (Тальменский УЭС) | с 21.06.22 09-00 по 21.06.22 17-00 | ВЛ-0,4 кВ, ГКТП-32-2-20, ф-4 | Капитальный ремонт (ППР)
Новоалтайский МЭС (Косихинский УЭС) | с 16.06.22 09-00 по 16.06.22 17-00 | ВЛ-0,4 кВ, ГКТП-28-18-38, ф-1,2,3 | Капитальный ремонт (ППР)
Новоалтайский МЭС (Косихинский УЭС) | с 28.06.22 09-00 по 28.06.22 17-00 | ВЛ-0,4 кВ, ГКТП-28-18-38, ф-1,2 | Капитальный ремонт (ППР)
Новоалтайский МЭС (Косихинский УЭС) | с 29.06.22 09-00 по 29.06.22 17-00 | ВЛ-0,4 кВ, ГКТП-39-20-8, ф-1 | Капитальный ремонт (ППР)
Новоалтайский МЭС (Новоалтайский УЭС) | с 17.06.22 13-00 по 17.06.22 17-00 | РУ-0,4 кВ, ГКТП-249, ф-5 | Технологическое присоединение РУ-0,4 кВ ф-5
Новоалтайский МЭС (Новоалтайский УЭС) | с 24.06.22 13-00 по 24.06.22 17-00 | РУ-0,4 кВ, ТП-35, ф-4 | Технологическое присоединение РУ-0,4 кВ ф-4
Рубцовские МЭС
Плановые работы на электрооборудовании 6-35 кВ с отключением потребителей
Наименование филиала(участка) | Дата/Время нач./окон. Работ | Объект отключения (наименование ВЛ/КЛ) | Наименование работ
Рубцовские МЭС (Поспелихинский УЭС) | с 01.06.22 08-30 по 01.06.22 17-00 | ВЛ-10 кВ, Л-23-7 от ПС-23 "Поспелихинская" яч.20 (без напряжения 15% 3 ТП) | Чистка трассы ВЛ-10 кВ от ДКР Л-23-7
Рубцовские МЭС (Рубцовский РЭС) | с 01.06.22 08-00 по 01.06.22 17-00 | КЛ-6 кВ, Л-4-24 от ПС-4 "Набережная" яч.24 (без напряжения 11% 1 ТП) | Капитальный ремонт ТП-23 1 сек.ш. Т-1
Рубцовские МЭС (Рубцовский РЭС) | с 01.06.22 08-00 по 01.06.22 17-00 | КЛ-6 кВ, Л-4-40 от ПС-4 "Набережная" яч.40 (без отключения потребителей) | Испытание повышенным напряжением КЛ-6 кВ ТП-200 яч.4 - ТП-231 яч.8
Рубцовские МЭС (Поспелихинский УЭС) | с 02.06.22 08-00 по 02.06.22 17-00 | ВЛ-10 кВ, Л-23-7 от ПС-23 "Поспелихинская" яч.20 (без напряжения 15% 3 ТП) | Чистка трассы ВЛ-10 кВ от ДКР Л-23-7
Рубцовские МЭС (Рубцовский РЭС) | с 02.06.22 08-00 по 02.06.22 17-00 | КЛ-6 кВ, Л-4-24 от ПС-4 "Набережная" яч.24 (без напряжения 11% 1 ТП) | Капитальный ремонт ТП-23 2 сек.ш. Т-2
Рубцовские МЭС (Рубцовский РЭС) | с 02.06.22 08-00 по 02.06.22 17-00 | КЛ-6 кВ, Л-4-40 от ПС-4 "Набережная" яч.40 (без отключения потребителей) | Испытание повышенным напряжением КЛ-6 кВ РП-3 яч.21 - ТП-434 яч.4
Рубцовские МЭС (Поспелихинский УЭС) | с 03.06.22 08-00 по 03.06.22 17-00 | ВЛ-10 кВ, Л-23-6 от ПС-23 "Поспелихинская" яч.11 (без напряжения 27% 9 ТП) | Чистка трассы ВЛ-10 кВ от ДКР Л-23-6
Рубцовские МЭС (Рубцовский РЭС) | с 03.06.22 08-00 по 03.06.22 12-00 | КЛ-6 кВ, Л-104-38 от ПС-104 "АСМ" яч.38 (без напряжения 10% 1 ТП) | Замена силового трансформатора ТП-190
Рубцовские МЭС (Рубцовский РЭС) | с 03.06.22 08-00 по 03.06.22 16-00 | КЛ-6 кВ, Л-5-9 от ПС-5 "Алей" яч.9 (без отключения потребителей) | Испытание повышенным напряжением КЛ-6 кВ РП-11 яч.8 - ТП-65 яч.1
Рубцовские МЭС (Рубцовский РЭС) | с 06.06.22 08-00 по 06.06.22 17-00 | КЛ-6 кВ, Л-29-14 от ПС-29 "Гидроузел" яч.14 (без напряжения 12% 1 ТП) | Капитальный ремонт ТП-43 1 сек.ш. Т-1
Рубцовские МЭС (Рубцовский РЭС) | с 06.06.22 08-00 по 06.06.22 17-00 | КЛ-6 кВ, Л-102-25 от ПС-102 "АЛТТРАК-2" яч.25 (без отключения потребителей) | Испытание повышенным напряжением КЛ-6 кВ ТП-56 яч.3 - ТП-58 яч.3
Рубцовские МЭС (Новоегорьевский УЭС) | с 07.06.22 09-00 по 07.06.22 17-00 | ВЛ-10 кВ, Л-32-6 от ПС-32 "Новоегорьевская" яч.16 (без напряжения 12% 1 ТП) | Капитальный ремонт ТП-32-6-18
Рубцовские МЭС (Рубцовский РЭС) | с 07.06.22 08-00 по 07.06.22 17-00 | КЛ-6 кВ, Л-29-9 от ПС-29 "Гидроузел" яч.9 (без напряжения 14% 1 ТП) | Капитальный ремонт ТП-43 2 сек.ш. Т-2
Рубцовские МЭС (Рубцовский РЭС) | с 07.06.22 08-00 по 07.06.22 17-00 | КЛ-6 кВ, Л-104-10 от ПС-104 "АСМ" яч.10 (без отключения потребителей) | Испытание повышенным напряжением КЛ-6 кВ ТП-105 яч.2 - ТП-114 яч.2
Рубцовские МЭС (Шипуновский УЭС) | с 07.06.22 08-30 по 07.06.22 17-00 | ВЛ-10 кВ, Л-24-4 от ПС-24 "Шипуновская" яч.2 (без напряжения 6% 1 ТП) | ППР-2022 КТП-24-4-1
Рубцовские МЭС (Новоегорьевский УЭС) | с 08.06.22 09-00 по 08.06.22 17-00 | ВЛ-10 кВ, Л-32-6 от ПС-32 "Новоегорьевская" яч.16 (без напряжения 12% 1 ТП) | Капитальный ремонт ТП-32-6-32
Рубцовские МЭС (Рубцовский РЭС) | с 08.06.22 08-00 по 08.06.22 17-00 | КЛ-6 кВ, Л-29-14 от ПС-29 "Гидроузел" яч.14 (без напряжения 12% 1 ТП) | Капитальный ремонт ТП-19
Рубцовские МЭС (Рубцовский РЭС) | с 08.06.22 08-00 по 08.06.22 17-00 | КЛ-6 кВ, Л-5-16 от ПС-5 "Алей" яч.16 (без отключения потребителей) | Испытание повышенным напряжением КЛ-6 кВ ТП-98 яч.4 - ТП-128 яч.4
Рубцовские МЭС (Шипуновский УЭС) | с 08.06.22 08-30 по 08.06.22 17-00 | ВЛ-10 кВ, Л-24-4 от ПС-24 "Шипуновская" яч.2 (без напряжения 6% 1 ТП) | ППР-2022 КТП-24-4-16
Рубцовские МЭС (Новоегорьевский УЭС) | с 09.06.22 09-00 по 09.06.22 17-00 | ВЛ-10 кВ, Л-32-9 от ПС-32 "Новоегорьевская" яч.17 (без напряжения 4% 1 ТП) | Капитальный ремонт ТП-32-9-8
Рубцовские МЭС (Рубцовский РЭС) | с 09.06.22 08-00 по 09.06.22 17-00 | КЛ-6 кВ, Л-104-41 от ПС-104 "АСМ" яч.41 (без напряжения 9% 1 ТП) | Капитальный ремонт ТП-108
Рубцовские МЭС (Рубцовский РЭС) | с 09.06.22 08-00 по 09.06.22 17-00 | КЛ-6 кВ, Л-4-32 от ПС-4 "Набережная" яч.32 (без отключения потребителей) | Испытание повышенным напряжением КЛ-6 кВ ТП-28 яч.3 - ТП-437 яч.3
Рубцовские МЭС (Шипуновский УЭС) | с 09.06.22 08-30 по 09.06.22 17-00 | ВЛ-10 кВ, Л-24-3 от ПС-24 "Шипуновская" яч.6(без напряжения 3% 1 ТП) | ППР-2022 КТП-24-3-4
Рубцовские МЭС (Новоегорьевский УЭС) | с 10.06.22 09-00 по 10.06.22 17-00 | ВЛ-10 кВ, Л-32-7 от ПС-32 "Новоегорьевская" яч.1 (без напряжения 10% 1 ТП) | Капитальный ремонт ТП-32-7-35
Рубцовские МЭС (Рубцовский РЭС) | с 10.06.22 08-00 по 10.06.22 16-00 | КЛ-6 кВ, Л-5-17 от ПС-5 "Алей" яч.17 (без отключения потребителей) | Испытание повышенным напряжением КЛ-6 кВ ПС 110 "Алей" яч.7 - РП-11 яч.25
Рубцовские МЭС (Шипуновский УЭС) | с 10.06.22 09-00 по 10.06.22 17-00 | ВЛ-10 кВ, Л-24-5 от ПС-24 "Шипуновская" яч.19 (без напряжения 27%, 9 ТП) | Замена Р КТП КТП-24-5-3
Рубцовские МЭС (Новоегорьевский УЭС) | с 14.06.22 09-00 по 14.06.22 17-00 | ВЛ-10 кВ, Л-32-7 от ПС-32 "Новоегорьевская" яч.1 (без напряжения 10% 1 ТП) | Капитальный ремонт ТП-32-7-34
Рубцовские МЭС (Рубцовский РЭС) | с 14.06.22 08-00 по 14.06.22 17-00 | КЛ-6 кВ, Л-104-10 от ПС-104 "АСМ" яч.10 (без напряжения 8% 1 ТП) | Капитальный ремонт ТП-164
Рубцовские МЭС (Рубцовский РЭС) | с 14.06.22 08-00 по 14.06.22 17-00 | КЛ-6 кВ, Л-104-38 от ПС-104 "АСМ" яч.38 (без отключения потребителей) | Испытание повышенным напряжением КЛ-6 кВ ТП-404 яч.1 - ТП-404А яч.2
Рубцовские МЭС (Рубцовский РЭС) | с 14.06.22 08-00 по 14.06.22 17-00 | КЛ-6 кВ, Л-5-12 от ПС-5 "Алей" яч.12 (без отключения потребителей) | Монтаж РСТ-82 РП-4 яч.6
Рубцовские МЭС (Шипуновский УЭС) | с 14.06.22 08-30 по 14.06.22 17-00 | ВЛ-10 кВ, Л-24-5 от ПС-24 "Шипуновская" яч.19 (без напряжения 3% 1 ТП) | ППР-2022 КТП-24-5-3
Рубцовские МЭС (Новоегорьевский УЭС) | с 15.06.22 09-00 по 15.06.22 17-00 | ВЛ-10 кВ, Л-32-7 от ПС-32 "Новоегорьевская" яч.1 (без напряжения 10% 1 ТП) | Капитальный ремонт ТП-32-7-37
Рубцовские МЭС (Рубцовский РЭС) | с 15.06.22 08-00 по 15.06.22 17-00 | КЛ-6 кВ, Л-102-25 от ПС-102 "АЛТТРАК-2" яч.25 (без напряжения 10% 1 ТП) | Капитальный ремонт ТП-168
Рубцовские МЭС (Рубцовский РЭС) | с 15.06.22 08-00 по 15.06.22 17-00 | КЛ-6 кВ, Л-5-12 от ПС-5 "Алей" яч.12 (без отключения потребителей) | Монтаж РСТ-82 РП-4 яч.6
Рубцовские МЭС (Рубцовский РЭС) | с 15.06.22 08-00 по 15.06.22 17-00 | КЛ-6 кВ, Л-5-17 от ПС-5 "Алей" яч.17 (без отключения потребителей) | Испытание повышенным напряжением КЛ-6 кВ ТП-85 яч.3 - ТП-86 яч.2
Рубцовские МЭС (Рубцовский РЭС) | с 15.06.22 08-00 по 15.06.22 17-00 | КЛ-6 кВ, Л-102-24 от ПС-102 "АЛТТРАК-2" яч.24 (без напряжения 5% 1 ТП) | Испытание электрооборудования ТП-41
Рубцовские МЭС (Рубцовский РЭС) | с 16.06.22 08-00 по 16.06.22 17-00 | КЛ-6 кВ, Л-104-10 от ПС-104 "АСМ" яч.10 (без напряжения 8% 1 ТП) | Капитальный ремонт ТП-114
Рубцовские МЭС (Рубцовский РЭС) | с 16.06.22 08-00 по 16.06.22 17-00 | КЛ-6 кВ, Л-103-47 от ПС-103 "Алтайвагон" яч.47 (без отключения потребителей) | Испытание повышенным напряжением КЛ-6 кВ РП-12 яч.19 - ТП-139 яч.2
Рубцовские МЭС (Рубцовский РЭС) | с 16.06.22 08-00 по 16.06.22 17-00 | КЛ-6 кВ, Л-4-2 от ПС-4 "Набережная" яч.2 (без напряжения 11% 1 ТП) | Испытание электрооборудования ТП-42
Рубцовские МЭС (Рубцовский РЭС) | с 16.06.22 08-00 по 16.06.22 17-00 | КЛ-6 кВ, Л-5-12 от ПС-5 "Алей" яч.12 (без отключения потребителей) | Монтаж РСТ-82 РП-4 яч.8
Рубцовские МЭС (Рубцовский РЭС) | с 17.06.22 08-00 по 17.06.22 17-00 | КЛ-6 кВ, Л-5-12 от ПС-5 "Алей" яч.12 (без отключения потребителей) | Монтаж РСТ-82 РП-4 яч.8
Рубцовские МЭС (Рубцовский РЭС) | с 17.06.22 08-00 по 17.06.22 16-00 | КЛ-6 кВ, Л-102-15 от ПС-102 "АЛТТРАК-2" яч.15 (без отключения потребителей) | Испытание повышенным напряжением КЛ-6 кВ ТП-225 яч.3 - ТП-229 яч.5
Рубцовские МЭС (Шипуновский УЭС) | с 15.06.22 08-30 по 15.06.22 17-00 | ВЛ-10 кВ, Л-24-4 от ПС-24 "Шипуновская" яч.2 (без напряжения 48% 8 ТП) | Замена Р КТП КТП-24-4-1
Рубцовские МЭС (Шипуновский УЭС) | с 16.06.22 08-30 по 16.06.22 17-00 | ВЛ-10 кВ, Л-24-4 от ПС-24 "Шипуновская" яч.2 (без напряжения 42% 7 ТП) | Замена Р КТП КТП-24-4-16
Рубцовские МЭС (Поспелихинский УЭС) | с 17.06.22 08-00 по 17.06.22 17-00 | ВЛ-10 кВ, Л-23-7 от ПС-23 "Поспелихинская" яч.20 (без напряжения 3% 1 ТП) | ППР-2022 КТП-23-7-66
Рубцовские МЭС (Рубцовский РЭС) | с 20.06.22 08-00 по 20.06.22 17-00 | КЛ-6 кВ, Л-104-10 от ПС-104 "АСМ" яч.10 (без напряжения 8% 1 ТП) | Капитальный ремонт ТП-108
Рубцовские МЭС (Рубцовский РЭС) | с 20.06.22 08-00 по 20.06.22 17-00 | КЛ-6 кВ, Л-104-38 от ПС-104 "АСМ" яч.38 (без отключения потребителей) | Испытание повышенным напряжением КЛ-6 кВ РП-5 яч.13 - ТП-402 яч.3
Рубцовские МЭС (Рубцовский РЭС) | с 20.06.22 08-00 по 20.06.22 17-00 | КЛ-6 кВ, Л-103-47 от ПС-103 "Алтайвагон" яч.47 (без отключения потребителей) | Монтаж РСТ-82 РП-4 яч.13
Рубцовские МЭС (Рубцовский РЭС) | с 21.06.22 08-00 по 21.06.22 17-00 | КЛ-6 кВ, Л-104-10 от ПС-104 "АСМ" яч.10 (без напряжения 8% 1 ТП) | Капитальный ремонт ТП-110
Рубцовские МЭС (Рубцовский РЭС) | с 21.06.22 08-00 по 21.06.22 17-00 | КЛ-6 кВ, Л-103-47 от ПС-103 "Алтайвагон" яч.47 (без отключения потребителей) | Монтаж РСТ-82 РП-4 яч.13
Рубцовские МЭС (Рубцовский РЭС) | с 21.06.22 08-00 по 21.06.22 17-00 | КЛ-6 кВ, Л-104-10 от ПС-104 "АСМ" яч.10 (без отключения потребителей) | Испытание повышенным напряжением КЛ-6 кВ ПС 110 кВ "АСМ" яч.10 - РП-5 яч.4
Рубцовские МЭС (Рубцовский РЭС) | с 21.06.22 08-00 по 21.06.22 13-00 | КЛ-6 кВ, Л-4-24 от ПС-4 "Набережная" яч.24 (без напряжения 11% 1 ТП) | Испытание электрооборудования ТП-23 (1 сек.ш.)
Рубцовские МЭС (Рубцовский РЭС) | с 21.06.22 13-00 по 21.06.22 17-00 | КЛ-6 кВ, Л-4-24 от ПС-4 "Набережная" яч.24 (без напряжения 11% 1 ТП) | Испытание электрооборудования ТП-23 (2 сек.ш.)
Рубцовские МЭС (Рубцовский РЭС) | с 22.06.22 08-00 по 22.06.22 17-00 | КЛ-6 кВ, Л-4-10 от ПС-4 "Набережная" яч.10 (без напряжения 14% 1 ТП) | Капитальный ремонт ТП-124 1 сек.ш. Т-1
Рубцовские МЭС (Рубцовский РЭС) | с 22.06.22 08-00 по 22.06.22 17-00 | КЛ-6 кВ, Л-4-32 от ПС-4 "Набережная" яч.32 (без отключения потребителей) | Испытание повышенным напряжением КЛ-6 кВ ПС 110 кВ "Набережная" яч.32 - ТП-202 яч.2
Рубцовские МЭС (Рубцовский РЭС) | с 22.06.22 08-00 по 22.06.22 17-00 | КЛ-6 кВ, Л-103-43 от ПС-103 "Алтайвагон" яч.43 (без отключения потребителей) | Монтаж РСТ-82 РП-11 яч.20
Рубцовские МЭС (Рубцовский РЭС) | с 23.06.22 08-00 по 23.06.22 17-00 | КЛ-6 кВ, Л-4-10 от ПС-4 "Набережная" яч.10 (без напряжения 14% 1 ТП) | Капитальный ремонт ТП-124 2 сек.ш. Т-2
Рубцовские МЭС (Рубцовский РЭС) | с 23.06.22 08-00 по 23.06.22 17-00 | КЛ-6 кВ, Л-103-43 от ПС-103 "Алтайвагон" яч.43 (без отключения потребителей) | Монтаж РСТ-82 РП-11 яч.20
Рубцовские МЭС (Рубцовский РЭС) | с 23.06.22 08-00 по 23.06.22 17-00 | КЛ-6 кВ, Л-104-4 от ПС-104 "АСМ" яч.4 (без отключения потребителей) | Испытание повышенным напряжением КЛ-6 кВ ТП-414 яч.2 - ТП-413 яч.1
Рубцовские МЭС (Рубцовский РЭС) | с 23.06.22 08-00 по 23.06.22 17-00 | КЛ-6 кВ, Л-102-20 от ПС-102 "АЛТТРАК-2" яч.20 (без напряжения 14% 1 ТП) | Испытание электрооборудования ТП-59
Рубцовские МЭС (Рубцовский РЭС) | с 24.06.22 08-00 по 24.06.22 16-00 | КЛ-6 кВ, Л-102-25 от ПС-102 "АЛТТРАК-2" яч.25 (без напряжения 10% 1 ТП) | Капитальный ремонт ТП-159
Рубцовские МЭС (Рубцовский РЭС) | с 24.06.22 08-00 по 24.06.22 16-00 | КЛ-6 кВ, Л-5-14 от ПС-5 "Алей" яч.14 (без отключения потребителей) | Испытание повышенным напряжением КЛ-6 кВ ТП-93 яч.3 - ТП-92 яч.1
Рубцовские МЭС (Угловский УЭС) | с 24.06.22 09-00 по 24.06.22 16-00 | ВЛ-10 кВ, Л-27-3 от ПС-27 "Угловская" яч.6 (без напряжения 40% 10 ТП) | Замена Р КТП КТП-27-3-13
Рубцовские МЭС (Рубцовский РЭС) | с 27.06.22 08-00 по 27.06.22 17-00 | КЛ-6 кВ, Л-5-9 от ПС-5 "Алей" яч.9 (без напряжения 12% 1 ТП) | Капитальный ремонт ТП-169
Рубцовские МЭС (Рубцовский РЭС) | с 27.06.22 08-00 по 27.06.22 17-00 | КЛ-6 кВ, Л-5-20 от ПС-5 "Алей" яч.20 (без отключения потребителей) | Монтаж РСТ-82 РП-11 яч.21
Рубцовские МЭС (Рубцовский РЭС) | с 27.06.22 08-00 по 27.06.22 17-00 | КЛ-6 кВ, Л-104-38 от ПС-104 "АСМ" яч.38 (без отключения потребителей) | Испытание повышенным напряжением КЛ-6 кВ ТП-190 яч.1 - ТП-406 яч.4
Рубцовские МЭС (Рубцовский РЭС) | с 28.06.22 08-00 по 28.06.22 17-00 | КЛ-10 кВ, Л-4-21 от ПС-4 "Набережная" яч.21 (без напряжения 50% 1 ТП) | Капитальный ремонт ТП-75
Рубцовские МЭС (Рубцовский РЭС) | с 28.06.22 08-00 по 28.06.22 17-00 | КЛ-6 кВ, Л-5-20 от ПС-5 "Алей" яч.20 (без отключения потребителей) | Монтаж РСТ-82 РП-11 яч.21
Рубцовские МЭС (Рубцовский РЭС) | с 28.06.22 08-00 по 28.06.22 17-00 | КЛ-6 кВ, Л-4-36 от ПС-4 "Набережная" яч.36 (без отключения потребителей) | Испытание повышенным напряжением КЛ-6 кВ ТП-199 яч.3 - ТП-311 яч.2
Рубцовские МЭС (Рубцовский РЭС) | с 28.06.22 08-00 по 28.06.22 13-00 | КЛ-6 кВ, Л-29-14 от ПС-29 "Гидроузел" яч.14 (без напряжения 12% 1 ТП) | Испытание электрооборудования ТП-1 (1 сек.ш.)
Рубцовские МЭС (Рубцовский РЭС) | с 28.06.22 13-00 по 28.06.22 17-00 | КЛ-6 кВ, Л-29-14 от ПС-29 "Гидроузел" яч.14 (без напряжения 12% 1 ТП) | Испытание электрооборудования ТП-1 (2 сек.ш.)
Рубцовские МЭС (Рубцовский РЭС) | с 30.06.22 08-00 по 30.06.22 17-00 | КЛ-6 кВ, Л-5-9 от ПС-5 "Алей" яч.9 (без напряжения 12% 1 ТП) | Капитальный ремонт ТП-79 1 сек.ш. Т-1
Рубцовские МЭС (Рубцовский РЭС) | с 30.06.22 08-00 по 30.06.22 17-00 | КЛ-10 кВ, Л-4-45 от ПС-4 "Набережная" яч.45 (без отключения потребителей) | Испытание повышенным напряжением КЛ-6 кВ ТП-72 яч.2 - ТП-74 яч.1
Плановые работы на электрооборудовании 0,4 кВ с отключением потребителей
Наименование филиала (участка) | Дата/Время нач./окон.работ | Объект отключения (наименование КТП, № фидера) | Наименование работ
Рубцовские МЭС (Новоегорьевский УЭС) | с 01.06.22 09-00 по 01.06.22 17-00 | ВЛ-0,4 кВ, КТП-32-9-53, Ф-6 | ППР-2022
Рубцовские МЭС (Рубцовский РЭС) | с 01.06.22 09-00 по 01.06.22 17-00 | ВЛ-0,4 кВ, ТП-49, Ф-3 | Замена опор №4, №5, №7
Рубцовские МЭС (Шипуновский УЭС) | с 01.06.22 08-30 по 01.06.22 17-00 | ВЛ-0,4 кВ, КТП-24-3-4, Ф-2 | Замена опор
Рубцовские МЭС (Новоегорьевский УЭС) | с 02.06.22 09-00 по 02.06.22 17-00 | ВЛ-0,4 кВ, КТП-32-9-53, Ф-6 | ППР-2022
Рубцовские МЭС (Рубцовский РЭС) | с 02.06.22 09-00 по 02.06.22 17-00 | ВЛ-0,4 кВ, ТП-49, Ф-3 | Замена опор №1/5, №1/7, №1/8п
Рубцовские МЭС (Шипуновский УЭС) | с 02.06.22 08-30 по 02.06.22 17-00 | ВЛ-0,4 кВ, КТП-24-3-8, Ф-2 | Замена опор
Рубцовские МЭС (Новоегорьевский УЭС) | с 03.06.22 09-00 по 03.06.22 16-00 | ВЛ-0,4 кВ, КТП-32-9-53, Ф-6 | ППР-2022
Рубцовские МЭС (Рубцовский РЭС) | с 03.06.22 09-00 по 03.06.22 16-00 | ВЛ-0,4 кВ, ТП-49, Ф-4 | Замена опор №3, №6, №1/6, №1/7
Рубцовские МЭС (Новичихинский УЭС) | с 06.06.22 09-00 по 06.06.22 17-00 | ВЛ-0,4 кВ, КТП-14-8-9, Ф-3 | Капитальный ремонт
Рубцовские МЭС (Новоегорьевский УЭС) | с 06.06.22 09-00 по 06.06.22 17-00 | ВЛ-0,4 кВ, КТП-32-6-32, Ф-1 | ППР-2022
Рубцовские МЭС (Поспелихинский УЭС) | с 06.06.22 09-00 по 06.06.22 17-00 | ВЛ-0,4 кВ, КТП-23-6-3, Ф-1 | ППР-2022
Рубцовские МЭС (Рубцовский РЭС) | с 06.06.22 09-00 по 06.06.22 17-00 | ВЛ-0,4 кВ, ТП-314, Ф-2 | Замена опор №2/2, №3/4, №5, №6, №9
Рубцовские МЭС (Новичихинский УЭС) | с 07.06.22 08-30 по 07.06.22 17-00 | ВЛ-0,4 кВ, КТП-14-8-9, Ф-3 | Капитальный ремонт
Рубцовские МЭС (Поспелихинский УЭС) | с 07.06.22 09-00 по 07.06.22 17-00 | ВЛ-0,4 кВ, КТП-23-6-3, Ф-1 | ППР-2022
Рубцовские МЭС (Рубцовский РЭС) | с 07.06.22 09-00 по 07.06.22 17-00 | ВЛ-0,4 кВ, ТП-14, Ф-7 | Замена опор №1, №2, №5, №1/3
Рубцовские МЭС (Новичихинский УЭС) | с 08.06.22 08-30 по 08.06.22 17-00 | ВЛ-0,4 кВ, КТП-14-8-9, Ф-1 | Капитальный ремонт
Рубцовские МЭС (Поспелихинский УЭС) | с 08.06.22 09-00 по 08.06.22 17-00 | ВЛ-0,4 кВ, КТП-23-6-3, Ф-2 | ППР-2022
Рубцовские МЭС (Рубцовский РЭС) | с 08.06.22 09-00 по 08.06.22 17-00 | ВЛ-0,4 кВ, ТП-19, Ф-7 | Замена опор №2/2, №2/3, №2/7, №1/4
Рубцовские МЭС (Новичихинский УЭС) | с 09.06.22 08-30 по 09.06.22 17-00 | ВЛ-0,4 кВ, КТП-14-8-9, Ф-1 | Капитальный ремонт
Рубцовские МЭС (Поспелихинский УЭС) | с 09.06.22 09-00 по 09.06.22 17-00 | ВЛ-0,4 кВ, КТП-23-38-36, Ф-1 | ППР-2022
Рубцовские МЭС (Рубцовский РЭС) | с 09.06.22 09-00 по 09.06.22 17-00 | ВЛ-0,4 кВ, ТП-19, Ф-8 | Замена опор №1/1, №1/2, №14, №16, №19, №21
Рубцовские МЭС (Новичихинский УЭС) | с 10.06.22 08-30 по 10.06.22 16-00 | ВЛ-0,4 кВ, КТП-14-8-9, Ф-3 | Капитальный ремонт
Рубцовские МЭС (Поспелихинский УЭС) | с 10.06.22 09-00 по 10.06.22 17-00 | ВЛ-0,4 кВ, КТП-23-38-36, Ф-2 | ППР-2022
Рубцовские МЭС (Рубцовский РЭС) | с 10.06.22 09-00 по 10.06.22 16-00 | ВЛ-0,4 кВ, ТП-19, Ф-3 | Замена опор №12, №14, №16
Рубцовские МЭС (Новичихинский УЭС) | с 14.06.22 08-30 по 14.06.22 17-00 | ВЛ-0,4 кВ, КТП-14-8-7, Ф-4 | Чистка трассы ВЛ-0,4 кВ
Рубцовские МЭС (Поспелихинский УЭС) | с 14.06.22 09-00 по 14.06.22 17-00 | ВЛ-0,4 кВ, КТП-23-38-56, Ф-1 | ППР-2022
Рубцовские МЭС (Рубцовский РЭС) | с 14.06.22 09-00 по 14.06.22 16-00 | ВЛ-0,4 кВ, ТП-16, Ф-1 | Замена опор №11, №13, №2/2, №2/3, №2/5, №3/6
Рубцовские МЭС (Угловский УЭС) | с 14.06.22 10-00 по 14.06.22 17-00 | ВЛ-0,4 кВ, КТП-27-3-11, Ф-1 | Замена опор
Рубцовские МЭС (Новичихинский УЭС) | с 15.06.22 08-30 по 15.06.22 17-00 | ВЛ-0,4 кВ, КТП-14-8-8, Ф-3 | Чистка трассы ВЛ-0,4 кВ
Рубцовские МЭС (Поспелихинский УЭС) | с 15.06.22 09-00 по 15.06.22 17-00 | ВЛ-0,4 кВ, КТП-23-38-56, Ф-2 | ППР-2022
Рубцовские МЭС (Рубцовский РЭС) | с 15.06.22 09-00 по 15.06.22 16-00 | ВЛ-0,4 кВ, ТП-16, Ф-2 | Замена опор №1/1, №10, №1/4, №1/3, №7, №7п
Рубцовские МЭС (Угловский УЭС) | с 15.06.22 10-00 по 15.06.22 17-00 | ВЛ-0,4 кВ, КТП-27-3-11, Ф-1 | Замена опор
Рубцовские МЭС (Новичихинский УЭС) | с 16.06.22 08-30 по 16.06.22 17-00 | ВЛ-0,4 кВ, КТП-14-8-18, Ф-1 | Чистка трассы ВЛ-0,4 кВ
Рубцовские МЭС (Новоегорьевский УЭС) | с 16.06.22 09-00 по 16.06.22 17-00 | ВЛ-0,4 кВ, КТП-32-6-5, Ф-2 | Чистка трассы ВЛ-0,4 кВ
Рубцовские МЭС (Рубцовский РЭС) | с 16.06.22 09-00 по 16.06.22 17-00 | ВЛ-0,4 кВ, ТП-16, Ф-3 | Замена опор №2, №3
Рубцовские МЭС (Угловский УЭС) | с 16.06.22 10-00 по 16.06.22 17-00 | ВЛ-0,4 кВ, КТП-27-3-11, Ф-1 | Замена опор
Рубцовские МЭС (Новоегорьевский УЭС) | с 17.06.22 09-00 по 17.06.22 17-00 | ВЛ-0,4 кВ, КТП-32-9-11, Ф-1 | Чистка трассы ВЛ-0,4 кВ
Рубцовские МЭС (Рубцовский РЭС) | с 17.06.22 09-00 по 17.06.22 17-00 | ВЛ-0,4 кВ, ТП-16, Ф-4 | Замена опор№1/2, №1/5, №7, №1/7
Рубцовские МЭС (Угловский УЭС) | с 17.06.22 10-00 по 17.06.22 16-00 | ВЛ-0,4 кВ, КТП-27-5-6, Ф-1 | Замена опор
Рубцовские МЭС (Рубцовский РЭС) | с 20.06.22 09-00 по 20.06.22 17-00 | ВЛ-0,4 кВ, ТП-16, Ф-5 | Замена опор №1/3, №7, №8, №14, №15, №1/12
Рубцовские МЭС (Рубцовский РЭС) | с 21.06.22 09-00 по 21.06.22 16-00 | ВЛ-0,4 кВ, ТП-16, Ф-6 | Замена опор №11, №13. Выправка опор №16, №17. Демонтаж опор №9п, №10п/2
Рубцовские МЭС (Рубцовский РЭС) | с 22.06.22 09-00 по 22.06.22 16-00 | ВЛ-0,4 кВ, ТП-196, Ф-1 | Замена опор №21, №22, №3/2, №3/3, №4/2, №4/3
Рубцовские МЭС (Рубцовский РЭС) | с 23.06.22 09-00 по 23.06.22 17-00 | ВЛ-0,4 кВ, ТП-208, Ф-7 | Замена опор №7, №9, №15, №2/1
Рубцовские МЭС (Рубцовский РЭС) | с 24.06.22 09-00 по 24.06.22 16-00 | ВЛ-0,4 кВ, ТП-208, Ф-8 | Замена опор №9, №11, №12, №4п
Рубцовские МЭС (Новоегорьевский УЭС) | с 27.06.22 09-00 по 27.06.22 17-00 | ВЛ-0,4 кВ, КТП-32-9-11, Ф-2 | Чистка трассы ВЛ-0,4 кВ
Рубцовские МЭС (Поспелихинский УЭС) | с 27.06.22 09-00 по 27.06.22 17-00 | ВЛ-0,4 кВ, КТП-23-7-4, Ф-4 | ППР-2022
Рубцовские МЭС (Рубцовский РЭС) | с 27.06.22 09-00 по 27.06.22 17-00 | ВЛ-0,4 кВ, ТП-27, Ф-1 | Замена опоры №1/2
Рубцовские МЭС (Рубцовский РЭС) | с 27.06.22 09-00 по 27.06.22 17-00 | ВЛ-0,4 кВ, ТП-27, Ф-2 | Замена опоры №1/1
Рубцовские МЭС (Поспелихинский УЭС) | с 28.06.22 09-00 по 28.06.22 17-00 | ВЛ-0,4 кВ, КТП-23-7-4, Ф-3 | ППР-2022
Рубцовские МЭС (Рубцовский РЭС) | с 28.06.22 09-00 по 28.06.22 17-00 | ВЛ-0,4 кВ, ТП-44, Ф-1 | Замена опор №5, №9, №17, №1/2
Рубцовские МЭС (Поспелихинский УЭС) | с 29.06.22 09-00 по 29.06.22 17-00 | ВЛ-0,4 кВ, КТП-23-7-4, Ф-1 | ППР-2022
Рубцовские МЭС (Рубцовский РЭС) | с 29.06.22 09-00 по 29.06.22 17-00 | ВЛ-0,4 кВ, ТП-44, Ф-8 | Замена опор №2/2, №2/5, №2/9, №14, №18
Рубцовские МЭС (Поспелихинский УЭС) | с 30.06.22 09-00 по 30.06.22 17-00 | ВЛ-0,4 кВ, КТП-23-7-4, Ф-1 | ППР-2022
Рубцовские МЭС (Рубцовский РЭС) | с 30.06.22 09-00 по 30.06.22 17-00 | ВЛ-0,4 кВ, ТП-302, Ф-8 | Замена опор №2/1, №2/4, №1, №1/2. Выправка опоры №2/6
Славгородские МЭС
Плановые работы на электрооборудовании 6-35 кВ с отключением потребителей
Наименование филиала (участка) | Дата/Время нач./окон.работ | Объект отключения (наименование ВЛ/КЛ) | Наименование работ
Славгородские МЭС (Славгородский УЭС) | с 07.06.22 09-00 по 07.06.22 17-00 | ВЛ-10 кВ, Л-2-32 от ПС-2 "Славгородская" яч.32 (без напряжения 14%, 3 ТП) | Выпиловка ДКР.
Славгородские МЭС (Славгородский УЭС) | с 08.06.22 09-00 по 08.06.22 17-00 | ВЛ-10 кВ, Л-2-32 от ПС-2 "Славгородская" яч.32 (без напряжения 50%, 11 ТП) | Выпиловка ДКР.
Славгородские МЭС (Славгородский УЭС) | с 09.06.22 09-00 по 09.06.22 17-00 | ВЛ-10 кВ, Л-2-32 от ПС-2 "Славгородская" яч.32 (без напряжения 50%, 11 ТП) | Выпиловка ДКР.
Плановые работы на электрооборудовании 0,4 кВ с отключением потребителей
Наименование филиала (участка) | Дата/Время нач./окон.работ | Объект отключения (наименование КТП, № фидера) | Наименование работ
Славгородские МЭС (Хабарский УЭС) | с 02.06.22 09-00 по 02.06.22 17-00 | ВЛ-0,4 кВ, ТП-18-24-10, Ф-3 | ППР-2022
Славгородские МЭС (Хабарский УЭС) | с 06.06.22 09-00 по 06.06.22 17-00 | ВЛ-0,4 кВ, ТП-18-19-29, Ф-5 | ППР-2022
Славгородские МЭС (Хабарский УЭС) | с 07.06.22 09-00 по 07.06.22 17-00 | ВЛ-0,4 кВ, ТП-18-19-20, Ф-1 | ППР-2022
Славгородские МЭС (Хабарский УЭС) | с 08.06.22 09-00 по 08.06.22 17-00 | ВЛ-0,4 кВ, ТП-18-19-20, Ф-1 | ППР-2022
Славгородские МЭС (Хабарский УЭС) | с 15.06.22 09-00 по 15.06.22 17-00 | ВЛ-0,4 кВ, ТП-18-19-27, Ф-4 | ППР-2022
Славгородские МЭС (Хабарский УЭС) | с 16.06.22 09-00 по 16.06.22 17-00 | ВЛ-0,4 кВ, ТП-18-19-27, Ф-8 | ППР-2022
Славгородские МЭС (Верх-Суетский УЭС) | с 14.06.22 09-00 по 14.06.22 16-00 | ВЛ-0,4 кВ, ТП-10-17-2, Ф-1 | Технологическое присоединение
Славгородские МЭС (Верх-Суетский УЭС) | с 20.06.22 09-00 по 20.06.22 16-00 | ВЛ-0,4 кВ, ТП-10-15-2, Ф-1 | Выпиловка ДКР.
Славгородские МЭС (Верх-Суетский УЭС) | с 21.06.22 09-00 по 21.06.22 16-00 | ВЛ-0,4 кВ, ТП-10-15-5, Ф-1 | Выпиловка ДКР.
Славгородские МЭС (Верх-Суетский УЭС) | с 22.06.22 09-00 по 22.06.22 16-00 | ВЛ-0,4 кВ, ТП-10-22-1, Ф-3 | Выпиловка ДКР.
Славгородские МЭС (Верх-Суетский УЭС) | с 23.06.22 09-00 по 23.06.22 16-00 | ВЛ-0,4 кВ, ТП-10-22-2, Ф-1 | Выпиловка ДКР.
Славгородские МЭС (Верх-Суетский УЭС) | с 23.06.22 09-00 по 23.06.22 16-00 | ВЛ-0,4 кВ, ТП-10-22-2, Ф-3 | Выпиловка ДКР.
Славгородские МЭС (Славгородский УЭС) | с 01.06.22 09-00 по 01.06.22 17-00 | ВЛ-0,4 кВ, ТП-61, Ф-3 | Технологическое присоединение
Славгородские МЭС (Славгородский УЭС) | с 01.06.22 09-00 по 01.06.22 17-00 | ВЛ-0,4 кВ, ТП-81, Ф-3 | Технологическое присоединение
Славгородские МЭС (Славгородский УЭС) | с 01.06.22 09-00 по 01.06.22 17-00 | ВЛ-0,4 кВ, ТП-60, Ф-5 | Технологическое присоединение
Славгородские МЭС (Славгородский УЭС) | с 02.06.22 09-00 по 02.06.22 17-00 | ВЛ-0,4 кВ, ТП-34, Ф-7 | Технологическое присоединение
Славгородские МЭС (Славгородский УЭС) | с 03.06.22 09-00 по 03.06.22 17-00 | ВЛ-0,4 кВ, ТП-89, Ф-3 | Технологическое присоединение
Славгородские МЭС (Славгородский УЭС) | с 06.06.22 09-00 по 06.06.22 17-00 | ВЛ-0,4 кВ, ТП-1, Ф-2 | Выпиловка ДКР.
Славгородские МЭС (Славгородский УЭС) | с 06.06.22 09-00 по 06.06.22 17-00 | ВЛ-0,4 кВ, ТП-1, Ф-7 | Выпиловка ДКР.
Славгородские МЭС (Славгородский УЭС) | с 10.06.22 09-00 по 10.06.22 17-00 | ВЛ-0,4 кВ, ТП-2, Ф-2 | Выпиловка ДКР.
Славгородские МЭС (Славгородский УЭС) | с 10.06.22 09-00 по 10.06.22 17-00 | ВЛ-0,4 кВ, ТП-2, Ф-4 | Выпиловка ДКР.
Славгородские МЭС (Славгородский УЭС) | с 14.06.22 09-00 по 14.06.22 17-00 | ВЛ-0,4 кВ, ТП-2, Ф-3 | Выпиловка ДКР.
Славгородские МЭС (Славгородский УЭС) | с 14.06.22 09-00 по 14.06.22 17-00 | ВЛ-0,4 кВ, ТП-2, Ф-6 | Выпиловка ДКР.
Славгородские МЭС (Славгородский УЭС) | с 15.06.22 09-00 по 15.06.22 17-00 | ВЛ-0,4 кВ, ТП-2, Ф-8 | Выпиловка ДКР.
Славгородские МЭС (Славгородский УЭС) | с 16.06.22 09-00 по 16.06.22 17-00 | ВЛ-0,4 кВ, ТП-3, Ф-5 | Выпиловка ДКР.
Славгородские МЭС (Славгородский УЭС) | с 17.06.22 09-00 по 17.06.22 17-00 | ВЛ-0,4 кВ, ТП-3, Ф-7 | Выпиловка ДКР.
Славгородские МЭС (Славгородский УЭС) | с 20.06.22 09-00 по 20.06.22 17-00 | ВЛ-0,4 кВ, ТП-3, Ф-2 | Выпиловка ДКР.
Славгородские МЭС (Славгородский УЭС) | с 21.06.22 09-00 по 21.06.22 17-00 | ВЛ-0,4 кВ, ТП-3, Ф-8 | Выпиловка ДКР.
Славгородские МЭС (Славгородский УЭС) | с 21.06.22 09-00 по 21.06.22 17-00 | ВЛ-0,4 кВ, ТП-3, Ф-9 | Выпиловка ДКР.
Славгородские МЭС (Славгородский УЭС) | с 22.06.22 09-00 по 22.06.22 17-00 | ВЛ-0,4 кВ, ТП-64, Ф-2 | Выпиловка ДКР.
Славгородские МЭС (Славгородский УЭС) | с 22.06.22 09-00 по 22.06.22 17-00 | ВЛ-0,4 кВ, ТП-64, Ф-6 | Выпиловка ДКР.
Славгородские МЭС (Славгородский УЭС) | с 23.06.22 09-00 по 23.06.22 17-00 | ВЛ-0,4 кВ, ТП-64, Ф-4 | Выпиловка ДКР.
Славгородские МЭС (Славгородский УЭС) | с 24.06.22 09-00 по 24.06.22 17-00 | ВЛ-0,4 кВ, ТП-64, Ф-3 | Выпиловка ДКР.
Славгородские МЭС (Славгородский УЭС) | с 27.06.22 09-00 по 27.06.22 17-00 | ВЛ-0,4 кВ, ТП-88, Ф-1 | Выпиловка ДКР.
Славгородские МЭС (Славгородский УЭС) | с 27.06.22 09-00 по 27.06.22 17-00 | ВЛ-0,4 кВ, ТП-88, Ф-3 | Выпиловка ДКР.
Славгородские МЭС (Славгородский УЭС) | с 28.06.22 09-00 по 28.06.22 17-00 | ВЛ-0,4 кВ, ТП-88, Ф-7 | Выпиловка ДКР.
Славгородские МЭС (Славгородский УЭС) | с 28.06.22 09-00 по 28.06.22 17-00 | ВЛ-0,4 кВ, ТП-88, Ф-5 | Выпиловка ДКР.
Славгородские МЭС (Славгородский УЭС) | с 29.06.22 09-00 по 29.06.22 17-00 | ВЛ-0,4 кВ, ТП-90, Ф-1 | Выпиловка ДКР.
Славгородские МЭС (Славгородский УЭС) | с 29.06.22 09-00 по 29.06.22 17-00 | ВЛ-0,4 кВ, ТП-90, Ф-2 | Выпиловка ДКР.

## Июль
План-график ремонтных работ на июль 2022 года
Алейские МЭС
Плановые работы на электрооборудовании 6-35 кВ с отключением потребителей
Наименование филиала (участка) | Дата/Время нач./окон.работ | Объект отключения (наименование ВЛ/КЛ) | Наименование работ
Алейские МЭС (Усть-Пристанский УЭС) | с 14.07.22 12-00 по 14.07.22 17-00 | ВЛ-10 кВ, Л-11-15 от ПС-11 "Усть-Пристанская" яч.15 (Без напряжения 100%, 18 ТП) | ВЛ-10 кВ, Л-11-15 Капитальный ремонт
Алейские МЭС (Усть-Пристанский УЭС) | с 15.07.22 12-00 по 15.07.22 17-00 | ВЛ-10 кВ, Л-11-6 от ПС-11 "Усть-Пристанская" яч.6 (Без напряжения 100%, 10 ТП) | ВЛ-10 кВ, Л-11-6 Замена сложной оп №1
Алейские МЭС (Усть-Пристанский УЭС) | с 28.07.22 12-00 по 28.07.22 17-00 | ВЛ-10 кВ, Л-11-15 от ПС-11 "Усть-Пристанская" яч.15 (Без напряжения 100%, 18 ТП) | ВЛ-10 кВ, Л-11-15 Капитальный ремонт
Алейские МЭС (Усть-Пристанский УЭС) | с 29.07.22 12-00 по 29.07.22 17-00 | ВЛ-10 кВ, Л-11-6 от ПС-11 "Усть-Пристанская" яч.6 (Без напряжения 100%, 10 ТП) | ВЛ-10 кВ, Л-11-6 Выпиловка ДКР
Алейские МЭС (Усть-Пристанский УЭС) | с 11.07.22 12-00 по 11.07.22 17-00 | ВЛ-10 кВ, Л-11-15 от ПС-11 "Усть-Пристанская" яч.15 (Без напряжения 4%, 1 ТП) | КТП-11-15-1 Капитальный ремонт
Алейские МЭС (Усть-Пристанский УЭС) | с 12.07.22 12-00 по 12.07.22 17-00 | ВЛ-10 кВ, Л-11-15 от ПС-11 "Усть-Пристанская" яч.15 (Без напряжения 4%, 1 ТП) | ГКТП-11-15-8 Капитальный ремонт
Алейские МЭС (Усть-Пристанский УЭС) | с 13.07.22 12-00 по 13.07.22 17-00 | ВЛ-10 кВ, Л-11-15 от ПС-11 "Усть-Пристанская" яч.15 (Без напряжения 4%, 1 ТП) | ГКТП-11-15-9 Капитальный ремонт
Алейские МЭС (Ребрихинский УЭС) | с 07.07.22 09-00 по 07.07.22 17-00 | ВЛ-10 кВ, Л-60-13 от ПС-60 "Ребриха" яч.19 (Без напряжения, 100%, 27 ТП) | ВЛ-10 кВ Л-60-13 Выпиловка ДКР
Алейские МЭС (Ребрихинский УЭС) | с 08.07.22 09-00 по 08.07.22 12-00 | ВЛ-10 кВ, Л-60-14 от ПС-60 "Ребриха" яч.20 (Без напряжения, 6%, 1 ТП) | ГКТП-60-14-21 Замена силового тр-ра
Алейские МЭС (Ребрихинский УЭС) | с 27.07.22 09-00 по 27.07.22 16-00 | ВЛ-10 кВ, Л-60-13 от ПС-60 "Ребриха" яч.19 (Без напряжения, 5%, 1 ТП) | КТП-60-13-26. Замена уплотнительных колец изоляторов ИП-10
Алейские МЭС (Ребрихинский УЭС) | с 28.07.22 09-00 по 28.07.22 17-00 | ВЛ-10 кВ, Л-60-12 от ПС-60 "Ребриха" яч.18(Без напряжения, 100%, 26 ТП) | ВЛ-10 кВ Л-60-12 Работы по графику ППР-2022
Алейские МЭС (Мамонтовский УЭС) | с 12.07.22 09-00 по 12.07.22 17-00 | ВЛ-10 кВ,Л-3-4 от ПС-3 "Мамонтовская" яч.4 (Без напряжения 100 %, 34 ТП) | ВЛ-10 кВ Л-3-4 Работы по графику ППР-2022
Алейские МЭС (Мамонтовский УЭС) | с 28.07.22 09-00 по 28.07.22 17-00 | ВЛ-10 кВ,Л-3-4 от ПС-3 "Мамонтовская" яч.4 (Без напряжения 100 %, 34 ТП) | ВЛ-10 кВ Л-3-4 Работы по графику ППР-2022
Алейские МЭС (Мамонтовский УЭС) | с 01.07.22 09-00 по 01.07.22 17-00 | ВЛ-10 кВ, Л-3-15 от ПС-3 "Мамонтовскаяя" яч.15 (Без напряжения 5%, 1 ТП) | КТП-3-15-12: Капитальный ремонт электрооборудования по графику ППР
Алейские МЭС (Мамонтовский УЭС) | с 04.07.22 09-00 по 04.07.22 17-00 | ВЛ-10 кВ, Л-3-15 от ПС-3 "Мамонтовскаяя" яч.15 (Без напряжения 5%, 1 ТП) | КТП-3-15-13: Капитальный ремонт электрооборудования по графику ППР
Алейские МЭС (Мамонтовский УЭС) | с 05.07.22 09-00 по 05.07.22 17-00 | ВЛ-10 кВ, Л-3-15 от ПС-3 "Мамонтовскаяя" яч.15 (Без напряжения 5%, 1 ТП) | ГКТП-3-15-11: Капитальный ремонт электрооборудования по графику ППР
Алейские МЭС (Мамонтовский УЭС) | с 06.07.22 09-00 по 06.07.22 17-00 | ВЛ-10 кВ, Л-3-4 от ПС-3 "Мамонтовскаяя" яч.4 (Без напряжения 5%, 1 ТП) | ГКТП-3-4-19: Капитальный ремонт электрооборудования по графику ППР
Алейские МЭС (Мамонтовский УЭС) | с 14.07.22 13-00 по 14.07.22 16-00 | ВЛ-10 кВ, Л-3-15 от ПС-3 "Мамонтовская" яч.15 (Без напряжения 100 %, 24 ТП) | ВЛ-10 кВ Л-3-15: замена изоляторов на опорах № 27, 32 по графику ППР
Алейские МЭС (Усть-Калманский УЭС) | с 04.07.22 09-00 по 04.07.22 17-00 | ВЛ-10 кВ, Л-9-19 от ПС-9 "Устькалманская" яч.19 (Без напряжения 12%, 1 ТП) | КТП-9-19-19 Работы по графику ППР-2022
Алейские МЭС (Усть-Калманский УЭС) | с 06.07.22 09-00 по 06.07.22 17-00 | ВЛ-10 кВ, Л-9-19 от ПС-9 "Устькалманская" яч.19 (Без напряжения 12%, 1 ТП) | КТП-9-19-31 Работы по графику ППР-2022
Алейские МЭС (Усть-Калманский УЭС) | с 11.07.22 09-00 по 11.07.22 17-00 | ВЛ-10 кВ, Л-9-19 от ПС-9 "Устькалманская" яч.19 (Без напряжения 12%, 1 ТП) | КТП-9-19-18 Работы по графику ППР-2022
Алейские МЭС (Усть-Калманский УЭС) | с 14.07.22 09-00 по 14.07.22 17-00 | ВЛ-10 кВ, Л-9-5 от ПС-9 "Устькалманская" яч.5 (Без напряжения 4%, 1 ТП) | КТП-9-5-10 Работы по графику ППР-2022
Алейские МЭС (Усть-Калманский УЭС) | с 19.07.22 09-00 по 19.07.22 17-00 | ВЛ-10 кВ, Л-9-5 от ПС-9 "Устькалманская" яч.5 (Без напряжения 4%, 1 ТП) | КТП-9-5-36 Работы по графику ППР-2022
Алейские МЭС (Усть-Калманский УЭС) | с 27.07.22 09-00 по 27.07.22 17-00 | ВЛ-10 кВ, Л-9-5 от ПС-9 "Устькалманская" яч.5 (Без напряжения 4%, 1 ТП) | ЗТП-9-5-37 Работы по графику ППР-2022
Алейские МЭС (Алейский РЭС) | с 04.07.22 13-00 по 04.07.22 15-00 | ВЛ-10 кВ, Л-90-35 от ПС-90 "Алейская" яч.35 (Без напряжения 4%, 1 ТП) | ГКТП-90-35-78 Лабораторные испытания
Алейские МЭС (Алейский РЭС) | с 04.07.22 15-00 по 04.07.22 17-00 | ВЛ-10 кВ, Л-90-35 от ПС-90 "Алейская" яч.35 (Без напряжения 4%, 1 ТП) | ГКТП-90-35-79 Лабораторные испытания
Алейские МЭС (Алейский РЭС) | с 06.07.22 13-00 по 06.07.22 15-00 | ВЛ-10 кВ, Л-90-14 от ПС-90 "Алейская" яч.14 (Без напряжения 33%, 1 ТП) | КТП-90-14-59 Лабораторные испытания
Алейские МЭС (Алейский РЭС) | с 06.07.22 15-00 по 06.07.22 17-00 | ВЛ-10 кВ, Л-95-5 от ПС-95 "Солнечная" яч.5 (Без напряжения 33%, 1 ТП) | ГКТП-95-5-60 Лабораторные испытания
Алейские МЭС (Мамонтовский УЭС) | с 11.07.22 10-00 по 11.07.22 12-00 | ВЛ-10 кВ, Л-3-15 от ПС-3 "Мамонтовская" яч.15 (Без напряжения 5%, 1 ТП) | КТП-3-15-14 Лабораторные испытания
Алейские МЭС (Мамонтовский УЭС) | с 11.07.22 13-00 по 11.07.22 15-00 | ВЛ-10 кВ, Л-3-4 от ПС-3 "Мамонтовская" яч.4 (Без напряжения 5%, 1 ТП) | КТП-3-4-16 Лабораторные испытания
Алейские МЭС (Мамонтовский УЭС) | с 11.07.22 15-00 по 11.07.22 17-00 | ВЛ-10 кВ, Л-3-4 от ПС-3 "Мамонтовская" яч.4 (Без напряжения 5%, 1 ТП) | КТП-3-4-19 Лабораторные испытания
Алейские МЭС (Мамонтовский УЭС) | с 12.07.22 09-00 по 12.07.22 17-00 | ВЛ-10 кВ, Л-3-4 от ПС-3 "Мамонтовская" яч.4 (Без напряжения 100%, 37 ТП) | Лабораторные испытания КЛ-10 кВ
Алейские МЭС (Мамонтовский УЭС) | с 13.07.22 09-00 по 13.07.22 17-00 | ВЛ-10 кВ, Л-3-15 от ПС-3 "Мамонтовская" яч.4 (Без напряжения 100%, 26 ТП) | Лабораторные испытания КЛ-10 кВ
Алейские МЭС (Усть-Пристанский УЭС) | с 18.07.22 09-00 по 18.07.22 10-30 | ВЛ-10 кВ, Л-11-15 от ПС-11 "Усть-Пристанская" яч.15 (Без напряжения 5%, 1 ТП) | КТП-11-15-1 Лабораторные испытания
Алейские МЭС (Усть-Пристанский УЭС) | с 18.07.22 10-30 по 18.07.22 12-00 | ВЛ-10 кВ, Л-11-15 от ПС-11 "Усть-Пристанская" яч.15 (Без напряжения 5%, 1 ТП) | КТП-11-15-8 Лабораторные испытания
Алейские МЭС (Усть-Пристанский УЭС) | с 18.07.22 13-00 по 18.07.22 15-00 | ВЛ-10 кВ, Л-11-15 от ПС-11 "Усть-Пристанская" яч.15 (Без напряжения 5%, 1 ТП) | КТП-11-15-9 Лабораторные испытания
Алейские МЭС (Усть-Пристанский УЭС) | с 18.07.22 15-00 по 18.07.22 17-00 | ВЛ-10 кВ, Л-11-15 от ПС-11 "Усть-Пристанская" яч.15 (Без напряжения 5%, 1 ТП) | КТП-11-15-23 Лабораторные испытания
Алейские МЭС (Усть-Пристанский УЭС) | с 19.07.22 09-00 по 19.07.22 11-00 | ВЛ-10 кВ, Л-11-6 от ПС-11 "Усть-Пристанская" яч.6 (Без напряжения 5%, 1 ТП) | КТП-11-6-26 Лабораторные испытания
Алейские МЭС (Усть-Пристанский УЭС) | с 19.07.22 13-00 по 19.07.22 15-00 | ВЛ-10 кВ, Л-11-6 от ПС-11 "Усть-Пристанская" яч.6 (Без напряжения 5%, 1 ТП) | КТП-11-6-4 Лабораторные испытания
Алейские МЭС (Усть-Пристанский УЭС) | с 19.07.22 15-00 по 19.07.22 17-00 | ВЛ-10 кВ, Л-11-15 от ПС-11 "Усть-Пристанская" яч.15 (Без напряжения 5%, 1 ТП) | КТП-11-15-19 Лабораторные испытания
Алейские МЭС (Усть-Пристанский УЭС) | с 20.07.22 10-00 по 20.07.22 12-00 | ВЛ-10 кВ, Л-11-15 от ПС-11 "Усть-Пристанская" яч.15 (Без напряжения 100%, 18 ТП) | Лабораторные испытания КЛ-10 кВ
Алейские МЭС (Усть-Пристанский УЭС) | с 20.07.22 13-00 по 20.07.22 15-00 | ВЛ-10 кВ, Л-11-15 от ПС-11 "Усть-Пристанская" яч.15 (Без напряжения 6%, 1 ТП) | ЗТП-11-15-14 Лабораторные испытания КЛ-10 кВ
Алейские МЭС (Усть-Пристанский УЭС) | с 20.07.22 15-00 по 20.07.22 17-00 | ВЛ-10 кВ, Л-11-15 от ПС-11 "Усть-Пристанская" яч.15 (Без напряжения 6%, 1 ТП) | КТП-11-15-16 Лабораторные испытания КЛ-10 кВ
Алейские МЭС (Алейский РЭС) | с 07.07.22 13-00 по 07.07.22 17-00 | ВЛ-10 кВ, Л-90-35 от ПС-90 "Алейская" яч.35 (Без напряжения, 40 %, 7 ТП) | ВЛ-10 кВ Л-90-35-7 Капитальный ремонт по графику ППР-2022
Алейские МЭС (Алейский РЭС) | с 12.07.22 13-00 по 12.07.22 17-00 | ВЛ-10 кВ, Л-90-38 от ПС-90 "Алейская" яч.38 (Без напряжения 95%, 22 ТП) | ВЛ-10 кВ, Л-90-38-4 Капитальный ремонт по графику ППР-2022
Алейские МЭС (Алейский РЭС) | с 14.07.22 09-00 по 14.07.22 17-00 | ВЛ-10 кВ, Л-90-40 от ПС-90 "Алейская" яч.40 (С переводом питания на ВЛ-10 кВ Л-90-35 100 %) | ВЛ-10 кВ, Л-90-40 Капитальный ремонт по графику ППР-2022
Алейские МЭС (Алейский РЭС) | с 19.07.22 12-00 по 19.07.22 17-00 | ВЛ-10 кВ, Л-90-40 от ПС-90 "Алейская" яч.40 (Без напряжения 50 %, 9 ТП) | ВЛ-10 кВ Л-90-40-8 Капитальный ремонт по графику ППР-2022
Алейские МЭС (Алейский РЭС) | с 26.07.22 13-00 по 26.07.22 17-00 | ВЛ-10 кВ, Л-90-42 от ПС-90 "Алейская" яч.42 (Без напряжения 90%, 17 ТП) | ВЛ-10 кВ, Л-90-42 Капитальный ремонт по графику ППР-2022
Алейские МЭС (Алейский РЭС) | с 28.07.22 13-00 по 28.07.22 17-00 | ВЛ-10 кВ, Л-95-5 от ПС-95 "Солнечная" яч.5 (Без напряжения 100%, 3 ТП) | ВЛ-10 кВ, Л-95-5 Капитальный ремонт по графику ППР-2022
Алейские МЭС (Алейский РЭС) | с 06.07.22 09-00 по 06.07.22 17-00 | ВЛ-10 кВ, Л-90-39 от ПС-90 "Алейская" яч.39 (Без напряжения 7 %, 1 ТП) | ГКТП-90-39-10 Капитальный ремонт по графику ППР-2022
Алейские МЭС (Алейский РЭС) | с 11.07.22 09-00 по 11.07.22 17-00 | ВЛ-10 кВ, Л-90-42 от ПС-90 "Алейская" яч.42 (Без напряжения 4 %, 1 ТП) | ЗТП 90-42-8б Капитальный ремонт по графику ППР-2022
Алейские МЭС (Алейский РЭС) | с 15.07.22 09-00 по 15.07.22 16-00 | ВЛ-10 кВ, Л-90-40 от ПС-90 "Алейская" яч.40 (Без напряжения 3 %, 1 ТП) | ЗТП 90-40-71 Капитальный ремонт по графику ППР-2022
Алейские МЭС (Алейский РЭС) | с 01.07.22 12-00 по 01.07.22 16-00 | ВЛ-10 кВ, Л-90-35 от ПС-90 "Алейская" яч.35 (Без напряжения, 4 %, 1 ТП) | ЗТП 90-35-29 Капитальный ремонт по графику ППР-2022
Плановые работы на электрооборудовании 0,4 кВ с отключением потребителей
Наименование филиала (участка) | Дата/Время нач./окон.работ | Объект отключения (наименование КТП, № фидера) | Наименование работ
Алейские МЭС (Усть-Пристанский УЭС) | с 04.07.22 09-00 по 04.07.22 17-00 | ВЛ-0,4 кВ, ГКТП-11-15-8, Ф-3 | Капитальный ремонт
Алейские МЭС (Усть-Пристанский УЭС) | с 05.07.22 09-00 по 05.07.22 17-00 | ВЛ-0,4 кВ, ГКТП-11-15-8, Ф-2 | Капитальный ремонт
Алейские МЭС (Усть-Пристанский УЭС) | с 06.07.22 09-00 по 06.07.22 17-00 | ВЛ-0,4 кВ, ГКТП-11-15-8, Ф-1 | Капитальный ремонт
Алейские МЭС (Усть-Пристанский УЭС) | с 07.07.22 09-00 по 07.07.22 17-00 | ВЛ-0,4 кВ, ГКТП-11-15-9, Ф-1 | Капитальный ремонт
Алейские МЭС (Усть-Пристанский УЭС) | с 08.07.22 09-00 по 08.07.22 17-00 | ВЛ-0,4 кВ, КТП-11-15-10, Ф-1 | Капитальный ремонт
Алейские МЭС (Усть-Пристанский УЭС) | с 18.07.22 09-00 по 18.07.22 17-00 | ВЛ-0,4 кВ, ГКТП-11-15-8, Ф-3 | Капитальный ремонт
Алейские МЭС (Усть-Пристанский УЭС) | с 19.07.22 09-00 по 19.07.22 17-00 | ВЛ-0,4 кВ, ГКТП-11-15-8, Ф-2 | Капитальный ремонт
Алейские МЭС (Усть-Пристанский УЭС) | с 20.07.22 09-00 по 20.07.22 17-00 | ВЛ-0,4 кВ, ГКТП-11-15-8, Ф-1 | Капитальный ремонт
Алейские МЭС (Усть-Пристанский УЭС) | с 21.07.22 09-00 по 21.07.22 17-00 | ВЛ-0,4 кВ, ГКТП-11-15-9, Ф-1 | Капитальный ремонт
Алейские МЭС (Усть-Пристанский УЭС) | с 22.07.22 09-00 по 22.07.22 17-00 | ВЛ-0,4 кВ, КТП-11-15-10, Ф-1 | Капитальный ремонт
Алейские МЭС (Ребрихинский УЭС) | с 04.07.22 09-00 по 04.07.22 17-00 | ВЛ-0,4 кВ, КТП-60-13-5, Ф-2 | Работы по графику ППР-2022
Алейские МЭС (Ребрихинский УЭС) | с 05.07.22 09-00 по 05.07.22 17-00 | ВЛ-0,4 кВ, КТП-60-13-4, Ф-2 | Работы по графику ППР-2022
Алейские МЭС (Ребрихинский УЭС) | с 06.07.22 09-00 по 06.07.22 17-00 | ВЛ-0,4 кВ, КТП-60-12-35, Ф-2 | Работы по графику ППР-2022
Алейские МЭС (Ребрихинский УЭС) | с 08.07.22 12-00 по 08.07.22 17-00 | ВЛ-0,4 кВ, КТП-60-13-32, Ф-2 | Работы по графику ППР-2022
Алейские МЭС (Ребрихинский УЭС) | с 11.07.22 09-00 по 11.07.22 17-00 | ВЛ-0,4 кВ, КТП-60-13-5, Ф-1 | Тех.присоединение №105970/2201(выполнение мереприятий)
Алейские МЭС (Ребрихинский УЭС) | с 12.07.22 09-00 по 12.07.22 17-00 | ВЛ-0,4 кВ, КТП-60-13-3, Ф-1 | Работы по графику ППР-2022
Алейские МЭС (Ребрихинский УЭС) | с 13.07.22 09-00 по 13.07.22 17-00 | ВЛ-0,4 кВ, КТП-60-13-3, Ф-3 | Работы по графику ППР-2022
Алейские МЭС (Ребрихинский УЭС) | с 14.07.22 09-00 по 14.07.22 17-00 | ВЛ-0,4 кВ, ЗТП-60-12-53, Ф-6 | Тех.присоединение №105919/2201(выполнение мереприятий)
Алейские МЭС (Мамонтовский УЭС) | с 07.07.22 09-00 по 07.07.22 17-00 | ВЛ-0,4 кВ, КТП-3-4-26, Ф-4 | Выполнение мереприятий по тех.присоединение
Алейские МЭС (Мамонтовский УЭС) | с 08.07.22 09-00 по 08.07.22 12-00 | ВЛ-0,4 кВ, КТП-3-15-12, Ф-1 | Капитальный ремонт ВЛ-0,4 кВ по графику ППР
Алейские МЭС (Мамонтовский УЭС) | с 08.07.22 13-00 по 08.07.22 17-00 | ВЛ-0,4 кВ, КТП-3-15-12, Ф-4 | Капитальный ремонт ВЛ-0,4 кВ по графику ППР
Алейские МЭС (Мамонтовский УЭС) | с 11.07.22 09-00 по 11.07.22 12-00 | ВЛ-0,4 кВ, ГКТП-3-15-11, Ф-1 | Работы по графику ППР-2022
Алейские МЭС (Мамонтовский УЭС) | с 11.07.22 13-00 по 11.07.22 17-00 | ВЛ-0,4 кВ, ГКТП-3-15-11, Ф-4 | Работы по графику ППР-2022
Алейские МЭС (Мамонтовский УЭС) | с 13.07.22 09-00 по 13.07.22 12-00 | ВЛ-0,4 кВ, КТП-3-15-12, Ф-2 | Работы по графику ППР-2022
Алейские МЭС (Мамонтовский УЭС) | с 13.07.22 13-00 по 13.07.22 17-00 | ВЛ-0,4 кВ, КТП-3-15-12, Ф-3 | Работы по графику ППР-2022
Алейские МЭС (Мамонтовский УЭС) | с 15.07.22 09-00 по 15.07.22 17-00 | ВЛ-0,4 кВ, ГКТП-3-4-46, Ф-2 | Выполнение мереприятий по тех.присоединение
Алейские МЭС (Мамонтовский УЭС) | с 14.07.22 09-00 по 14.07.22 12-00 | ВЛ-0,4 кВ, КТП-3-4-32, Ф-2 | Выполнение мереприятий по тех.присоединение
Белокурихинские МЭС
Плановые работы на электрооборудовании 6-35 кВ с отключением потребителей
Наименование филиала (участка) | Дата/Время нач./окон.работ | Объект отключения (наименование ВЛ/КЛ) | Наименование работ
Белокурихинские МЭС (Белокурихинский УЭС) | с 06.07.22 09-30 по 06.07.22 18-00 | ВЛ-10 кВ, Л-37-РП-1-12 от РП-1 яч.9 | Выполнение мероприятий по ТП
Белокурихинские МЭС (Белокурихинский УЭС) | с 06.07.22 09-30 по 06.07.22 18-00 | КВЛ-10 кВ, Л-32-3 от ПС-32 "Белокурихинская" яч.3 | Выполнение мероприятий по ТП
Белокурихинские МЭС (Белокурихинский УЭС) | с 12.07.22 09-00 по 12.07.22 17-00 | КВЛ-10 кВ, Л-32-3 от ПС-32 "Белокурихинская" яч.3 | ГКТПН-32-3-7, Выполнение мероприятий по ТП
Белокурихинские МЭС (Белокурихинский УЭС) | с 13.07.22 09-00 по 13.07.22 17-00 | ВЛ-10 кВ, Л-37-8-8 от ТП-8 яч.8 | Выполнения КР согласно ППР 2022
Белокурихинские МЭС (Белокурихинский УЭС) | с 14.07.22 09-00 по 14.07.22 17-00 | ВЛ-10 кВ, Л-37-РП1-12 от РП-1 яч.9 | Выполнения КР согласно ППР 2022
Белокурихинские МЭС (Белокурихинский УЭС) | с 18.07.22 09-00 по 21.07.22 18-00 | ВЛ-10 кВ, Л-37-22-16 от ТП 22 яч.16 | Выполнения КР согласно ППР 2022
Белокурихинские МЭС (Белокурихинский УЭС) | с 25.07.22 09-00 по 25.07.22 17-00 | КВЛ-10 кВ, Л-37-19 от ПС-37 "Курортная" яч.19 | КТПН-37-7/19-42, Выполнения КР согласно ППР 2022
Белокурихинские МЭС (Белокурихинский УЭС) | с 26.07.22 09-00 по 26.07.22 17-00 | ВЛ-10 кВ, Л-37-РП1-12 от РП1 яч.9 | КТП-37-РП-1-12-33, Выполнения КР согласно ППР 2022
Белокурихинские МЭС (Смоленский УЭС) | с 12.07.22 08-30 по 12.07.22 17-00 | ВЛ-10 кВ, Л-33-3 от ПС-33 "Смоленская" яч.3 | КТП-33-3-10, Выполнение КР согласно ППР 2022
Белокурихинские МЭС (Петропавловский УЭС) | с12.07.22 08-00 по 12.07.22 09-00 | ВЛ-10 кВ, Л-42-17 от ПС-42 "Петропавловская" яч.17 | Переключения
Белокурихинские МЭС (Петропавловский УЭС) | с12.07.22 08-00 по 12.07.22 20-00 | ВЛ-10 кВ, Л-42-13 от ПС-42 "Петропавловская" яч.14 | Замена опор. Выполнение КР согласно ППР 2022
Белокурихинские МЭС (Петропавловский УЭС) | с13.07.22 08-00 по 13.07.22 20-00 | ВЛ-10 кВ, Л-42-17 от ПС-42 "Петропавловская" яч.17 | Замена опор. Выполнение КР согласно ППР 2022
Белокурихинский МЭС (Быстроистокский УЭС) | с 12.07.22 08-00 по 12.07.22 17-00 | ВЛ-10 кВ, Л-40-7 от ПС-40 "Быстроистокская" яч.7 | КТП-40-7-29, Выполнение КР согласно ППР 2022
Белокурихинский МЭС (Алтайский УЭС) | с 12.07.22 09-00 по 12.07.22 17-00 | ВЛ-10 кВ, Л-34-6 от ПС-34 "Предгорная" яч.10 | Замена РКТПН-34-6-3 Выполнение КР согласно ППР 2022
Белокурихинский МЭС (Алтайский УЭС) | с 14.07.22 09-00 по 14.07.22 17-00 | ВЛ-10 кВ, Л-34-6 от ПС-34 "Предгорная" яч.10 | Ошиновка, установка РБ КТП-34-6-3 Выполнение КР согласно ППР 2022
Белокурихинский МЭС (Алтайский УЭС) | с 19.07.22 09-00 по 19.07.22 17-00 | ВЛ-10 кВ, Л-34-6 от ПС-34 "Предгорная" яч.10 | Ошиновка, установка РБ КТП-34-6-2 Выполнение КР согласно ППР 2022
Белокурихинский МЭС (Алтайский УЭС) | с 21.07.22 09-00 по 21.07.22 17-00 | ВЛ-10 кВ, Л-34-4 от ПС-34 "Предгорная" яч.17 | Выправка, замена опор (Мероприятия по надежности)
Белокурихинский МЭС (Алтайский УЭС) | с 26.07.22 09-00 по 26.07.22 17-00 | ВЛ-10 кВ, Л-34-6 от ПС-34я "Предгорная" яч.10 | Выправка, замена опор (Мероприятия по надежности)
Белокурихинские МЭС Солонешенский УЭС) | с 13.07.22 8-00 по 13.07.22 17-00 | ВЛ-10 кВ, Л-45-9 от ПС-45 "Солонешенская" яч.9 | Замена РКТП-45-9-11
Белокурихинские МЭС (Советский УЭС) | с 18.07.22 08-30 по 18.07.22 17-00 | ВЛ-10 кВ, Л-89-7 от ПС-89 "Советская" яч.7 | ГКТП-89-7-15, Выполнение КР согласно ППР 2022
Белокурихинские МЭС (Советский УЭС) | с 19.07.22 08-30 по 19.07.22 17-00 | ВЛ-10 кВ, Л-89-7 от ПС-89 "Советская" яч.7 | ГКТП-89-7-15, Выполнение КР согласно ППР 2022
Белокурихинские МЭС (Советский УЭС) | с 15.07.22 08-30 по 15.07.22 17-00 | ВЛ-10 кВ, Л-89-7 от ПС-89 "Советская" яч.7 | ГКТП-89-7-13, Выполнение КР согласно ППР 2022
Плановые работы на электрооборудовании 0,4 кВ с отключением потребителей
Наименование филиала (участка) | Дата/Время нач./окон.работ | Объект отключения (наименование КТП, № фидера) | Наименование работ
Белокурихинские МЭС (Белокурихинский УЭС) | с 04.07.22 09-00 по 04.07.22 17-00 | ВЛ-0,4 кВ, КТПН-97-2-6, Ф-3 | Выполнение мероприятий по ТП
Белокурихинские МЭС (Белокурихинский УЭС) | с 04.07.22 09-00 по 04.07.22 17-00 | ВЛ-0,4 кВ, КТПН-37-8-8-61, Ф-4 | Выполнение мероприятий по ТП
Белокурихинские МЭС (Белокурихинский УЭС) | с 05.07.22 09-00 по 05.07.22 17-00 | ВЛ-0,4 кВ, КТПН-37-8-8-60, Ф-3 | Выполнение мероприятий по ТП
Белокурихинские МЭС (Белокурихинский УЭС) | с 05.07.22 09-00 по 05.07.22 17-00 | ВЛ-0,4 кВ, КТПН-97-2-12, Ф-2 | Выполнение мероприятий по ТП
Белокурихинские МЭС (Белокурихинский УЭС) | с 06.07.22 09-00 по 06.07.22 17-00 | ВЛ-0,4 кВ, СКТП-37-РП-1-12-12, Ф-3 | Выполнение мероприятий по ТП
Белокурихинские МЭС (Белокурихинский УЭС) | с 11.07.22 09-00 по 11.07.22 17-00 | ВЛ-0,4 кВ, КТП-37-23-3, Ф-3 | Выполнения КР согласно ППР 2022
Белокурихинские МЭС (Белокурихинский УЭС) | с 15.07.22 09-00 по 15.07.22 16-00 | ВЛ-0,4 кВ, КТП-37-22-6-44, Ф-7 | Выполнения КР согласно ППР 2022
Белокурихинские МЭС (Белокурихинский УЭС) | с 22.07.22 09-00 по 22.07.22 17-00 | ВЛ-0,4 кВ, КТПН-37-22-6-27, Ф-2 | Выполнения КР согласно ППР 2022
Белокурихинские МЭС (Белокурихинский УЭС) | с 26.07.22 09-00 по 26.07.22 17-00 | ВЛ-0,4 кВ, КТПН-37-22-6-27, Ф-7 | Выполнения КР согласно ППР 2022
Белокурихинские МЭС (Белокурихинский УЭС) | с 27.07.22 09-00 по 27.07.22 17-00 | ВЛ-0,4 кВ, КТПН-37-7/19-1, Ф-1 | Обрезка ДКР
Белокурихинские МЭС (Белокурихинский УЭС) | с 28.07.22 09-00 по 28.07.22 17-00 | ВЛ-0,4 кВ, КТПН-37-РП-1-12-3, Ф-1,Ф-2 | Обрезка ДКР
Белокурихинские МЭС (Солонешенский УЭС) | с 04.07.22 8-30 по 04.07.22 17-00 | ВЛ-0,4 кВ, КТП-45-9-19, Ф-2 | Выполнение КР согласно ППР 2022
Белокурихинские МЭС (Солонешенский УЭС) | с 05.07.22 8-30 по 05.07.22 17-00 | ВЛ-0,4 кВ, КТП-45-9-19, Ф-2 | Выполнение КР согласно ППР 2022
Белокурихинские МЭС (Солонешенский УЭС) | с 06.07.22 8-30 по 06.07.22 17-00 | ВЛ-0,4 кВ, КТП-45-9-19, Ф-2 | Выполнение КР согласно ППР 2022
Белокурихинские МЭС (Солонешенский УЭС) | с 07.07.22 8-30 по 07.07.22 17-00 | ВЛ-0,4 кВ, КТП-45-9-13, Ф-1 | Выполнение КР согласно ППР 2022
Белокурихинские МЭС (Солонешенский УЭС) | с 07.07.22 8-30 по 07.07.22 17-00 | ВЛ-0,4 кВ, КТП-45-9-13, Ф-2 | Выполнение КР согласно ППР 2022
Белокурихинские МЭС (Солонешенский УЭС) | с 08.07.22 8-30 по 08.07.22 17-00 | ВЛ-0,4 кВ, КТП-45-9-13, Ф-3 | Выполнение КР согласно ППР 2022
Белокурихинские МЭС (Солонешенский УЭС) | с 14.07.22 8-30 по 14.07.22 17-00 | ВЛ-0,4 кВ, КТП-45-9-19, Ф-2 | Выполнение КР согласно ППР 2022
Белокурихинские МЭС (Солонешенский УЭС) | с 15.07.22 8-30 по 15.07.22 17-00 | ВЛ-0,4 кВ, КТП-45-9-13, Ф-3 | Выполнение КР согласно ППР 2022
Белокурихинские МЭС (Солонешенский УЭС) | с 25.07.22 8-30 по 25.07.22 17-00 | ВЛ-0,4 кВ, КТП-45-9-26, Ф-1 | Выполнение КР согласно ППР 2022
Белокурихинские МЭС (Солонешенский УЭС) | с 26.07.22 8-30 по 26.07.22 17-00 | ВЛ-0,4 кВ, КТП-45-9-26, Ф-2 | Выполнение КР согласно ППР 2022
Белокурихинские МЭС (Смоленский УЭС) | с 06.07.22 08-00 по 06.07.22 17-00 | ВЛ-0,4 кВ, КТП-33-15-3, Ф-2 | Вырезка ДКР
Белокурихинские МЭС (Смоленский УЭС) | с 07.07.22 08-00 по 07.07.22 17-00 | ВЛ-0,4 кВ, КТП-33-15-4, Ф-1 | Вырезка ДКР
Белокурихинские МЭС (Смоленский УЭС) | с 14.07.22 08-00 по 14.07.22 17-00 | ВЛ-0,4 кВ, КТП-33-3-4, Ф-1 | Выполнение КР согласно ППР 2022
Белокурихинские МЭС (Смоленский УЭС) | с 14.07.22 08-00 по 14.07.22 17-00 | ВЛ-0,4 кВ, КТП-33-3-10, Ф-1 | Выполнение КР согласно ППР 2022
Белокурихинские МЭС (Смоленский УЭС) | с 21.07.22 08-00 по 21.07.22 17-00 | ВЛ-0,4 кВ, КТП-33-15-6, Ф-1 | Вырезка ДКР
Белокурихинские МЭС (Смоленский УЭС) | с 22.07.22 08-00 по 22.07.22 17-00 | ВЛ-0,4 кВ, КТП-33-15-10, Ф-4 | Вырезка ДКР
Белокурихинские МЭС (Петропавловский УЭС) | с 07.07.22 09-00 по 07.07.22 17-00 | ВЛ-0,4 кВ, КТП-42-13-7, Ф-3 | Технологическое присоединение
Белокурихинские МЭС (Петропавловский УЭС) | с 05.07.22 09-00 по 05.07.22 17-00 | ВЛ-0,4 кВ, КТП-42-13-17, Ф-1 | Аварийно восстановительные работы. Монтаж СИП-2
Белокурихинские МЭС (Петропавловский УЭС) | с 06.07.22 09-00 по 06.07.22 17-00 | ВЛ-0,4 кВ, КТП-42-13-17, Ф-1 | Аварийно восстановительные работы. Монтаж СИП-2
Белокурихинские МЭС (Петропавловский УЭС) | с 19.07.22 09-00 по 19.07.22 17-00 | ВЛ-0,4кВ, КТП-42-17-11, Ф-4 | Вырезка ДКР
Белокурихинские МЭС (Петропавловский УЭС) | с 20.07.22 09-00 по 20.07.22 17-00 | ВЛ-0,4 кВ, КТП-42-13-6, Ф-2, Ф-3 | Вырезка ДКР
Белокурихинский МЭС (Быстроистокский УЭС) | с 11.07.22 08-00 по 11.07.22 17-00 | ВЛ-0,4 кВ, КТП-40-10-6, Ф-2 | Вырезка ДКР
Белокурихинский МЭС (Быстроистокский УЭС) | с 13.07.22 08-00 по 13.07.22 17-00 | ВЛ-0,4 кВ, КТП-40-7-18, Ф-2 | Вырезка ДКР
Белокурихинский МЭС (Быстроистокский УЭС) | с 14.07.22 08-00 по 14.07.22 17-00 | ВЛ-0,4 кВ, КТП-40-7-15, Ф-2 | Вырезка ДКР
Белокурихинский МЭС (Быстроистокский УЭС) | с 18.07.22 08-00 по 18.07.22 17-00 | ВЛ-0,4 кВ, КТП-40-10-24, Ф-1 | Вырезка ДКР, выправка опор
Белокурихинский МЭС (Быстроистокский УЭС) | с 18.07.22 08-00 по 18.07.22 17-00 | ВЛ-0,4 кВ, ГКТП-40-10-12, Ф-1 | Вырезка ДКР, выправка опор
Белокурихинский МЭС (Быстроистокский УЭС) | с 19.07.22 08-00 по 19.07.22 17-00 | ВЛ-0,4 кВ, КТП-40-10-24, Ф-2 | Вырезка ДКР, выправка опор
Белокурихинский МЭС (Быстроистокский УЭС) | с 19.07.22 08-00 по 19.07.22 17-00 | ВЛ-0,4 кВ, КТП-40-10-5, Ф-1 | Выполнение КР согласно ППР 2022
Белокурихинский МЭС (Быстроистокский УЭС) | с 20.07.22 08-00 по 20.07.22 17-00 | ВЛ-0,4 кВ, КТП-40-10-5, Ф-2 | Выполнение КР согласно ППР 2022
Белокурихинский МЭС (Быстроистокский УЭС) | с 20.07.22 08-00 по 20.07.22 17-00 | ВЛ-0,4 кВ, КТП-40-10-1, Ф-2 | Выполнение КР согласно ППР 2022
Белокурихинский МЭС (Быстроистокский УЭС) | с 21.07.22 08-00 по 21.07.22 17-00 | ВЛ-0,4 кВ, КТП-40-10-20, Ф-2 | Вырезка ДКР, выправка опор
Белокурихинский МЭС (Быстроистокский УЭС) | с 22.07.22 08-00 по 22.07.22 17-00 | ВЛ-0,4 кВ, КТП-40-7-22, Ф-1 | Вырезка ДКР, выправка опор
Белокурихинский МЭС (Быстроистокский УЭС) | с 22.07.22 08-00 по 22.07.22 17-00 | ВЛ-0,4 кВ, КТП-40-10-20, Ф-1 | Вырезка ДКР, выправка опор
Белокурихинский МЭС (Алтайский УЭС) | с 01.07.22 09-00 по 01.07.22 15-30 | ВЛ-0,4 кВ, КТП 34-6-1, Ф-1 | Вынос ПУ за границу БП
Белокурихинский МЭС (Алтайский УЭС) | с 04.07.22 09-00 по 04.07.22 16-30 | ВЛ-0,4 кВ, КТП 34-5-9, Ф-5 | Технологическое присоединение
Белокурихинский МЭС (Алтайский УЭС) | с 05.07.22 09-00 по 05.07.22 16-30 | ВЛ-0,4 кВ, КТП 34-6-8, Ф-2 | Вынос ПУ за границу БП
Белокурихинский МЭС (Алтайский УЭС) | с 06.07.22 09-00 по 06.07.22 16-30 | ВЛ-0,4 кВ, КТП 34-4-6, Ф-2 | Выполнение ТП
Белокурихинский МЭС (Алтайский УЭС) | с 07.07.22 09-00 по 07.07.22 16-30 | ВЛ-0,4 кВ, КТП 34-4-3, Ф-2 | Выполнение ТП
Белокурихинский МЭС (Алтайский УЭС) | с 08.07.22 09-00 по 08.07.22 15-30 | ВЛ-0,4 кВ, КТП 34-6-14, Ф-4 | Выполнение ТП
Белокурихинский МЭС (Алтайский УЭС) | с 11.07.22 09-00 по 11.07.22 16-30 | ВЛ-0,4 кВ, ТП 34-5-21, Ф- 2 | Выполнение ТП
Белокурихинский МЭС (Алтайский УЭС) | с 13.07.22 09-00 по 13.07.22 16-30 | ВЛ-0,4 кВ, КТП 34-6-5, Ф- 1 | Выполнение ТП
Белокурихинский МЭС (Алтайский УЭС) | с 15.07.22 09-00 по 15.07.22 15-30 | ВЛ-0,4 кВ, КТП 34-4-13, Ф- 2 | Выполнение ТП
Белокурихинский МЭС (Алтайский УЭС) | с 18.07.22 09-00 по 18.07.22 16-30 | ВЛ-0,4 кВ, КТП 34-7-14, Ф- 2 | Выполнение ТП
Белокурихинский МЭС (Алтайский УЭС) | с 20.07.22 09-00 по 20.07.22 16-30 | ВЛ-0,4 кВ, КТП 34-6-3, Ф-4 | Выполнение КР согласно ППР 2022
Белокурихинский МЭС (Алтайский УЭС) | с 22.07.22 09-00 по 22.07.22 16-30 | ВЛ-0,4 кВ, КТП 34-6-3, Ф-2,Ф-3 | Выполнение КР согласно ППР 2022
Белокурихинский МЭС (Алтайский УЭС) | с 25.07.22 09-00 по 25.07.22 16-30 | ВЛ-0,4 кВ, КТП 34-6-3, Ф-1 | Выполнение КР согласно ППР 2022
Белокурихинский МЭС (Алтайский УЭС) | с 27.07.22 09-00 по 27.07.22 16-30 | ВЛ-0,4 кВ, КТП 34-5-15, Ф-1,Ф-2 | Выполнение КР согласно ППР 2022
Белокурихинский МЭС (Алтайский УЭС) | с 28.07.22 09-00 по 28.07.22 16-30 | ВЛ-0,4 кВ, КТП 34-6-13, Ф-1,Ф-3 | Откл./подк. потребителей по списку задолженности
Белокурихинский МЭС (Алтайский УЭС) | с 29.07.22 09-00 по 29.07.22 15-30 | ВЛ-0,4 кВ, КТП 34-6-21, Ф-2,Ф-3 | Откл./подк. потребителей по списку задолженности
Белокурихинские МЭС (Советский УЭС) | с 25.07.22 08-30 по 25.07.22 17-00 | ВЛ-0,4 кВ, ГКТП-89-7-13, Ф-1 | Выполнения КР согласно ППР 2022
Белокурихинские МЭС (Советский УЭС) | с 26.07.22 08-30 по 26.07.22 17-00 | ВЛ-0,4 кВ, ГКТП-89-7-13, Ф-2 | Выполнения КР согласно ППР 2022
Белокурихинские МЭС (Советский УЭС) | с 27.07.22 08-30 по 27.07.22 17-00 | ВЛ-0,4 кВ, ГКТП-89-7-13, Ф-3 | Выполнения КР согласно ППР 2022
Белокурихинские МЭС (Советский УЭС) | с 28.07.22 08-30 по 28.07.22 17-00 | ВЛ-0,4 кВ, ГКТП-89-7-13, Ф-4 | Выполнения КР согласно ППР 2022
Белокурихинские МЭС (Советский УЭС) | с 29.07.22 08-30 по 29.07.22 17-00 | ВЛ-0,4 кВ, ГКТП-89-7-15, Ф-1 | Выполнения КР согласно ППР 2022
Бийские МЭС
Плановые работы на электрооборудовании 6-35 кВ с отключением потребителей
Наименование филиала (участка) | Дата/Время нач./окон.работ | Объект отключения (наименование ВЛ/КЛ) | Наименование работ
Бийские МЭС (Красногорский УЭС) | с 05.07.22 10-00 по 05.07.22 17-00 | ВЛ-10 кВ, Л-9-5 от ПС-9 "Красногорская" яч.11 (без напряжения Л-9-5 100%) | ВЛ-10 кВ, Л-9-5 замена опор № 12, 13, 15
Бийские МЭС (Красногорский УЭС) | с 11.07.22 10-00 по 11.07.22 12-00 | ВЛ-10 кВ, Л-9-5 от ПС-9 "Красногорская" яч.11 (без напряжения 1 КТП 5%) | Испытание оборудования на КТП-9-5-13
Бийские МЭС (Красногорский УЭС) | с 11.07.22 13-00 по 11.07.22 17-00 | ВЛ-10 кВ, Л-9-5 от ПС-9 "Красногорская" яч.11 (без напряжения 1 КТП 5%) | Испытание оборудования на КТП-9-5-21
Бийские МЭС (Красногорский УЭС) | с 12.07.22 09-00 по 12.07.22 12-00 | ВЛ-10 кВ, Л-9-5 от ПС-9 "Красногорская" яч.11 (без напряжения 1 КТП 5%) | Испытание оборудования на КТП-9-5-17
Бийские МЭС (Красногорский УЭС) | с 12.07.22 13-00 по 12.07.22 17-00 | ВЛ-10 кВ, Л-9-5 от ПС-9 "Красногорская" яч.11 (без напряжения 1 КТП 5%) | Испытание оборудования на КТП-9-5-10
Бийские МЭС (Красногорский УЭС) | с 18.07.22 09-00 по 18.07.22 17-00 | ВЛ-10 кВ, Л-9-5 от ПС-9 "Красногорская" яч.11 (без напряжения 1 КТП 5%) | Капитальный ремонт оборудования на КТП-9-5-13
Бийские МЭС (Красногорский УЭС) | с 19.07.22 09-00 по 19.07.22 17-00 | ВЛ-10 кВ, Л-9-5 от ПС-9 "Красногорская" яч.11 (без напряжения 1 КТП 5%) | Капитальный ремонт оборудования на КТП-9-5-13
Бийские МЭС (Красногорский УЭС) | с 28.07.22 10-00 по 28.07.22 17-00 | ВЛ-10 кВ, Л-9-5 от ПС-9 "Красногорская" яч.11 (без напряжения Л-9-5 100%) | ВЛ-10 кВ, Л-9-5 замена опор № 10/1, 5/1
Бийские МЭС (Участок 5) | с 18.07.22 09-00 по 18.07.22 16-30 | ВЛ-35 кВ, Б-309 от ПС-4 "Северо-Западная" (без напряжения 4 ТП 13%) | ВЛ-20 кВ, от ТП-23 до ТП-55 Расчистка охранной зоны ВЛ от ДКР
Бийские МЭС (Участок 5) | с 19.07.22 09-00 по 19.07.22 16-30 | ВЛ-35 кВ, Б-309 от ПС-4 "Северо-Западная" (без напряжения 4 ТП 13%) | ВЛ-20 кВ, от ТП-23 до ТП-55 Расчистка охранной зоны ВЛ от ДКР
Бийские МЭС (Участок 5) | с 20.07.22 09-00 по 20.07.22 16-30 | ВЛ-35 кВ, Б-309 от ПС-4 "Северо-Западная" (без напряжения 4 ТП 13%) | ВЛ-20 кВ, от ТП-23 до ТП-55 Расчистка охранной зоны ВЛ от ДКР
Бийские МЭС (Участок 5) | с 21.07.22 09-00 по 21.07.22 16-30 | ВЛ-35 кВ, Б-309 от ПС-4 "Северо-Западная" (без напряжения 4 ТП 13%) | ВЛ-20 кВ, от ТП-23 до ТП-55 Расчистка охранной зоны ВЛ от ДКР
Бийские МЭС (Участок 5) | с 22.07.22 09-00 по 22.07.22 16-30 | ВЛ-35 кВ, Б-309 от ПС-4 "Северо-Западная" (без напряжения 4 ТП 13%) | ВЛ-20 кВ, от ТП-23 до ТП-55 Расчистка охранной зоны ВЛ от ДКР
Бийские МЭС (Ельцовский УЭС) | с 01.07.22 08-30 по 01.07.22 17-00 | ВЛ-10 кВ, Л-57-2 от ПС-57 "Ельцовская" яч.5 (без напряжения 1 ТП 5 %) | Капитальный ремонт оборудования КТП-57-2-13
Бийские МЭС (Ельцовский УЭС) | с 05.07.22 08-30 по 05.07.22 17-00 | ВЛ-10 кВ, Л-57-2 от ПС-57 "Ельцовская" яч.5 (без напряжения 1 ТП 5 %) | Капитальный ремонт оборудования КТП-57-2-13
Бийские МЭС (Ельцовский УЭС) | с 13.07.22 08-30 по 13.07.22 17-00 | ВЛ-10 кВ, Л-57-2 от ПС-57 "Ельцовская" яч.5 (без напряжения 1 ТП 5 %) | Капитальный ремонт оборудования КТП-57-2-13
Бийские МЭС (Ельцовский УЭС) | с 06.07.22 08-30 по 06.07.22 17-00 | ВЛ-10 кВ, Л-57-2 от ПС-57 "Ельцовская" яч.5 (без напряжения 1 ТП 5 %) | Капитальный ремонт оборудования КТП-57-2-11
Бийские МЭС (Ельцовский УЭС) | с 14.07.22 08-30 по 14.07.22 17-00 | ВЛ-10 кВ, Л-57-2 от ПС-57 "Ельцовская" яч.5 (без напряжения 1 ТП 5 %) | Капитальный ремонт оборудования КТП-57-2-11
Бийские МЭС (Ельцовский УЭС) | с 20.07.22 08-30 по 20.07.22 17-00 | ВЛ-10 кВ, Л-57-2 от ПС-57 "Ельцовская" яч.5 (без напряжения 1 ТП 5 %) | Капитальный ремонт оборудования КТП-57-2-11
Бийские МЭС (Ельцовский УЭС) | с 04.07.22 08-30 по 04.07.22 17-00 | ВЛ-10 кВ, Л-57-1 от ПС-57 "Ельцовская" яч.1 (без напряжения 1 ТП 100 %) | Капитальный ремонт оборудования КТП-57-1-13
Бийские МЭС (Целинный УЭС) | с 08.07.22 08-30 по 08.07.22 17-00 | ВЛ-10 кВ, Л-50-6 от ПС-50 "Целинная" яч.9 (без напряжения 1 ТП 8 %) | Капитальный ремонт оборудования КТП-50-6-4
Бийские МЭС (Целинный УЭС) | с 11.07.22 08-30 по 11.07.22 17-00 | ВЛ-10 кВ, Л-50-6 от ПС-50 "Целинная" яч.9 (без напряжения 1 ТП 8 %) | Капитальный ремонт оборудования КТП-50-6-7
Бийские МЭС (Целинный УЭС) | с 12.07.22 08-30 по 12.07.22 17-00 | ВЛ-10 кВ, Л-50-6 от ПС-50 "Целинная" яч.9 (без напряжения 12 ТП 100 %) | Капитальный ремонт оборудования, замена РКТП 50-6-4, 50-6-5 ,50-6-7
Бийские МЭС (СПС) | с 05.07.22 08-30 по 05.07.22 17-00 | КЛ-6 кВ, Л-5-44 от ПС-5 "Новая" яч.44 (без напряжения 1 ТП 5 %) | Капитальный ремонт оборудования КТП-17
Бийские МЭС (СПС) | с 06.07.22 08-30 по 06.07.22 17-00 | КЛ-6 кВ, Л-5-4 от ПС-5 "Новая" яч.4 (без напряжения 1 ТП 5 %) | Капитальный ремонт оборудования ТП-173
Бийские МЭС (СПС) | с 07.07.22 08-30 по 07.07.22 17-00 | КЛ-6 кВ, Л-5-4 от ПС-5 "Новая" яч.4 (без напряжения 1 ТП 5 %) | Капитальный ремонт оборудования ТП-177
Бийские МЭС (СПС) | с 08.07.22 08-30 по 08.07.22 16-00 | КЛ-6 кВ, Л-5-21 от ПС-5 "Новая" яч.21 (без напряжения 1 ТП 5 %) | Капитальный ремонт оборудования ТП-8
Бийские МЭС (СПС) | с 11.07.22 08-30 по 11.07.22 17-00 | ВЛ-35 кВ, БД-300 от ПС-35 "Трофимовская" (без напряжения 1 ТП 9 %) | Капитальный ремонт оборудования КТП-284
Бийские МЭС (СПС) | с 13.07.22 08-30 по 13.07.22 17-00 | ВЛ-35 кВ, БД-300 от ПС-35 "Трофимовская" (без напряжения 1 ТП 9 %) | Капитальный ремонт оборудования ТП-363
Плановые работы на электрооборудовании 0,4 кВ с отключением потребителей
Наименование филиала (участка) | Дата/Время нач./окон.работ | Объект отключения (наименование КТП, № фидера) | Наименование работ
Бийские МЭС (Красногорский УЭС) | с 04.07.22 10-00 по 04.07.22 17-00 | ВЛ-0,4 кВ, Ф-3 от КТП-9-5-21 | Замена опор ППР-2022
Бийские МЭС (Красногорский УЭС) | с 07.07.22 10-00 по 07.07.22 17-00 | ВЛ-0,4 кВ, Ф-3 от КТП-9-5-13 | Замена опор ППР-2022
Бийские МЭС (Красногорский УЭС) | с 08.07.22 09-00 по 08.07.22 17-00 | ВЛ-0,4 кВ, Ф-3 от КТП-9-5-13 | Замена опор ППР-2022
Бийские МЭС (Красногорский УЭС) | с 29.07.22 09-00 по 29.07.22 17-00 | ВЛ-0,4 кВ, Ф-3 от КТП-9-5-12 | Замена опор ППР-2022
Бийские МЭС (Участок 3) | с 01.07.22 8-00 по 01.07.22 16-31 | ВЛ-0,4 кВ, Ф-3 от ТП-15 | Капитальный ремонт оборудования
Бийские МЭС (Участок 3) | с 04.07.22 8-00 по 04.07.22 16-30 | ВЛ-0,4 кВ, Ф-4 от ТП-15 | Капитальный ремонт оборудования
Бийские МЭС (Участок 3) | с 04.07.22 8-00 по 04.07.22 16-30 | ВЛ-0,4 кВ, Ф-7 от ТП-10 | Капитальный ремонт оборудования
Бийские МЭС (Участок 3) | с 05.07.22 8-00 по 05.07.22 16-31 | ВЛ-0,4 кВ, Ф-3 от ТП-15 | Капитальный ремонт оборудования
Бийские МЭС (Участок 3) | с 06.07.22 8-00 по 06.07.22 16-30 | ВЛ-0,4 кВ, Ф-4 от ТП-15 | Капитальный ремонт оборудования
Бийские МЭС (Участок 3) | с 07.07.22 8-00 по 07.07.22 16-30 | ВЛ-0,4 кВ, Ф-6 от ТП-31 | Расчистка охранной зоны ВЛ от ДКР
Бийские МЭС (Участок 3) | с 08.07.22 8-00 по 08.07.22 16-31 | ВЛ-0,4 кВ, Ф-2 от ТП-31 | Расчистка охранной зоны ВЛ от ДКР
Бийские МЭС (Участок 3) | с 11.07.22 8-00 по 11.07.22 16-32 | ВЛ-0,4 кВ, Ф-8 от ТП-31 | Расчистка охранной зоны ВЛ от ДКР
Бийские МЭС (Участок 3) | с 12.07.22 8-00 по 12.07.22 16-33 | ВЛ-0,4 кВ, Ф-4 от ТП-320 | Расчистка охранной зоны ВЛ от ДКР
Бийские МЭС (Участок 3) | с 13.07.22 8-00 по 13.07.22 16-34 | ВЛ-0,4 кВ, Ф-6, Ф-7 от ТП-284 | Расчистка охранной зоны ВЛ от ДКР
Бийские МЭС (Участок 5) | с 01.07.22 9-00 по 01.07.22 16-30 | ВЛ-0,4 кВ, Ф-2 от ТП-22 | Капитальный ремонт оборудования
Бийские МЭС (Участок 5) | с 04.07.22 9-00 по 04.07.22 16-30 | ВЛ-0,4 кВ, Ф-2 от ТП-22 | Капитальный ремонт оборудования
Бийские МЭС (Участок 5) | с 05.07.22 9-00 по 05.07.22 16-30 | ВЛ-0,4 кВ, Ф-8 от ТП-351 | Капитальный ремонт оборудования
Бийские МЭС (Участок 5) | с 11.07.22 9-00 по 11.07.22 16-30 | ВЛ-0,4 кВ, Ф-1 от ТП-417 | Расчистка охранной зоны ВЛ от ДКР
Бийские МЭС (Участок 5) | с 12.07.22 9-00 по 12.07.22 16-30 | ВЛ-0,4 кВ, Ф-1 от ТП-55 | Расчистка охранной зоны ВЛ от ДКР
Бийские МЭС (Участок 5) | с 20.07.22 9-00 по 22.07.22 16-30 | ВЛ-0,4 кВ, Ф-1 от ТП-99 | Расчистка охранной зоны ВЛ от ДКР
Бийские МЭС (Участок 5) | с 25.07.22 9-00 по 25.07.22 16-30 | ВЛ-0,4 кВ, Ф-11 от ТП-120 | Расчистка охранной зоны ВЛ от ДКР
Бийские МЭС (Участок 4) | с 26.07.22 9-00 по 26.07.22 16-30 | ВЛ-0,4 кВ, Ф-1 от ТП-130 | Капитальный ремонт оборудования
Бийские МЭС (Участок 4) | с 27.07.22 9-00 по 27.07.22 16-30 | ВЛ-0,4 кВ, Ф-3 от ТП-130 | Капитальный ремонт оборудования
Бийские МЭС (Участок 4) | с 28.07.22 9-00 по 28.07.22 16-30 | ВЛ-0,4 кВ, Ф-8 от ТП-130 | Капитальный ремонт оборудования
Бийские МЭС (Участок 4) | с 26.07.22 9-00 по 27.07.22 16-30 | ВЛ-0,4 кВ, Ф-5 от ТП-133 | Технологическое присоединение
Бийские МЭС (Участок 4) | с 29.07.22 9-00 по 29.07.22 16-30 | ВЛ-0,4 кВ, Ф-1 от ТП-37 | Технологическое присоединение
Бийские МЭС (Участок 4) | с 28.07.22 9-00 по 29.07.22 16-30 | ВЛ-0,4 кВ, Ф-4 от ТП-37 | Технологическое присоединение
Бийские МЭС (Участок 4) | с 30.07.22 9-00 по 30.07.22 16-30 | ВЛ-0,4 кВ, Ф-16 от КТП-324 | Технологическое присоединение
Бийские МЭС (Участок 1) | с 01.07.22 09-00 по 01.07.22 16-00 | ВЛ-0,4 кВ, Ф-13 ТП-311 | Капитальный ремонт оборудования
Бийские МЭС (Участок 1) | с 04.07.22 09-00 по 04.07.22 17-00 | ВЛ-0,4 кВ, Ф-19 ТП-311 | Капитальный ремонт оборудования
Бийские МЭС (Участок 1) | с 06.07.22 09-00 по 06.07.22 17-00 | ВЛ-0,4 кВ, Ф-2 ТП-244 | Капитальный ремонт оборудования
Бийские МЭС (Участок 1) | с 07.07.22 09-00 по 07.07.22 17-00 | ВЛ-0,4 кВ, Ф-2 ТП-244 | Капитальный ремонт оборудования
Бийские МЭС (Участок 1) | с 08.07.22 09-00 по 08.07.22 16-00 | ВЛ-0,4 кВ, Ф-2 ТП-244 | Капитальный ремонт оборудования
Бийские МЭС (Участок 1) | с 12.07.22 09-00 по 12.07.22 17-00 | ВЛ-0,4 кВ, Ф-2 ТП-196 | Капитальный ремонт оборудования
Бийские МЭС (Участок 1) | с 13.07.22 09-00 по 13.07.22 17-00 | ВЛ-0,4 кВ, Ф-3 ТП-196 | Капитальный ремонт оборудования
Бийские МЭС (Участок 1) | с 14.07.22 09-00 по 14.07.22 17-00 | ВЛ-0,4 кВ, Ф-3 ТП-196 | Капитальный ремонт оборудования
Бийские МЭС (Участок 1) | с 15.07.22 09-00 по 15.07.22 16-00 | ВЛ-0,4 кВ, Ф-3 ТП-196 | Капитальный ремонт оборудования
Бийские МЭС (Участок 1) | с 18.07.22 09-00 по 18.07.22 17-00 | ВЛ-0,4 кВ, Ф-4 ТП-196 | Капитальный ремонт оборудования
Бийские МЭС (Участок 1) | с 19.07.22 09-00 по 19.07.22 17-00 | ВЛ-0,4 кВ, Ф-4 ТП-196 | Капитальный ремонт оборудования
Бийские МЭС (Участок 1) | с 20.07.22 09-00 по 20.07.22 17-00 | ВЛ-0,4 кВ, Ф-4 ТП-196 | Капитальный ремонт оборудования
Бийские МЭС (Участок 1) | с 21.07.22 09-00 по 21.07.22 17-00 | ВЛ-0,4 кВ, Ф-4 ТП-196 | Капитальный ремонт оборудования
Бийские МЭС (Участок 1) | с 25.07.22 09-00 по 25.07.22 17-00 | ВЛ-0,4 кВ, Ф-2 ТП-8 | Капитальный ремонт оборудования
Бийские МЭС (Участок 1) | с 26.07.22 09-00 по 26.07.22 17-00 | ВЛ-0,4 кВ, Ф-2 ТП-8 | Капитальный ремонт оборудования
Бийские МЭС (Участок 1) | с 27.07.22 09-00 по 27.07.22 17-00 | ВЛ-0,4 кВ, Ф-2 ТП-8 | Капитальный ремонт оборудования
Бийские МЭС (Участок 1) | с 28.07.22 09-00 по 28.07.22 17-00 | ВЛ-0,4 кВ, Ф-2 ТП-8 | Капитальный ремонт оборудования
Бийские МЭС (Участок 1) | с 29.07.22 09-00 по 29.07.22 16-00 | ВЛ-0,4 кВ, Ф-2 ТП-8 | Капитальный ремонт оборудования
Бийские МЭС (Участок 7) | с 25.07.22 09-00 по 25.07.22 16-00 | ВЛ-0,4 кВ, Ф-2 от КТП-64-9-13 | Капитальный ремонт оборудования
Участок № 7 | 06.06.22 с 9-00 по 17-00 | ВЛ 0,4 ф-1 от КТП -64-9-13 | Капитальный ремонт оборудования
Участок № 7 | 18.10.21 с 9-00 по 16-00 | ВЛ 0,4 ф-2 от КТП -64-9-13 | Капитальный ремонт оборудования
Участок № 7 | 22.03.22 с 9-00 по 17-00 | ВЛ 0,4 ф-2 от КТП -64-9-13 | Капитальный ремонт оборудования
Участок № 7 | 28.03.22 с 9-00 по 17-00 | ВЛ 0,4 ф-2 от КТП -64-9-13 | Капитальный ремонт оборудования
Участок № 7 | 12.10.21 с 9-00 по 17-00 | ВЛ 0,4 ф-6,11 от ТП -306 | Капитальный ремонт оборудования
Участок № 7 | 13.10.21 с 9-00 по 17-00 | ВЛ 0,4 ф-6,11 от ТП -306 | Капитальный ремонт оборудования
Участок № 7 | 14.10.21 с 9-00 по 17-00 | ВЛ 0,4 ф-6,11 от ТП -306 | Капитальный ремонт оборудования
Участок № 7 | 15.10.21 с 9-00 по 17-00 | ВЛ 0,4 ф-6,11 от ТП -306 | Капитальный ремонт оборудования
Участок № 7 | 18.10.21 с 9-00 по 17-00 | ВЛ 0,4 ф-6,11 от ТП -306 | Капитальный ремонт оборудования
Участок № 7 | 19.10.21 с 9-00 по 17-00 | ВЛ 0,4 ф-6,11 от ТП -306 | Капитальный ремонт оборудования
Участок № 7 | 20.10.21 с 9-00 по 17-00 | ВЛ 0,4 ф-6,11 от ТП -306 | Капитальный ремонт оборудования
Участок № 7 | 21.10.21 с 9-00 по 17-00 | ВЛ 0,4 ф-6,11 от ТП -306 | Капитальный ремонт оборудования
Участок № 7 | 22.10.21 с 9-00 по 17-00 | ВЛ 0,4 ф-6,11 от ТП -306 | Капитальный ремонт оборудования
Участок № 7 | 25.10.21 с 9-00 по 17-00 | ВЛ 0,4 ф-10 от ТП -306 | Капитальный ремонт оборудования
Участок № 7 | 26.10.21 с 9-00 по 17-00 | ВЛ 0,4 ф-10 от ТП -306 | Капитальный ремонт оборудования
Участок № 7 | 27.10.21 с 9-00 по 17-00 | ВЛ 0,4 ф-10 от ТП -306 | Капитальный ремонт оборудования
Участок № 7 | 28.10.21 с 9-00 по 17-00 | ВЛ 0,4 ф-10 от ТП -306 | Капитальный ремонт оборудования
Участок № 7 | 29.10.21 с 9-00 по 17-00 | ВЛ 0,4 ф-10 от ТП -306 | Капитальный ремонт оборудования
Участок № 7 | 28.09.21 с 9-00 по 17-00 | ВЛ 0,4 ф.1,2,3,5 от КТП 62-2-2 | Капитальный ремонт оборудования
Участок № 7 | 29.09.21 с 9-00 по 17-00 | ВЛ 0,4 ф.1,2,3,5 от КТП 62-2-2 | Капитальный ремонт оборудования
Участок № 7 | 30.09.21 с 9-00 по 17-00 | ВЛ 0,4 ф.1,2,3,5 от КТП 62-2-2 | Капитальный ремонт оборудования
Бийские МЭС (Участок 7) | с 26.07.22 09-00 по 26.07.22 16-00 | ВЛ-0,4 кВ, Ф-1 от КТП-64-9-13 | Капитальный ремонт оборудования
Бийские МЭС (Участок 7) | с 27.07.22 09-00 по 27.07.22 16-00 | ВЛ-0,4 кВ, Ф-1, Ф-2 от КТП-64-8-12 | Капитальный ремонт оборудования
Бийские МЭС (Участок 7) | с 28.07.22 09-00 по 28.07.22 16-00 | ВЛ-0,4 кВ, Ф-2 от КТП-64-9-18 | Капитальный ремонт оборудования
Бийские МЭС (Участок 7) | с 29.07.22 09-00 по 29.07.22 16-00 | ВЛ-0,4 кВ, Ф-3 от КТП-64-9-18 | Капитальный ремонт оборудования
Бийские МЭС (Участок 6) | с 05.07.22 08-30 по 05.07.22 16-30 | ВЛ-0,4 кВ, Ф-14 от ТП-4-1 | Технологическое присоединение
Бийские МЭС (Участок 6) | с 07.07.22 08-30 по 07.07.22 16-30 | ВЛ-0,4 кВ, Ф-5 от ТП-4-2 | Расчистка охранной зоны ВЛ от ДКР
Бийские МЭС (Участок 6) | с 11.07.22 08-30 по 11.07.22 16-30 | ВЛ-0,4 кВ, Ф-14 от ТП-4-1 | Расчистка охранной зоны ВЛ от ДКР
Бийские МЭС (Участок 6) | с 13.07.22 08-30 по 13.07.22 16-30 | ВЛ-0,4 кВ, Ф-5 от ТП-4-1 | Расчистка охранной зоны ВЛ от ДКР
Бийские МЭС (Участок 6) | с 14.07.22 08-30 по 14.07.22 16-30 | ВЛ-0,4 кВ, Ф-5 от ТП-4-2 | Расчистка охранной зоны ВЛ от ДКР
Бийские МЭС (Участок 6) | с 15.07.22 08-30 по 15.07.22 16-30 | ВЛ-0,4 кВ, Ф-2 от ГКТП-3-1 | Капитальный ремонт оборудования
Бийские МЭС (Участок 6) | с 18.07.22 08-30 по 18.07.22 16-30 | ВЛ-0,4 кВ, Ф-1 от ГКТП-3-2 | Капитальный ремонт оборудования
Бийские МЭС (Участок 6) | с 19.07.22 08-30 по 19.07.22 16-30 | ВЛ-0,4 кВ, Ф-2 от ГКТП-3-1 | Капитальный ремонт оборудования
Бийские МЭС (Участок 6) | с 20.07.22 08-30 по 20.07.22 16-30 | ВЛ-0,4 кВ, Ф-1 от ГКТП-3-2 | Капитальный ремонт оборудования
Бийские МЭС (Участок 6) | с 21.07.22 08-30 по 21.07.22 16-30 | ВЛ-0,4 кВ, Ф-7, Ф-10 от ТП-13-11 | Капитальный ремонт оборудования
Бийские МЭС (Участок 6) | с 22.07.22 08-30 по 22.07.22 16-30 | ВЛ-0,4 кВ, Ф-3 от ТП-4-5 | Капитальный ремонт оборудования
Бийские МЭС (Участок 6) | с 25.07.22 08-30 по 25.07.22 16-30 | ВЛ-0,4 кВ, Ф-7 от ТП-4-5 | Капитальный ремонт оборудования
Бийские МЭС (Участок 6) | с 26.07.22 08-30 по 26.07.22 16-30 | ВЛ-0,4 кВ, Ф-1 от ГКТП-3-2 | Капитальный ремонт оборудования
Бийские МЭС (Участок 6) | с 27.07.22 08-30 по 27.07.22 16-30 | ВЛ-0,4 кВ, Ф-2 от ГКТП-3-1 | Капитальный ремонт оборудования
Бийские МЭС (Участок 6) | с 29.07.22 08-30 по 29.07.22 16-30 | ВЛ-0,4 кВ, Ф-2 от ГКТП-3-1 | Капитальный ремонт оборудования
Бийские МЭС (Солтонский УЭС) | с 07.07.22 08-30 по 07.07.22 17-00 | ВЛ-0,4 кВ, Ф-3 от КТП-55-3-4 | Капитальный ремонт оборудования
Бийские МЭС (Солтонский УЭС) | с 08.07.22 08-30 по 08.07.22 17-00 | ВЛ-0,4 кВ, Ф-2 от КТП-55-3-4 | Капитальный ремонт оборудования
Бийские МЭС (Солтонский УЭС) | с 11.07.22 08-30 по 11.07.22 17-00 | ВЛ-0,4 кВ, Ф-3 от КТП-55-3-4 | Капитальный ремонт оборудования
Бийские МЭС (Солтонский УЭС) | с 12.07.22 08-30 по 12.07.22 17-00 | ВЛ-0,4 кВ, Ф-3 от КТП-55-3-4 | Капитальный ремонт оборудования
Бийские МЭС (Солтонский УЭС) | с 13.07.22 14-30 по 13.07.22 17-00 | ВЛ-0,4 кВ, Ф-3 от КТП-55-3-4 | Капитальный ремонт оборудования
Бийские МЭС (Солтонский УЭС) | с 14.07.22 08-30 по 14.07.22 17-00 | ВЛ-0,4 кВ, Ф-2 от КТП-55-3-4 | Капитальный ремонт оборудования
Бийские МЭС (Солтонский УЭС) | с 15.07.22 08-30 по 15.07.22 17-00 | ВЛ-0,4 кВ, Ф-3 от КТП-55-3-4 | Капитальный ремонт оборудования
Бийские МЭС (Солтонский УЭС) | с 18.07.22 08-30 по 18.07.22 17-00 | ВЛ-0,4 кВ, Ф-3 от КТП-55-3-4 | Капитальный ремонт оборудования
Бийские МЭС (Солтонский УЭС) | с 19.07.22 08-30 по 19.07.22 17-00 | ВЛ-0,4 кВ, Ф-3 от КТП-55-3-4 | Капитальный ремонт оборудования
Бийские МЭС (Солтонский УЭС) | с 25.07.22 08-30 по 25.07.22 17-00 | ВЛ-0,4 кВ, Ф-3 от КТП-55-3-4 | Капитальный ремонт оборудования
Бийские МЭС (Солтонский УЭС) | с 26.07.22 08-30 по 26.07.22 17-00 | ВЛ-0,4 кВ, Ф-3 от КТП-55-3-4 | Капитальный ремонт оборудования
Бийские МЭС (Солтонский УЭС) | с 27.07.22 08-30 по 27.07.22 17-00 | ВЛ-0,4 кВ, Ф-3 от КТП-55-3-4 | Капитальный ремонт оборудования
Бийские МЭС (Солтонский УЭС) | с 28.07.22 08-30 по 28.07.22 17-00 | ВЛ-0,4 кВ, Ф-3 от КТП-55-3-4 | Капитальный ремонт оборудования
Бийские МЭС (Солтонский УЭС) | с 29.07.22 08-30 по 29.07.22 17-00 | ВЛ-0,4 кВ, Ф-3 от КТП-55-3-4 | Капитальный ремонт оборудования
Бийские МЭС (Целинный УЭС) | с 06.07.22 08-30 по 06.07.22 17-00 | ВЛ-0,4 кВ, Ф-1 от КТП-50-6-4 | Капитальный ремонт оборудования
Бийские МЭС (Целинный УЭС) | с 25.07.22 08-30 по 25.07.22 17-00 | ВЛ-0,4 кВ, Ф-1 от КТП-50-6-5 | Капитальный ремонт оборудования
Бийские МЭС (Целинный УЭС) | с 26.07.22 08-30 по 26.07.22 17-00 | ВЛ-0,4 кВ, Ф-2 от КТП-50-6-5 | Капитальный ремонт оборудования
Бийские МЭС (Целинный УЭС) | с 27.07.22 08-30 по 27.07.22 17-00 | ВЛ-0,4 кВ, Ф-4 от КТП-50-6-5 | Капитальный ремонт оборудования
Змеиногорские МЭС
Плановые работы на электрооборудовании 6-35 кВ с отключением потребителей
Наименование филиала (участка) | Дата/Время нач./окон.работ | Объект отключения (наименование ВЛ/КЛ) | Наименование работ
Змеиногорские МЭС (Староалейский УЭС) | с 11.07.22 09-00 по 11.07.22 17-00 | ВЛ-10 кВ, Л-50-12 от ПС-50 "Староалейская" яч.12 | Подрезка ДКР
Змеиногорские МЭС (Староалейский УЭС) | с 04.07.22 09-00 по 04.07.22 17-00 | ВЛ-10 кВ, Л-50-3 от ПС-50 "Староалейская" яч.3 | Капитальный ремонт ППР-2022
Змеиногорские МЭС (Староалейский УЭС) | с 05.07.22 13-00 по 05.07.22 17-00 | ТП-43-5-2 | Капитальный ремонт ППР-2022
Змеиногорские МЭС (Староалейский УЭС) | с 06.07.22 08-30 по 06.07.22 17-00 | ТП-50-9-19 | Капитальный ремонт ППР-2022
Змеиногорские МЭС (Староалейский УЭС) | с 07.07.22 08-30 по 07.07.22 16-00 | ТП-50-12-2 | Капитальный ремонт ППР-2022
Змеиногорские МЭС (Староалейский УЭС) | с 08.07.22 13-00 по 08.07.22 17-00 | ТП-50-12-3 | Капитальный ремонт ППР-2022
Змеиногорские МЭС (Староалейский УЭС) | с 11.07.22 09-00 по 11.07.22 16-00 | ТП-50-12-23 | Капитальный ремонт ППР-2022
Змеиногорские МЭС (Староалейский УЭС) | с 12.07.22 09-00 по 12.07.22 17-00 | ТП-50-12-35 | Капитальный ремонт ППР-2022
Змеиногорские МЭС (Горняцкий УЭС) | с 04.07.22 09-00 по 04.07.22 12-00 | ГКТП-15-30-35 | Капитальный ремонт ППР-2022
Змеиногорские МЭС (Горняцкий УЭС) | с 04.07.22 13-00 по 04.07.22 17-00 | ГКТП-15-30-44 | Капитальный ремонт ППР-2022
Змеиногорские МЭС (Горняцкий УЭС) | с 08.07.22 09-00 по 08.07.22 17-00 | ГКТП-15-15-8 | Капитальный ремонт ППР-2022
Змеиногорские МЭС (Горняцкий УЭС) | с 28.07.22 09-00 по 28.07.22 17-00 | ВЛ-6 кВ, Л-15-33 от ПС-15 "Горняцкая" яч.33 | Капитальный ремонт ППР-2022
Змеиногорские МЭС (Змеиногорский УЭС) | с 11.07.22 09-00 по 11.07.22 17-00 | ВЛ-10 кВ, Л-16-7 от ПС-16 "Змеиногорская" яч.7 | Капитальный ремонт ППР-2022
Змеиногорские МЭС (Змеиногорский УЭС) | с 12.07.22 09-00 по 12.07.22 17-00 | ВЛ-10 кВ, Л-16-14 от ПС-16 "Змеиногорская" яч.14 | Капитальный ремонт ППР-2022
Змеиногорские МЭС (Змеиногорский УЭС) | с 13.07.22 09-00 по 15.07.22 17-00 | КТП-16-13-26-4 | Капитальный ремонт ППР-2022
Змеиногорские МЭС (Змеиногорский УЭС) | с 18.07.22 09-00 по 20.07.22 17-00 | ГКТП-1-1-26-3 | Капитальный ремонт ППР-2022
Змеиногорские МЭС (Змеиногорский УЭС) | с 25.07.22 09-00 по 25.07.22 17-00 | ВЛ-10 кВ, Л-1-1 от РП-1 яч.1 | Капитальный ремонт ППР-2022
Змеиногорские МЭС (Змеиногорский УЭС) | с 28.07.22 09-00 по 28.07.22 17-00 | ВЛ-10 кВ, Л-16-6 от ЛР-16-6-3 | Капитальный ремонт ППР-2022
Змеиногорские МЭС Краснощековский УЭС) | с 14.07.22 09-00 по 14.07.22 17-00 | ВЛ-10 кВ, Л-46-8 от ПС-46 "Краснощековская" яч.8 | Капитальный ремонт ППР-2022
Змеиногорские МЭС Краснощековский УЭС) | с 28.07.22 09-00 по 28.07.22 17-00 | ВЛ-10 кВ, Л-46-19 от ПС-46 "Краснощековская" яч.19 | Капитальный ремонт ППР-2022
Змеиногорские МЭС Краснощековский УЭС) | с 18.03.22 09-00 по 18.03.22 12-00 | КТП 46-8-3 | Выполнение мероприятий по ТО
Змеиногорские МЭС Краснощековский УЭС) | с 04.07.22 09-00 по 04.07.22 17-00 | КТП 46-8-15 | Капитальный ремонт ППР-2022
Змеиногорские МЭС Краснощековский УЭС) | с 05.07.22 09-00 по 05.07.22 17-00 | КТП 46-8-18 | Капитальный ремонт ППР-2022
Змеиногорские МЭС Краснощековский УЭС) | с 07.07.22 09-00 по 07.07.22 17-00 | КТП 46-8-6 | Капитальный ремонт ППР-2022
Змеиногорские МЭС (Курьинский УЭС) | с 04.07.22 10-00 по 04.07.22 16-00 | КТП 42-7-2 | Капитальный ремонт ППР-2022
Змеиногорские МЭС (Курьинский УЭС) | с 05.07.22 09-00 по 05.07.22 17-00 | ВЛ-10 кВ, Л-17-5 от ЛР-17-5-1 | Капитальный ремонт ППР-2022
Змеиногорские МЭС (Курьинский УЭС) | с 01.07.22 09-00 по 01.07.22 13-00 | ВЛ-10 кВ, Л-17-7 от ЛР-17-7-1 | Капитальный ремонт ППР-2022
Плановые работы на электрооборудовании 0,4 кВ с отключением потребителей
Наименование филиала (участка) | Дата/Время нач./окон.работ | Объект отключения (наименование КТП, № фидера) | Наименование работ
Змеиногорские МЭС (Староалейский УЭС) | с 13.07.22 08-00 по 13.07.22 17-00 | ВЛ-0,4 кВ, ТП-50-9-1, ф-1 | Капитальный ремонт ППР-2022
Змеиногорские МЭС (Староалейский УЭС) | с 13.07.22 09-00 по 13.07.22 17-00 | ВЛ-0,4 кВ, ТП-50-9-1, ф-2 | Капитальный ремонт ППР-2022
Змеиногорские МЭС (Староалейский УЭС) | с 14.07.22 08-00 по 14.07.22 17-00 | ВЛ-0,4 кВ, ТП-50-12-15, ф-2 | Капитальный ремонт ППР-2022
Змеиногорские МЭС (Староалейский УЭС) | с 15.07.22 12-00 по 15.07.22 17-00 | ВЛ-0,4 кВ, ТП-50-12-22, ф-1 | Капитальный ремонт ППР-2022
Змеиногорские МЭС (Староалейский УЭС) | с 18.07.22 09-00 по 18.07.22 12-00 | ВЛ-0,4 кВ, ТП-50-12-22, ф-2 | Капитальный ремонт ППР-2022
Змеиногорские МЭС (Староалейский УЭС) | с 19.07.22 08-00 по 19.07.22 17-00 | ВЛ-0,4 кВ, ТП-50-12-22, ф-3 | Капитальный ремонт ППР-2022
Змеиногорские МЭС (Староалейский УЭС) | с 20.07.22 09-00 по 20.07.22 17-00 | ВЛ-0,4 кВ, ТП-50-12-15, ф-2 | Капитальный ремонт ППР-2022
Змеиногорские МЭС (Староалейский УЭС) | с 21.07.22 09-00 по 21.07.22 16-00 | ВЛ-0,4 кВ, ТП-50-12-28, ф-2 | Капитальный ремонт ППР-2022
Змеиногорские МЭС (Горняцкий УЭС) | с 05.07.22 09-00 по 05.07.22 17-00 | ВЛ-0,4 кВ, ГКТП-15-15-5, ф-1 | Капитальный ремонт ППР-2022
Змеиногорские МЭС (Горняцкий УЭС) | с 06.07.22 09-00 по 06.07.22 12-00 | ВЛ-0,4 кВ, ГКТП-15-15-5, ф-2 | Капитальный ремонт ППР-2022
Змеиногорские МЭС (Горняцкий УЭС) | с 07.07.22 09-00 по 07.07.22 17-00 | ВЛ-0,4 кВ, ГКТП-15-15-5, ф-3 | Капитальный ремонт ППР-2022
Змеиногорские МЭС (Горняцкий УЭС) | с 11.07.22 09-00 по 11.07.22 17-00 | ВЛ-0,4 кВ, ЗТП-15-7-14, ф-1 | Капитальный ремонт ППР-2022
Змеиногорские МЭС (Горняцкий УЭС) | с 12.07.22 09-00 по 12.07.22 17-00 | ВЛ-0,4 кВ, ЗТП-15-7-14, ф-2 | Капитальный ремонт ППР-2022
Змеиногорские МЭС (Горняцкий УЭС) | с 13.07.22 09-00 по 13.07.22 12-00 | ВЛ-0,4 кВ, ЗТП-15-15-5, ф-4 | Капитальный ремонт ППР-2022
Змеиногорские МЭС (Горняцкий УЭС) | с 14.07.22 09-00 по 14.07.22 17-00 | ВЛ-0,4 кВ, ЗТП-15-33-17, ф-1 | Капитальный ремонт ППР-2022
Змеиногорские МЭС (Горняцкий УЭС) | с 26.07.22 09-00 по 26.07.22 17-00 | ВЛ-0,4 кВ, ЗТП-15-33-17, ф-3 | Капитальный ремонт ППР-2022
Змеиногорские МЭС (Горняцкий УЭС) | с 27.07.22 09-00 по 27.07.22 17-00 | ВЛ-0,4 кВ, ЗТП-15-33-17, ф-1 | Капитальный ремонт ППР-2022
Змеиногорские МЭС (Змеиногорский УЭС) | с 05.07.22 13-00 по 05.07.22 17-00 | ВЛ-0,4 кВ, ЗТП-1-7-22, ф-3 | Выполнение мероприятий по ТП
Змеиногорские МЭС (Змеиногорский УЭС) | с 13.07.22 09-00 по 13.07.22 17-00 | ВЛ-0,4 кВ, КТП-2-9-46, ф-2 | Капитальный ремонт ППР-2022
Змеиногорские МЭС (Змеиногорский УЭС) | с 14.07.22 09-00 по 14.07.22 17-00 | ВЛ-0,4 кВ, КТП-2-9-46, ф-1 | Капитальный ремонт ППР-2022
Змеиногорские МЭС (Змеиногорский УЭС) | с 15.07.22 09-00 по 15.07.22 16-00 | ВЛ-0,4 кВ, ТП-2-9-10, ф-3 | Капитальный ремонт ППР-2022
Змеиногорские МЭС (Змеиногорский УЭС) | с 18.07.22 09-00 по 18.07.22 17-00 | ВЛ-0,4 кВ, ГКТП-16-14-62, ф-2 | Капитальный ремонт ППР-2022
Змеиногорские МЭС (Змеиногорский УЭС) | с 19.07.22 09-00 по 19.07.22 17-00 | ВЛ-0,4 кВ, КТП-2-9-46, ф-1 | Капитальный ремонт ППР-2022
Змеиногорские МЭС (Змеиногорский УЭС) | с 20.07.22 09-00 по 20.07.22 17-00 | ВЛ-0,4 кВ, ТП-2-9-10, ф-3 | Капитальный ремонт ППР-2022
Змеиногорские МЭС (Змеиногорский УЭС) | с 21.07.22 09-00 по 21.07.22 12-00 | ВЛ-0,4 кВ, ГКТП-16-6-6, ф-2 | Капитальный ремонт ППР-2022
Змеиногорские МЭС (Змеиногорский УЭС) | с 21.07.22 13-00 по 21.07.22 17-00 | ВЛ-0,4 кВ, ГКТП-16-6-6, ф-1 | Капитальный ремонт ППР-2022
Змеиногорские МЭС (Змеиногорский УЭС) | с 22.07.22 09-00 по 22.07.22 16-00 | ВЛ-0,4 кВ, ТП-1-1-25, ф-1 | Капитальный ремонт ППР-2022
Змеиногорские МЭС (Змеиногорский УЭС) | с 25.07.22 09-00 по 25.07.22 12-00 | ВЛ-0,4 кВ, ТП-1-1-23, ф-1 | Капитальный ремонт ППР-2022
Змеиногорские МЭС (Змеиногорский УЭС) | с 25.07.22 13-00 по 25.07.22 17-00 | ВЛ-0,4 кВ, ТП-1-1-23, ф-2 | Капитальный ремонт ППР-2022
Змеиногорские МЭС Краснощековский УЭС) | с 11.07.22 10-00 по 11.07.22 17-00 | ВЛ-0,4 кВ, ТП-46-8-4, ф-1 | Капитальный ремонт ППР-2022
Змеиногорские МЭС Краснощековский УЭС) | с 12.07.22 10-00 по 12.07.22 17-00 | ВЛ-0,4 кВ, ТП-46-8-4, ф-2 | Капитальный ремонт ППР-2022
Змеиногорские МЭС Краснощековский УЭС) | с 18.07.21 10-00 по18.07.21 17-00 | ВЛ-0,4 кВ, ТП-46-8-7, ф-1 | Выполнение мероприятий по ТО
Змеиногорские МЭС Краснощековский УЭС) | с 29.07.21 10-00 по 29.07.21 17-00 | ВЛ-0,4 кВ, ТП-46-8-23, ф-1 | Выполнение мероприятий по ТО
Змеиногорские МЭС (Курьинский УЭС) | с 06.07.22 09-00 по 06.07.22 16-00 | ВЛ-0,4 кВ, КТП-17-7-9, ф-2 | Выполнение мероприятий по ТП
Змеиногорские МЭС (Курьинский УЭС) | с 07.07.22 09-00 по 07.07.22 15-00 | ВЛ-0,4 кВ, КТП-17-5-19, ф-1 | Выполнение мероприятий по ТП
Змеиногорские МЭС (Курьинский УЭС) | с 12.07.22 10-00 по12.07.22 17-00 | ВЛ-0,4 кВ, КТП-42-7-6, ф-1 | Капитальный ремонт ППР-2022
Змеиногорские МЭС (Курьинский УЭС) | с 13.07.22 10-00 по13.07.22 17-00 | ВЛ-0,4 кВ, КТП-42-7-6, ф-2 | Капитальный ремонт ППР-2022
Змеиногорские МЭС (Курьинский УЭС) | с 14.07.22 09-00 по14.07.22 17-00 | ВЛ-0,4 кВ, КТП-17-7-14, ф-2 | Капитальный ремонт ППР-2022
Змеиногорские МЭС (Курьинский УЭС) | с 15.07.22 09-00 по15.07.22 17-00 | ВЛ-0,4 кВ, КТП-17-7-14, ф-1 | Капитальный ремонт ППР-2022
Змеиногорские МЭС (Курьинский УЭС) | с 18.07.22 09-00 по 18.07.22 17-00 | ВЛ-0,4 кВ, КТП-17-5-16, ф-1 | Выполнение мероприятий по ТП
Змеиногорские МЭС (Курьинский УЭС) | с 19.07.22 09-00 по 19.07.22 17-00 | ВЛ-0,4 кВ, КТП-42-7-4, ф-4 | Выполнение мероприятий по ТП
Каменские МЭС
Плановые работы на электрооборудовании 6-35 кВ с отключением потребителей
Наименование филиала (участка) | Дата/Время нач./окон.работ | Объект отключения (наименование КТП, № фидера) | Наименование работ
Каменские МЭС (Крутихинский УЭС) | с 01.07.22 09-00 по 01.07.22 17-00 | КТП-25-14-13 | Капитальный ремонт ППР-2022
Каменские МЭС (Каменский РЭС) | с 01.07.22 10-00 по 01.07.22 17-00 | ВЛ-10 кВ, Л-10-7 от ПС-10 "Каменская" яч.7 | Капитальный ремонт ППР-2022
Каменские МЭС (Тюменцевский УЭС) | с 04.07.22 09-00 по 04.07.22 17-00 | КТП-6-4-32 | Капитальный ремонт ППР-2022
Каменские МЭС (Шелаболихинский УЭС) | с 04.07.22 09-00 по 04.07.22 17-00 | ВЛ-10 кВ, Л-54-2 от ПС-54 Шелаболихинская яч.7 | Капитальный ремонт ППР-2022
Каменские МЭС (Каменский РЭС) | с 04.07.22 10-00 по 04.07.22 17-00 | ВЛ-10 кВ, Л-10-7 от ПС-10 "Каменская" яч.7 | Капитальный ремонт ППР-2022
Каменские МЭС (Каменский РЭС) | с 04.07.22 08-30 по 04.07.22 12-00 | ТП-10-5-19 | Испытание КЛ-10 кВ
Каменские МЭС (Каменский РЭС) | с 04.07.22 13-00 по 04.07.22 17-00 | ТП-31-1-100 | Испытание КЛ-10 кВ
Каменские МЭС (Каменский РЭС) | с 04.07.22 13-00 по 04.07.22 17-00 | ТП-31-1-100 | ППР-2022
Каменский МЭС (Баевский УЭС) | с 05.07.22 09-00 по 05.07.22 17-00 | КТП-11-10-1 | Капитальный ремонт ППР-2022
Каменские МЭС (Шелаболихинский УЭС) | с 05.07.22 09-00 по 05.07.22 17-00 | ВЛ-10 кВ, Л-54-2 от ПС-54 Шелаболихинская яч.7 | Капитальный ремонт ППР-2022
Каменские МЭС (Каменский РЭС) | с 05.07.22 13-00 по 05.07.22 17-00 | ТП-31-12-31 | Испытание КЛ-10 кВ
Каменские МЭС (Каменский РЭС) | с 05.07.22 08-30 по 05.07.22 12-00 | РП-1 | Испытание КЛ-10 кВ
Каменский МЭС (Баевский УЭС) | с 06.07.22 09-00 по 06.07.22 17-00 | КТП-11-10-16 | Капитальный ремонт ППР-2022
Каменские МЭС (Каменский РЭС) | с 06.07.22 08-30 по 06.07.22 12-00 | ТП-10-9-115 | Испытание КЛ-10 кВ
Каменский МЭС (Баевский УЭС) | с 07.07.22 09-00 по 07.07.22 17-00 | ГКТП-11-9-20 | Капитальный ремонт ППР-2022
Каменские МЭС (Каменский РЭС) | с 08.06.22 13-00 по 08.06.22 17-00 | ТП-31-1-100 | Испытание КЛ-10 кВ
Каменские МЭС (Крутихинский УЭС) | с 08.07.22 09-00 по 08.07.22 17-00 | КТП-25-14-13 | Капитальный ремонт ППР-2022
Каменские МЭС (Каменский РЭС) | с 11.07.22 08-30 по 11.07.22 12-00 | ГКТП-10-33-111 | Испытание КЛ-10 кВ
Каменские МЭС (Каменский РЭС) | с 11.07.22 13-00 по 11.07.22 17-00 | ТП-10-9-13 | Испытание КЛ-10 кВ
Каменские МЭС (Тюменцевский УЭС) | с 11.07.22 09-00 по 11.07.22 17-00 | КТП-6-4-32 | Капитальный ремонт ППР-2022
Каменские МЭС (Крутихинский УЭС) | с 12.07.22 09-00 по 12.07.22 17-00 | КТП-25-4-15 | Капитальный ремонт ППР-2022
Каменские МЭС (Каменский РЭС) | с 12.07.22 08-30 по 12.07.22 12-00 | ТП-10-38-66 | Испытание КЛ-10 кВ
Каменские МЭС (Каменский РЭС) | с 12.07.22 08-30 по 12.07.22 12-00 | ТП-10-5-79 | Испытание КЛ-10 кВ
Каменские МЭС (Каменский РЭС) | с 13.07.22 08-30 по 13.07.22 12-00 | ТП-10-5-79 | ППР-2022
Каменские МЭС (Каменский РЭС) | с 13.07.22 12-00 по 13.07.22 17-00 | ГКТП-10-7-3 | ППР-2022
Каменские МЭС (Каменский РЭС) | с 14.07.22 08-30 по 14.07.22 12-00 | ТП-10-7-33 | ППР-2022
Каменские МЭС (Каменский РЭС) | с 14.07.22 12-00 по 14.07.22 17-00 | ТП-10-7-17 | ППР-2022
Каменские МЭС (Каменский РЭС) | с 15.07.22 08-30 по 15.07.22 12-00 | ТП-10-7-65 | ППР-2022
Каменские МЭС (Каменский РЭС) | с 15.07.22 12-00 по 15.07.22 17-00 | ТП-10-7-104 | ППР-2022
Каменские МЭС (Крутихинский УЭС) | с 15.07.22 09-00 по 15.07.22 17-00 | КТП-25-4-15 | Капитальный ремонт ППР-2022
Каменские МЭС (Каменский РЭС) | с 18.07.22 08-30 по 18.07.22 12-00 | ТП-10-9-10 | ППР-2022
Каменские МЭС (Каменский РЭС) | с 18.07.22 13-00 по 18.07.22 17-00 | ТП-31-12-59 | ППР-2022
Каменские МЭС (Тюменцевский УЭС) | с 18.07.22 09-00 по 18.07.22 17-00 | ВЛ-10 кВ, Л-6-6 от ПС-6 "Тюменцевская" яч.6 | Капитальный ремонт ППР-2022
Каменские МЭС (Тюменцевский УЭС) | с 19.07.22 09-00 по 19.07.22 17-00 | КТП-6-22-39 | Тех.присоединение
Каменские МЭС (Тюменцевский УЭС) | с 21.07.22 09-00 по 21.07.22 17-00 | ВЛ-10кВ, Л-6-6 от ПС-6 "Тюменцевская" яч.6 | Капитальный ремонт ППР-2022
Каменские МЭС (Каменский РЭС) | с 25.07.22 13-00 по 25.07.22 17-00 | ТП-31-12-167 | Испытание КЛ-10 кВ
Каменские МЭС (Тюменцевский УЭС) | с 26.07.22 09-30 по 26.07.22 12-00 | ВЛ-10 кВ, Л-6-4 от ПС-6 "Тюменцевская" яч.4 | Испытание КЛ-10 кВ
Каменские МЭС (Тюменцевский УЭС) | с 26.07.22 13-00 по 26.07.22 17-00 | ВЛ-10 кВ, Л-6-22 от ПС-6 "Тюменцевская" яч.22 | Испытание КЛ-10 кВ
Каменские МЭС (Каменский РЭС) | с 06.07.22 13-00 по 06.07.22 17-00 | ГКТП-10-38-105 | Испытание КЛ-10 кВ
Каменские МЭС (Каменский РЭС) | с 25.07.22 08-30 по 25.07.22 12-00 | ГКТП-31-13-32 | Испытание КЛ-10 кВ
Каменские МЭС (Каменский РЭС) | с 27.07.22 08-30 по 27.07.22 12-00 | ВЛ-10 кВ, Л-31-1 от ПС-31 "Каменская" яч.1 | Испытание КЛ-10 кВ
Каменские МЭС (Каменский РЭС) | с 27.07.22 13-00 по 27.07.22 17-00 | ВЛ-10 кВ, Л-31-12 от ПС-31 "Каменская" яч.12 | Испытание КЛ-10 кВ
Каменские МЭС (Каменский РЭС) | с 28.07.22 09-30 по 28.07.22 12-00 | ТП-11-9-21 | Испытание КЛ-10 кВ
Каменские МЭС (Баевский УЭС) | с 28.07.22 13-00 по 28.07.22 17-00 | ВЛ-10 кВ, Л-11-9 от ПС-11 "Баевская" яч.9 | Испытание КЛ-10 кВ
Каменские МЭС (Тюменцевский УЭС) | с 28.07.22 09-00 по 28.07.22 17-00 | ВЛ-10 кВ, Л-6-6 от ПС-6 "Тюменцевская" яч.6 | Капитальный ремонт ППР-2022
Каменские МЭС (Тюменцевский УЭС) | с 29.07.22 09-00 по 29.07.22 17-00 | ГКТП-6-6-40 | Капитальный ремонт ППР-2022
Каменские МЭС (Баевский УЭС) | с 29.07.22 09-30 по 29.07.22 12-00 | ВЛ-10 кВ, Л-11-10 от ПС-11 "Баевская" яч.10 | Испытание КЛ-10 кВ
Плановые работы на электрооборудовании 0,4 кВ с отключением потребителей
Наименование филиала (участка) | Дата/Время нач./окон.работ | Объект отключения (наименование КТП, № фидера) | Наименование работ
Каменские МЭС (Каменский РЭС) | с 01.07.22 09-00 по 01.07.22 16-00 | ВЛ-0,4 кВ, КТП-31-1-97, ф-1 | Капитальный ремонт ППР-2022
Каменские МЭС (Каменский РЭС) | с 04.07.22 10-00 по 04.07.22 17-00 | ВЛ-0,4 кВ, ТП-10-24-6, ф-3 | Капитальный ремонт ППР-2022
Каменские МЭС (Каменский РЭС) | с 04.07.22 09-00 по 04.07.22 16-00 | ВЛ-0,4 кВ, КТП-31-1-97, ф-1 | Капитальный ремонт ППР-2022
Каменские МЭС (Крутихинский УЭС) | с 04.07.22 09-00 по 04.07.22 17-00 | ВЛ-0,4 кВ, КТП-25-14-10, ф-2 | Капитальный ремонт ППР-2022
Каменские МЭС (Каменский РЭС) | с 05.07.22 09-00 по 05.07.22 16-00 | ВЛ-0,4 кВ, КТП-31-1-97, ф-1 | Капитальный ремонт ППР-2022
Каменские МЭС (Крутихинский УЭС) | с 05.07.22 09-00 по 05.07.22 17-00 | ВЛ-0,4 кВ, КТП-25-14-10, ф-3 | Капитальный ремонт ППР-2022
Каменские МЭС (Каменский РЭС) | с 05.07.22 10-00 по 05.07.22 17-00 | ВЛ-0,4 кВ, ТП-1-22-103, ф-1 | Капитальный ремонт ППР-2022
Каменские МЭС (Тюменцевский УЭС) | с 05.07.22 09-00 по 05.07.22 17-00 | ВЛ-0,4 кВ, КТП-6-6-31, ф-1 | Капитальный ремонт ППР-2022
Каменские МЭС (Тюменцевский УЭС) | с 06.07.22 09-00 по 06.07.22 17-00 | ВЛ-0,4 кВ, КТП-6-6-31, ф-2 | Капитальный ремонт ППР-2022
Каменские МЭС (Каменский РЭС) | с 06.07.22 10-00 по 06.07.22 17-00 | ВЛ-0,4 кВ, ТП-1-22-103, ф-1 | Капитальный ремонт ППР-2022
Каменские МЭС (Каменский РЭС) | с 06.07.22 09-00 по 06.07.22 16-00 | ВЛ-0,4 кВ, КТП-31-1-97, ф-4 | Капитальный ремонт ППР-2022
Каменские МЭС (Крутихинский УЭС) | с 06.07.22 09-00 по 06.07.22 17-00 | ВЛ-0,4 кВ, КТП-25-14-10, ф-4 | Капитальный ремонт ППР-2022
Каменские МЭС (Тюменцевский УЭС) | с 07.07.22 09-00 по 07.07.22 17-00 | ВЛ-0,4 кВ, КТП-6-6-34, ф-1 | Капитальный ремонт ППР-2022
Каменские МЭС (Каменский РЭС) | с 07.07.22 09-00 по 07.07.22 16-00 | ВЛ-0,4 кВ, КТП-31-1-97, ф-4 | Капитальный ремонт ППР-2022
Каменские МЭС (Крутихинский УЭС) | с 07.07.22 09-00 по 07.07.22 17-00 | ВЛ-0,4 кВ, ТП-25-14-27, ф-8 | Капитальный ремонт ППР-2022
Каменские МЭС (Каменский РЭС) | с 07.07.22 10-00 по 07.07.22 17-00 | ВЛ-0,4 кВ, ТП-1-22-103, ф-3 | Капитальный ремонт ППР-2022
Каменские МЭС (Каменский РЭС) | с 08.07.22 10-00 по 08.07.22 17-00 | ВЛ-0,4 кВ, ТП-1-22-103, ф-3 | Капитальный ремонт ППР-2022
Каменские МЭС (Каменский РЭС) | с 08.07.22 09-00 по 08.07.22 16-00 | ВЛ-0,4 кВ, КТП-31-1-97, ф-4 | Капитальный ремонт ППР-2022
Каменский МЭС (Баевский УЭС) | с 11.07.22 09-00 по 11.07.22 17-00 | ВЛ-0,4 кВ, КТП 11-10-18, ф-1, ф-3 | Капитальный ремонт ППР-2022
Каменские МЭС (Шелаболихинский УЭС) | с 11.07.22 09-00 по 11.07.22 17-00 | ВЛ-0,4 кВ, КТП-54-1-7, ф-1 | Капитальный ремонт ППР-2022
Каменские МЭС (Каменский РЭС) | с 11.07.22 09-00 по 11.07.22 16-00 | ВЛ-0,4 кВ, ТП-31-1-152, ф-2 | Капитальный ремонт ППР-2022
Каменские МЭС (Каменский РЭС) | с 11.07.22 10-00 по 11.07.22 17-00 | ВЛ-0,4 кВ, ТП-1-22-149, ф-2 | Капитальный ремонт ППР-2022
Каменские МЭС (Каменский РЭС) | с 12.07.22 10-00 по 12.07.22 17-00 | ВЛ-0,4 кВ, ТП-1-22-149, ф-2 | Капитальный ремонт ППР-2022
Каменский МЭС (Баевский УЭС) | с 12.07.22 09-00 по 12.07.22 17-00 | ВЛ-0,4 кВ, КТП 11-10-18, ф-2 | Капитальный ремонт ППР-2022
Каменские МЭС (Шелаболихинский УЭС) | с 12.07.22 09-00 по 12.07.22 17-00 | ВЛ-0,4 кВ, КТП-54-1-7, ф-1 | Капитальный ремонт ППР-2022
Каменские МЭС (Каменский РЭС) | с 12.07.22 09-00 по 12.07.22 16-00 | ВЛ-0,4 кВ, ТП-31-1-152, ф-2 | Капитальный ремонт ППР-2022
Каменские МЭС (Тюменцевский УЭС) | с 12.07.22 09-00 по 12.07.22 17-00 | ВЛ-0,4 кВ, КТП-6-6-31, ф-1 | Капитальный ремонт ППР-2022
Каменские МЭС (Тюменцевский УЭС) | с 13.07.22 09-00 по 13.07.22 17-00 | ВЛ-0,4 кВ, КТП-6-6-31, ф-2 | Капитальный ремонт ППР-2022
Каменский МЭС (Баевский УЭС) | с 13.07.22 09-00 по 13.07.22 17-00 | ВЛ-0,4 кВ, КТП 11-9-11, ф-1 | Капитальный ремонт ППР-2022
Каменские МЭС (Шелаболихинский УЭС) | с 13.07.22 09-00 по 13.07.22 17-00 | ВЛ-0,4 кВ, КТП-54-1-7, ф-1 | Капитальный ремонт ППР-2022
Каменские МЭС (Крутихинский УЭС) | с 13.07.22 10-00 по 13.07.22 16-00 | ВЛ-0,4 кВ, КТП-25-14-24, ф-1, ф-2, ф-3 | Выпиловка ДКР
Каменские МЭС (Каменский РЭС) | с 13.07.22 10-00 по 13.07.22 17-00 | ВЛ-0,4 кВ, ТП-1-22-163, ф-2 | Капитальный ремонт ППР-2022
Каменские МЭС (Каменский РЭС) | с 14.07.22 10-00 по 14.07.22 17-00 | ВЛ-0,4 кВ, ТП-10-24-133, ф-2 | Капитальный ремонт ППР-2022
Каменские МЭС (Крутихинский УЭС) | с 14.07.22 09-00 по 14.07.22 17-00 | ВЛ-0,4 кВ, КТП-25-14-9, ф-1, ф-4 | Выпиловка ДКР
Каменский МЭС (Баевский УЭС) | с 14.07.22 09-00 по 14.07.22 17-00 | ВЛ-0,4 кВ, КТП 11-9-11, ф-2 | Капитальный ремонт ППР-2022
Каменские МЭС (Шелаболихинский УЭС) | с 14.07.22 09-00 по 14.07.22 17-00 | ВЛ-0,4 кВ, КТП-54-1-7, ф-1 | Капитальный ремонт ППР-2022
Каменские МЭС (Каменский РЭС) | с 14.07.22 09-00 по 14.07.22 16-00 | ВЛ-0,4 кВ, ТП-31-1-152, ф-2 | Капитальный ремонт ППР-2022
Каменские МЭС (Тюменцевский УЭС) | с 14.07.22 09-00 по 14.07.22 17-00 | ВЛ-0,4 кВ, ГКТП-6-6-40, ф-1 | Капитальный ремонт ППР-2022
Каменские МЭС (Тюменцевский УЭС) | с 15.07.22 09-00 по 15.22 17-00 | ВЛ-0,4 кВ, КТП-6-6-34, ф-1 | Капитальный ремонт ППР-2022
Каменские МЭС (Шелаболихинский УЭС) | с 15.07.22 09-00 по 15.07.22 17-00 | ВЛ-0,4 кВ, КТП-54-1-7, ф-1 | Капитальный ремонт ППР-2022
Каменские МЭС (Каменский РЭС) | с 15.07.22 09-00 по 15.07.22 16-00 | ВЛ-0,4 кВ, ТП-31-1-152, ф-2 | Капитальный ремонт ППР-2022
Каменские МЭС (Каменский РЭС) | с 15.07.22 10-00 по 15.07.22 17-00 | ВЛ-0,4 кВ, ТП-10-24-133, ф-4 | Капитальный ремонт ППР-2031
Каменские МЭС (Шелаболихинский УЭС) | с 16.07.22 09-00 по 16.07.22 17-00 | ВЛ-0,4 кВ, КТП-54-1-7, ф-1 | Капитальный ремонт ППР-2022
Каменские МЭС (Каменский РЭС) | с 18.07.22 10-00 по 18.07.22 17-00 | ВЛ-0,4 кВ, ТП-10-24-133, ф-4 | Капитальный ремонт ППР-2032
Каменские МЭС (Шелаболихинский УЭС) | с 18.07.22 09-00 по 18.07.22 17-00 | ВЛ-0,4 кВ, КТП-54-1-11, ф-1, ф-2 | Капитальный ремонт ППР-2022
Каменские МЭС (Каменский РЭС) | с 18.07.22 09-00 по 18.07.22 16-00 | ВЛ-0,4 кВ, ТП-10-38-66, ф-3 | Капитальный ремонт ППР-2022
Каменские МЭС (Шелаболихинский УЭС) | с 19.07.22 09-00 по 19.07.22 17-00 | ВЛ-0,4 кВ, КТП-54-1-11, ф-1, ф-2 | Капитальный ремонт ППР-2022
Каменские МЭС (Каменский РЭС) | с 19.07.22 09-00 по 19.07.22 16-00 | ВЛ-0,4 кВ, ТП-10-38-66, ф-3 | Капитальный ремонт ППР-2022
Каменские МЭС (Тюменцевский УЭС) | с 20.07.22 09-00 по 20.07.22 17-00 | ВЛ-0,4 кВ, КТП-6-22-3, ф-1 | Тех.присоединение
Каменские МЭС (Шелаболихинский УЭС) | с 20.07.22 09-00 по 20.07.22 17-00 | ВЛ-0,4 кВ, КТП-54-1-11, ф-1, ф-2 | Капитальный ремонт ППР-2022
Каменские МЭС (Каменский РЭС) | с 20.07.22 09-00 по 20.07.22 16-00 | ВЛ-0,4 кВ, ТП-10-38-66, ф-3 | Капитальный ремонт ППР-2022
Каменские МЭС (Крутихинский УЭС) | с 20.06.22 10-00 по 20.06.22 16-00 | ВЛ-0,4 кВ, КТП-25-14-12, ф-2 | Капитальный ремонт ППР-2022
Каменские МЭС (Шелаболихинский УЭС) | с 21.07.22 09-00 по 21.07.22 17-00 | ВЛ-0,4 кВ, КТП-54-1-11, ф-1, ф-2 | Капитальный ремонт ППР-2022
Каменские МЭС (Шелаболихинский УЭС) | с 22.07.22 09-00 по 22.07.22 17-00 | ВЛ-0,4 кВ, КТП-54-1-11, ф-1, ф-2 | Капитальный ремонт ППР-2022
Каменские МЭС (Шелаболихинский УЭС) | с 25.07.22 09-00 по 25.07.22 17-00 | ВЛ-0,4 кВ, КТП-54-2-1, ф-1, ф-2 | Капитальный ремонт ППР-2022
Каменские МЭС (Каменский РЭС) | с 25.07.22 09-00 по 25.07.22 16-00 | ВЛ-0,4 кВ, ТП-31-12-59, ф-3 | Капитальный ремонт ППР-2022
Каменские МЭС (Каменский РЭС) | с 25.07.22 10-00 по 25.07.22 17-00 | ВЛ-0,4 кВ, ТП-10-24-121, ф-4 | Капитальный ремонт ППР-2033
Каменские МЭС (Каменский РЭС) | с 26.07.22 10-00 по 26.07.22 17-00 | ВЛ-0,4 кВ, ТП-10-24-121, ф-4 | Капитальный ремонт ППР-2034
Каменские МЭС (Шелаболихинский УЭС) | с 26.07.22 09-00 по 26.07.22 17-00 | ВЛ-0,4 кВ, КТП-54-2-1, ф-1, ф-2 | Капитальный ремонт ППР-2022
Каменские МЭС (Каменский РЭС) | с 26.07.22 09-00 по 26.07.22 16-00 | ВЛ-0,4 кВ, ТП-31-12-59, ф-4 | Капитальный ремонт ППР-2022
Каменские МЭС (Тюменцевский УЭС) | с 26.07.22 09-00 по 26.07.22 15-00 | ВЛ-0,4 кВ, КТП-6-4-15, ф-3 | Тех.присоединение
Каменские МЭС (Тюменцевский УЭС) | с 27.07.22 09-00 по 27.07.22 17-00 | ВЛ-0,4 кВ, КТП-6-4-2, ф-3 | Установка ПУ "МИР"
Каменские МЭС (Шелаболихинский УЭС) | с 27.07.22 09-00 по 27.07.22 17-00 | ВЛ-0,4 кВ, КТП-54-2-1, ф-1, ф-2 | Капитальный ремонт ППР-2022
Каменские МЭС (Каменский РЭС) | с 27.07.22 09-00 по 27.07.22 16-00 | ВЛ-0,4 кВ, ТП-31-12-59, ф-4 | Капитальный ремонт ППР-2022
Каменские МЭС (Каменский РЭС) | с 27.07.22 10-00 по 27.07.22 17-00 | ВЛ-0,4 кВ, ТП-10-24-121, ф-4 | Капитальный ремонт ППР-2035
Каменские МЭС (Каменский РЭС) | с 27.07.22 10-00 по 27.07.22 17-00 | ВЛ-0,4 кВ, ТП-10-24-121, ф-5 | Капитальный ремонт ППР-2036
Каменские МЭС (Каменский РЭС) | с 28.07.22 10-00 по 28.07.22 17-00 | ВЛ-0,4 кВ, ТП-10-24-121, ф-5 | Капитальный ремонт ППР-2037
Каменские МЭС (Шелаболихинский УЭС) | с 28.07.22 09-00 по 28.07.22 17-00 | ВЛ-0,4 кВ, КТП-54-2-1, ф-1, ф-2 | Капитальный ремонт ППР-2022
Каменские МЭС (Каменский РЭС) | с 28.07.22 09-00 по 28.07.22 16-00 | ВЛ-0,4 кВ, ТП-31-12-59, ф-4 | Капитальный ремонт ППР-2022
Каменские МЭС (Шелаболихинский УЭС) | с 29.07.22 09-00 по 29.07.22 17-00 | ВЛ-0,4 кВ, КТП-54-2-1, ф-1, ф-2 | Капитальный ремонт ППР-2022
Каменские МЭС (Каменский РЭС) | с 29.07.22 10-00 по 29.07.22 17-00 | ВЛ-0,4 кВ, ТП-10-24-121, ф-5 | Капитальный ремонт ППР-2038
Кулундинские МЭС
Плановые работы на электрооборудовании 6-35 кВ с отключением потребителей
Наименование филиала (участка) | Дата/Время нач./окон.работ | Объект отключения (наименование ВЛ/КЛ) | Наименование работ
Кулундинские МЭС (Табунский УЭС) | с 04.07.22 08-30 по 04.07.22 17-00 | КТП-4-5-17 | Покраска КТП
Кулундинские МЭС (Табунский УЭС) | с 20.07.22 08-30 по 20.07.22 17-00 | КТП-4-5-5 | Замена ввода Ф-1
Кулундинские МЭС (Табунский УЭС) | с 28.07.22 08-30 по 28.07.22 17-00 | ВЛ-10 кВ, Л-4-5 от ПС-4 "Табунская" яч.5 | Капитальный ремонт
Кулундинские МЭС (Ключевской УЭС) | с 12.07.22 08-30 по 12.07.22 17-00 | КТП-5-20-30 | Капитальный ремонт
Кулундинские МЭС (Ключевской УЭС) | с 13.07.22 08-30 по 13.07.22 17-00 | КТП-5-20-30 | Капитальный ремонт
Кулундинские МЭС (Ключевской УЭС) | с 14.07.22 08-30 по 14.07.22 17-00 | КТП-5-20-27 | Капитальный ремонт
Кулундинские МЭС (Ключевской УЭС) | с 15.07.22 08-30 по 15.07.22 16-00 | КТП-5-20-27 | Капитальный ремонт
Кулундинские МЭС (Ключевской УЭС) | с 18.07.22 08-30 по 18.07.22 17-00 | ВЛ-10 кВ, Л-5-17 от ПС-5 "Ключевская" яч.17 | Капитальный ремонт
Кулундинские МЭС (Ключевской УЭС) | с 28.07.22 08-30 по 28.07.22 17-00 | КТП-5-16-25 | Капитальный ремонт
Кулундинские МЭС (Ключевской УЭС) | с 29.07.22 08-30 по 29.07.22 16-00 | КТП-5-16-25 | Капитальный ремонт
Кулундинские МЭС (Кулундинский УЭС) | с 01.07.22 08-30 по 01.07.22 17-00 | ГКТП-1-12-6 | Капитальный ремонт
Кулундинские МЭС (Кулундинский УЭС) | с 07.07.22 07-00 по 07.07.22 17-00 | ВЛ-10 кВ, Л-1-15 от ПС-1 "Кулундинская" яч.15 | Капитальный ремонт
Кулундинские МЭС (Кулундинский УЭС) | с 08.07.22 08-30 по 08.07.22 17-00 | КТП-1-7-10 | Капитальный ремонт
Кулундинские МЭС (Кулундинский УЭС) | с 14.07.22 08-30 по 14.07.22 17-00 | ВЛ-10 кВ, Л-1-16 от ПС-1 "Кулундинская" яч.16 | Капитальный ремонт
Кулундинские МЭС (Кулундинский УЭС) | с 15.07.22 08-30 по 15.07.22 17-00 | ЗТП-1-12-8 | Капитальный ремонт
Кулундинские МЭС (Кулундинский УЭС) | с 18.07.22 08-30 по 18.07.22 17-00 | КТП-1-12-4 | Капитальный ремонт
Кулундинский МЭС (Михайловский УЭС) | с 08.07.22 08-30 по 08.07.22 17-00 | ВЛ-10 кВ, Л-26-5 от ПС-26 "Михайловская" яч.5 | Капитальный ремонт
Кулундинские МЭС (Михайловский УЭС) | с 15.07.22 08-30 по 15.07.22 17-00 | ГКТП-26-4-13 | Капитальный ремонт
Кулундинские МЭС (Михайловский УЭС) | с 19.07.22 08-30 по 19.07.22 17-00 | КТП-26-4-7 | Комплексное испытание оборудования
Кулундинские МЭС (Михайловский УЭС) | с 19.07.22 08-30 по 19.07.22 17-00 | ГКТП-26-11-1 | Комплексное испытание оборудования
Кулундинские МЭС (Михайловский УЭС) | с 19.07.22 08-30 по 19.07.22 17-00 | ЗТП-26-4-12 | Комплексное испытание оборудования
Кулундинские МЭС (Михайловский УЭС) | с 20.07.22 08-30 по 20.07.22 17-00 | КТП-26-4-11 | Комплексное испытание оборудования
Кулундинские МЭС (Михайловский УЭС) | с 20.07.22 08-30 по 20.07.22 17-00 | КТП-26-4-1 | Комплексное испытание оборудования
Кулундинские МЭС (Михайловский УЭС) | с 20.07.22 08-30 по 20.07.22 17-00 | КТП-26-4-28 | Комплексное испытание оборудования
Кулундинские МЭС (Михайловский УЭС) | с 21.07.22 08-30 по 21.07.22 17-00 | ГКТП-26-4-13 | Комплексное испытание оборудования
Кулундинские МЭС (Михайловский УЭС) | с 21.07.22 08-30 по 21.07.22 17-00 | ЗТП-26-4-22 | Комплексное испытание оборудования
Кулундинские МЭС (Михайловский УЭС) | с 21.07.22 08-30 по 21.07.22 17-00 | ГКТП-26-5-29 | Комплексное испытание оборудования
Кулундинский МЭС (Михайловский УЭС) | с 28.07.22 08-30 по 28.07.22 17-00 | ВЛ-10 кВ, Л-26-4 от ПС-26 "Михайловская" яч.4 | Замена РКТП-26-4-28
Кулундинский МЭС (Михайловский УЭС) | с 28.07.22 08-30 по 28.07.22 17-00 | КТП-26-4-28 | Капитальный ремонт
Кулундинские МЭС (Михайловский УЭС) | с 29.07.22 08-30 по 29.07.22 17-00 | ВЛ-10 кВ, Л-26-5 от ПС-26 "Михайловская" яч.5 | Капитальный ремонт
Кулундинские МЭС (Благовещенский УЭС) | с 08.07.22 09-00 по 08.07.22 16-00 | КТП-3-23-30 | Капитальный ремонт
Кулундинские МЭС (Благовещенский УЭС) | с 11.07.22 09-00 по 11.07.22 17-00 | ЗТП-3-23-18 | Капитальный ремонт
Кулундинские МЭС (Благовещенский УЭС) | с 12.07.22 09-00 по 12.07.22 17-00 | ЗТП-3-10-35 | Капитальный ремонт
Кулундинские МЭС (Благовещенский УЭС) | с 15.07.22 09-00 по 15.07.22 16-00 | ВЛ-10 кВ, Л-3-23 от ПС-3 "Благовещенская" яч.23 | Капитальный ремонт
Кулундинские МЭС (Благовещенский УЭС) | с 19.07.22 09-00 по 19.07.22 17-00 | ВЛ-6 кВ, Л-22 от ГПП "Кучукская" яч.22 | Капитальный ремонт
Кулундинские МЭС (Благовещенский УЭС) | с 19.07.22 09-00 по 19.07.22 17-00 | ГКТП-3-10-1 | Капитальный ремонт
Кулундинские МЭС (Благовещенский УЭС) | с 20.07.22 09-00 по 20.07.22 17-00 | ГКТП-48-10 | Капитальный ремонт
Кулундинские МЭС (Благовещенский УЭС) | с 27.07.22 09-00 по 27.07.22 17-00 | КТП-17-27 | Капитальный ремонт
Кулундинские МЭС (Благовещенский УЭС) | с 28.07.22 09-00 по 28.07.22 17-00 | ГКТП-22-35 | Капитальный ремонт
Кулундинские МЭС (Завьяловский УЭС) | с 04.07.22 08-00 по 04.07.22 17-00 | КТП-9-17-34 | Капитальный ремонт
Кулундинские МЭС (Завьяловский УЭС) | с 04.07.22 08-00 по 04.07.22 17-00 | ЗТП-9-17-36 | Капитальный ремонт
Кулундинские МЭС (Завьяловский УЭС) | с 05.07.22 08-00 по 05.07.22 17-00 | ГКТП-9-2-52 | Капитальный ремонт
Кулундинские МЭС (Завьяловский УЭС) | с 12.07.22 08-00 по 12.07.22 17-00 | КТП-9-17-1 | Комплексное испытание оборудования
Кулундинские МЭС (Завьяловский УЭС) | с 12.07.22 08-00 по 12.07.22 17-00 | КТП-9-17-3 | Комплексное испытание оборудования
Кулундинские МЭС (Завьяловский УЭС) | с 12.07.22 08-00 по 12.07.22 17-00 | КТП-9-17-34 | Комплексное испытание оборудования
Кулундинские МЭС (Завьяловский УЭС) | с 13.07.22 08-00 по 13.07.22 17-00 | ГКТП-9-2-52 | Комплексное испытание оборудования
Кулундинские МЭС (Завьяловский УЭС) | с 13.07.22 08-00 по 13.07.22 17-00 | ГКТП-9-2-13 | Комплексное испытание оборудования
Кулундинские МЭС (Завьяловский УЭС) | с 13.07.22 08-00 по 13.07.22 17-00 | ЗТП-9-17-36 | Комплексное испытание оборудования
Кулундинские МЭС (Завьяловский УЭС) | с 21.07.22 08-00 по 21.07.22 18-00 | ВЛ-10 кВ, Л-9-2 от ПС-9 "Завьяловская" яч.2 | Капитальный ремонт
Кулундинские МЭС (Родинский УЭС) | с 07.07.22 09-00 по 07.07.22 17-00 | КТП-11-17-8 | Капитальный ремонт
Кулундинские МЭС (Родинский УЭС) | с 08.07.22 09-00 по 08.07.22 17-00 | КТП-11-17-8 | Капитальный ремонт
Кулундинские МЭС (Родинский УЭС) | с 01.07.22 09-00 по 01.07.22 17-00 | КТП-11-5-91 | Капитальный ремонт
Кулундинские МЭС (Родинский УЭС) | с 04.07.22 09-00 по 04.07.22 17-00 | КТП-11-5-91 | Капитальный ремонт
Кулундинские МЭС (Родинский УЭС) | с 11.07.22 09-00 по 11.07.22 17-00 | КТП-11-17-5 | Капитальный ремонт
Кулундинские МЭС (Родинский УЭС) | с 12.07.22 09-00 по 12.07.22 17-00 | КТП-11-5-14 | Капитальный ремонт
Кулундинские МЭС (Родинский УЭС) | с 13.07.22 09-00 по 13.07.22 17-00 | КТП-11-5-14 | Капитальный ремонт
Кулундинские МЭС (Родинский УЭС) | с 19.07.22 09-00 по 19.07.22 17-00 | ГКТП-11-5-33 | Капитальный ремонт
Кулундинские МЭС (Родинский УЭС) | с 25.07.22 09-00 по 25.07.22 17-00 | ЗТП-11-17-52 | Капитальный ремонт
Кулундинские МЭС (Родинский УЭС) | с 28.07.22 09-00 по 28.07.22 17-00 | ГКТП-11-5-33 | Капитальный ремонт
Кулундинские МЭС (Родинский УЭС) | с 29.07.22 09-00 по 29.07.22 17-00 | ЗТП-11-17-52 | Капитальный ремонт
Кулундинские МЭС (Родинский УЭС) | с 26.07.22 09-00 по 26.07.22 17-00 | КТП-11-5-91 | Комплексное испытание оборудования
Кулундинские МЭС (Родинский УЭС) | с 26.07.22 09-00 по 26.07.22 17-00 | КТП-11-17-1 | Комплексное испытание оборудования
Кулундинские МЭС (Родинский УЭС) | с 26.07.22 09-00 по 26.07.22 17-00 | КТП-11-17-5 | Комплексное испытание оборудования
Кулундинские МЭС (Родинский УЭС) | с 27.07.22 09-00 по 27.07.22 17-00 | КТП-11-5-14 | Комплексное испытание оборудования
Кулундинские МЭС (Родинский УЭС) | с 27.07.22 09-00 по 27.07.22 17-00 | КТП-11-17-8 | Комплексное испытание оборудования
Кулундинские МЭС (Родинский УЭС) | с 27.07.22 09-00 по 27.07.22 17-00 | ГКТП-11-17-36 | Комплексное испытание оборудования
Кулундинские МЭС (Родинский УЭС) | с 27.07.22 09-00 по 27.07.22 17-00 | ГКТП-11-17-9 | Комплексное испытание оборудования
Кулундинские МЭС (Родинский УЭС) | с 18.07.22 09-00 по 18.07.22 17-00 | ГКТП-11-17-6 | Тех. присоединение
Кулундинские МЭС (Родинский УЭС) | с 18.07.22 09-00 по 18.07.22 17-00 | ВЛ-10 кВ, Л-11-17 от ПС-11 "Родинская" яч.17 | Капитальный ремонт
Кулундинские МЭС (Родинский УЭС) | с 29.07.22 09-00 по 29.07.22 17-00 | ВЛ-10 кВ, Л-11-5 от ПС-11 "Родинская" яч.5 | Тех. присоединение
Плановые работы на электрооборудовании 0,4 кВ с отключением потребителей
Наименование филиала(участка) | Дата/Время нач./окон. Работ | Объект отключения (наименование ВЛ/КЛ) | Наименование работ
Кулундинские МЭС (Табунский УЭС) | с 05.07.22 08-30 по 05.07.22 17-00 | ВЛ-0,4 кВ, ГКТП-4-5-11, ф-3 | Замена опор
Кулундинские МЭС (Табунский УЭС) | с 14.07.22 08-30 по 14.07.22 17-00 | ВЛ-0,4 кВ, КТП-4-5-17, ф-1 | Замена опор
Кулундинские МЭС (Табунский УЭС) | с 14.07.22 08-30 по 14.07.22 17-00 | ВЛ-0,4 кВ, КТП-4-5-13, ф-1 | Замена опор
Кулундинские МЭС (Табунский УЭС) | с 07.07.22 08-30 по 07.07.22 17-00 | ВЛ-0,4 кВ, КТП-4-5-13, ф-2 | Монтаж повторного заземления
Кулундинские МЭС (Табунский УЭС) | с 19.07.22 08-30 по 19.07.22 17-00 | ВЛ-0,4 кВ, ГКТП-4-5-11, ф-3 | Замена опор
Кулундинские МЭС (Табунский УЭС) | с 26.07.22 08-30 по 26.07.22 17-00 | ВЛ-0,4 кВ, ГКТП-4-5-11, ф-1 | Тех. присоединение
Кулундинские МЭС (Ключевской УЭС) | с 01.07.22 08-30 по 01.07.22 16-00 | ВЛ-0,4 кВ, ЗТП-5-20-13, ф-5 | Капитальный ремонт
Кулундинские МЭС (Ключевской УЭС) | с 04.07.22 08-30 по 04.07.22 17-00 | ВЛ-0,4 кВ, ЗТП-5-20-13, ф-5 | Капитальный ремонт
Кулундинские МЭС (Ключевской УЭС) | с 05.07.22 08-30 по 05.07.22 17-00 | ВЛ-0,4 кВ, ЗТП-5-20-13, ф-3 | Капитальный ремонт
Кулундинские МЭС (Ключевской УЭС) | с 06.07.22 08-30 по 06.07.22 17-00 | ВЛ-0,4 кВ, ЗТП-5-20-13, ф-3 | Капитальный ремонт
Кулундинские МЭС (Ключевской УЭС) | с 07.07.22 08-30 по 07.07.22 17-00 | ВЛ-0,4 кВ, ЗТП-5-20-13, ф-2 | Капитальный ремонт
Кулундинские МЭС (Ключевской УЭС) | с 07.07.22 08-30 по 07.07.22 17-00 | ВЛ-0,4 кВ, ЗТП-5-20-8, ф-7 | Капитальный ремонт
Кулундинские МЭС (Ключевской УЭС) | с 08.07.22 08-30 по 08.07.22 16-00 | ВЛ-0,4 кВ, ЗТП-5-20-8, ф-7 | Капитальный ремонт
Кулундинские МЭС (Ключевской УЭС) | с 11.07.22 08-30 по 11.07.22 17-00 | ВЛ-0,4 кВ, ЗТП-5-20-8, ф-6 | Капитальный ремонт
Кулундинские МЭС (Ключевской УЭС) | с 19.07.22 08-30 по 19.07.22 17-00 | ВЛ-0,4 кВ, КТП-5-20-16, ф-1 | Капитальный ремонт
Кулундинские МЭС (Ключевской УЭС) | с 20.07.22 08-30 по 20.07.22 17-00 | ВЛ-0,4 кВ, КТП-5-20-16, ф-1 | Капитальный ремонт
Кулундинские МЭС (Ключевской УЭС) | с 21.07.22 08-30 по 21.07.22 17-00 | ВЛ-0,4 кВ, КТП-5-20-75, ф-2 | Обрезка крон деревьев
Кулундинские МЭС (Ключевской УЭС) | с 22.07.22 08-30 по 22.07.22 16-00 | ВЛ-0,4 кВ, ГКТП-5-16-19, ф-2 | Обрезка крон деревьев
Кулундинские МЭС (Ключевской УЭС) | с 25.07.22 08-30 по 25.07.22 17-00 | ВЛ-0,4 кВ, КТП-5-17-1, ф-3 | Обрезка крон деревьев
Кулундинские МЭС (Ключевской УЭС) | с 26.07.22 08-30 по 26.07.22 17-00 | ВЛ-0,4 кВ, ЗТП-5-20-13, ф-3 | Капитальный ремонт
Кулундинские МЭС (Ключевской УЭС) | с 27.07.22 08-30 по 27.07.22 17-00 | ВЛ-0,4 кВ, ЗТП-5-20-8, ф-7 | Капитальный ремонт
Кулундинские МЭС (Кулундинский УЭС) | с 04.07.22 08-00 по 04.07.22 17-00 | ВЛ-0,4 кВ, ЗТП-1-15-5а, ф-1 | Замена опор
Кулундинские МЭС (Кулундинский УЭС) | с 05.07.22 08-00 по 05.07.22 17-00 | ВЛ-0,4 кВ, ЗТП-1-15-5а, ф-1 | Замена опор
Кулундинские МЭС (Кулундинский УЭС) | с 06.07.22 08-00 по 06.07.22 17-00 | ВЛ-0,4 кВ, ЗТП-1-15-5а, ф-1 | Замена опор
Кулундинские МЭС (Кулундинский УЭС) | с 11.07.22 08-00 по 11.07.22 17-00 | ВЛ-0,4 кВ, ЗТП-1-15-5а, ф-5 | Замена опор
Кулундинские МЭС (Кулундинский УЭС) | с 12.07.22 08-00 по 12.07.22 17-00 | ВЛ-0,4 кВ, ЗТП-1-15-5а, ф-5 | Замена опор
Кулундинские МЭС (Кулундинский УЭС) | с 13.07.22 08-00 по 13.07.22 17-00 | ВЛ-0,4 кВ, ЗТП-1-15-5а, ф-5 | Замена опор
Кулундинские МЭС (Кулундинский УЭС) | с 18.07.22 08-30 по 18.07.22 17-00 | ВЛ-0,4 кВ, ЗТП-1-15-3, ф-1, ф-2 | Обрезка крон деревьев
Кулундинские МЭС (Кулундинский УЭС) | с 19.07.22 08-30 по 19.07.22 17-00 | ВЛ-0,4 кВ, ЗТП-1-15-3, ф-3, ф-4 | Обрезка крон деревьев
Кулундинские МЭС (Кулундинский УЭС) | с 20.07.22 08-30 по 20.07.22 17-00 | ВЛ-0,4 кВ, ГКТП-1-12-34, ф-1, ф-3 | Обрезка крон деревьев
Кулундинские МЭС (Кулундинский УЭС) | с 21.07.22 08-30 по 21.07.22 17-00 | ВЛ-0,4 кВ, ГКТП-1-12-4, ф-1, ф-2, ф-3 | Обрезка крон деревьев
Кулундинские МЭС (Кулундинский УЭС) | с 22.07.22 08-30 по 22.07.22 17-00 | ВЛ-0,4 кВ, ГКТП-1-15-14, ф-1, ф-2 | Обрезка крон деревьев
Кулундинские МЭС (Кулундинский УЭС) | с 25.07.22 08-30 по 25.07.22 17-00 | ВЛ-0,4 кВ, ГКТП-1-15-38, ф-1, ф-2 | Обрезка крон деревьев
Кулундинские МЭС (Кулундинский УЭС) | с 26.07.22 08-30 по 26.07.22 17-00 | ВЛ-0,4 кВ, ГКТП-1-15-5, ф-1, ф-2 | Обрезка крон деревьев
Кулундинские МЭС (Кулундинский УЭС) | с 27.07.22 08-30 по 27.07.22 17-00 | ВЛ-0,4 кВ, ГКТП-1-15-80, ф-1, ф-3 | Обрезка крон деревьев
Кулундинские МЭС (Кулундинский УЭС) | с 28.07.22 08-30 по 28.07.22 17-00 | ВЛ-0,4 кВ, ГКТП-1-15-91, ф-1, ф-2, ф-4, ф-5 | Обрезка крон деревьев
Кулундинский МЭС (Михайловский УЭС) | с 01.07.22 08-30 по 01.07.22 17-00 | ВЛ-0,4 кВ, ЗТП-26-4-22, ф-13 | Замена приставок
Кулундинские МЭС (Михайловский УЭС) | с 04.07.22 08-30 по 04.07.22 17-00 | ВЛ-0,4 кВ, ГКТП-26-5-27, ф-3 | Обрезка крон деревьев
Кулундинский МЭС (Михайловский УЭС) | с 05.07.22 08-30 по 05.07.22 17-00 | ВЛ-0,4 кВ, КТП-26-5-14, ф-2, ф-3 | Обрезка крон деревьев
Кулундинский МЭС (Михайловский УЭС) | с 06.07.22 08-30 по 06.07.22 17-00 | ВЛ-0,4 кВ, ГКТП-26-4-13, ф-2, ф-3 | Обрезка крон деревьев
Кулундинский МЭС (Михайловский УЭС) | с 07.07.22 08-30 по 07.07.22 17-00 | ВЛ-0,4 кВ, КТП-26-5-3, ф-3 | Замена приставок
Кулундинский МЭС (Михайловский УЭС) | с 11.07.22 08-30 по 11.07.22 17-00 | ВЛ-0,4 кВ, ГКТП-26-4-4, ф-4, ф-3 | Обрезка крон деревьев
Кулундинский МЭС (Михайловский УЭС) | с 12.07.22 08-30 по 12.07.22 17-00 | ВЛ-0,4 кВ, ГКТП-26-5-13, ф-2, ф-3 | Обрезка крон деревьев
Кулундинский МЭС (Михайловский УЭС) | с 13.07.22 08-30 по 13.07.22 17-00 | ВЛ-0,4 кВ, ГКТП-26-5-13, ф-4, ф-6 | Обрезка крон деревьев
Кулундинский МЭС (Михайловский УЭС) | с 14.07.22 08-30 по 14.07.22 17-00 | ВЛ-0,4 кВ, ЗТП-26-5-5, ф-2 | Обрезка крон деревьев
Кулундинский МЭС (Михайловский УЭС) | с 15.07.22 08-30 по 15.07.22 17-00 | ВЛ-0,4 кВ, ГКТП-26-4-13, ф-1, ф-4 | Обрезка крон деревьев
Кулундинский МЭС (Михайловский УЭС) | с 18.07.22 08-30 по 18.07.22 17-00 | ВЛ-0,4 кВ, ГКТП-26-5-29, ф-1 | Обрезка крон деревьев
Кулундинский МЭС (Михайловский УЭС) | с 19.07.22 08-30 по 19.07.22 17-00 | ВЛ-0,4 кВ, КТП-26-5-32, ф-1 | Обрезка крон деревьев
Кулундинский МЭС (Михайловский УЭС) | с 20.07.22 08-30 по 20.07.22 17-00 | ВЛ-0,4 кВ, КТП-26-5-12, ф-1 | Обрезка крон деревьев
Кулундинский МЭС (Михайловский УЭС) | с 25.07.22 08-30 по 25.07.22 17-00 | ВЛ-0,4 кВ, ГКТП-26-5-27, ф-2 | Обрезка крон деревьев
Кулундинский МЭС (Михайловский УЭС) | с 26.07.22 08-30 по 26.07.22 17-00 | ВЛ-0,4 кВ, ГКТП-26-5-29, ф-4 | Обрезка крон деревьев
Кулундинский МЭС (Михайловский УЭС) | с 27.07.22 08-30 по 27.07.22 17-00 | ВЛ-0,4 кВ, ГКТП-26-5-19, ф-3 | Обрезка крон деревьев
Кулундинские МЭС (Благовещенский УЭС) | с 04.07.22 09-00 по 04.07.22 17-00 | ВЛ-0,4 кВ, ЗТП-3-10-15, ф-3, ф-4 | Капитальный ремонт
Кулундинские МЭС (Благовещенский УЭС) | с 06.07.22 09-00 по 06.07.22 17-00 | ВЛ-0,4 кВ, КТП-3-10-14, ф-1, ф-2 | Капитальный ремонт
Кулундинские МЭС (Благовещенский УЭС) | с 07.07.22 09-00 по 07.07.22 17-00 | ВЛ-0,4 кВ, ГКТП-3-10-47, ф-1 | Капитальный ремонт
Кулундинские МЭС (Благовещенский УЭС) | с 13.07.22 09-00 по 13.07.22 17-00 | ВЛ-0,4 кВ, КТП-3-23-31, ф-1, ф-2 | Капитальный ремонт
Кулундинские МЭС (Благовещенский УЭС) | с 14.07.22 09-00 по 14.07.22 17-00 | ВЛ-0,4 кВ, ГКТП-3-10-34, ф-2 | Капитальный ремонт
Кулундинские МЭС (Благовещенский УЭС) | с 18.07.22 09-00 по 18.07.22 17-00 | ВЛ-0,4 кВ, ЗТП-48-7, ф-1 | Капитальный ремонт
Кулундинские МЭС (Благовещенский УЭС) | с 29.07.22 09-00 по 29.07.22 17-00 | ВЛ-0,4 кВ, ЗТП-3-23-18, ф-1 | Капитальный ремонт
Кулундинские МЭС (Завьяловский УЭС) | с 01.07.22 08-00 по 01.07.22 16-00 | ВЛ-0,4 кВ, ГКТП-9-17-20, ф-3 | Обрезка крон деревьев
Кулундинские МЭС (Завьяловский УЭС) | с 05.07.22 08-00 по 05.07.22 17-00 | ВЛ-0,4 кВ, КТП-9-2-28, ф-1 | Обрезка крон деревьев
Кулундинские МЭС (Завьяловский УЭС) | с 06.07.22 08-00 по 06.07.22 17-00 | ВЛ-0,4 кВ, КТП-9-2-28, ф-5 | Обрезка крон деревьев
Кулундинские МЭС (Завьяловский УЭС) | с 07.07.22 08-00 по 07.07.22 17-00 | ВЛ-0,4 кВ, ЗТП-9-17-36, ф-3 | Капитальный ремонт
Кулундинские МЭС (Завьяловский УЭС) | с 08.07.22 08-00 по 08.07.22 16-00 | ВЛ-0,4 кВ, КТП-9-2-28, ф-2 | Обрезка крон деревьев
Кулундинские МЭС (Завьяловский УЭС) | с 11.07.22 08-00 по 13.07.22 17-00 | ВЛ-0,4 кВ, ГКТП-9-17-20, ф-2 | Обрезка крон деревьев
Кулундинские МЭС (Завьяловский УЭС) | с 12.07.22 08-00 по 12.07.22 17-00 | ВЛ-0,4 кВ, КТП-9-17-16, ф-2 | Обрезка крон деревьев
Кулундинские МЭС (Завьяловский УЭС) | с 13.07.22 08-00 по 13.07.22 17-00 | ВЛ-0,4 кВ, КТП-9-2-24, ф-3 | Обрезка крон деревьев
Кулундинские МЭС (Завьяловский УЭС) | с 14.07.22 08-00 по 14.07.22 17-00 | ВЛ-0,4 кВ, КТП-9-2-10, ф-1 | Обрезка крон деревьев
Кулундинские МЭС (Завьяловский УЭС) | с 18.07.22 08-00 по 18.07.22 17-00 | ВЛ-0,4 кВ, КТП-9-2-10, ф-2 | Обрезка крон деревьев
Кулундинские МЭС (Завьяловский УЭС) | с 19.07.22 08-00 по 19.07.22 17-00 | ВЛ-0,4 кВ, КТП-9-2-7, ф-1 | Обрезка крон деревьев
Кулундинские МЭС (Завьяловский УЭС) | с 20.07.22 08-00 по 20.07.22 18-00 | ВЛ-0,4 кВ, КТП-9-2-28, ф-3, ф-4 | Капитальный ремонт
Кулундинские МЭС (Завьяловский УЭС) | с 20.07.22 08-00 по 20.07.22 18-00 | ВЛ-0,4 кВ, ГКТП-9-2-44, ф-1 | Капитальный ремонт
Кулундинские МЭС (Завьяловский УЭС) | с 21.07.22 08-00 по 21.07.22 18-00 | ВЛ-0,4 кВ, ЗТП-9-2-32, ф-1 | Капитальный ремонт
Кулундинские МЭС (Завьяловский УЭС) | с 21.07.22 08-00 по 21.07.22 18-00 | ВЛ-0,4 кВ, КТП-9-17-34, ф-1, ф-2 | Капитальный ремонт
Кулундинские МЭС (Завьяловский УЭС) | с 27.07.22 08-00 по 27.07.22 17-00 | ВЛ-0,4 кВ, КТП-9-2-28, ф-3 | Капитальный ремонт
Кулундинские МЭС (Завьяловский УЭС) | с 28.07.22 08-00 по 28.07.22 17-00 | ВЛ-0,4 кВ, КТП-9-2-28, ф-4 | Капитальный ремонт
Кулундинские МЭС (Завьяловский УЭС) | с 29.07.22 08-00 по 29.07.22 16-00 | ВЛ-0,4 кВ, КТП-9-17-34, ф-2 | Капитальный ремонт
Кулундинские МЭС (Родинский УЭС) | с 01.07.22 09-00 по 01.07.22 17-00 | ВЛ-0,4 кВ, КТП-11-17-2, ф-1, Ф-2 | Капитальный ремонт
Кулундинские МЭС (Родинский УЭС) | с 04.07.22 09-00 по 04.07.22 17-00 | ВЛ-0,4 кВ, КТП-11-17-4, Ф-1, ф-2 | Капитальный ремонт
Кулундинские МЭС (Родинский УЭС) | с 05.07.22 09-00 по 05.07.22 17-00 | ВЛ-0,4 кВ, КТП-11-17-5, Ф-1, ф-2 | Капитальный ремонт
Кулундинские МЭС (Родинский УЭС) | с 06.07.22 09-00 по 06.07.22 17-00 | ВЛ-0,4 кВ, КТП-11-17-5, ф-1, ф-2 | Капитальный ремонт
Кулундинские МЭС (Родинский УЭС) | с 07.07.22 09-00 по 07.07.22 17-00 | ВЛ-0,4 кВ, ЗТП-11-5-15, Ф-1, ф-2 | Капитальный ремонт
Кулундинские МЭС (Родинский УЭС) | с 08.07.22 09-00 по 08.07.22 17-00 | ВЛ-0,4 кВ, ГКТП-11-5-41, ф-3 | Капитальный ремонт
Кулундинские МЭС (Родинский УЭС) | с 14.07.22 09-00 по 14.07.22 17-00 | ВЛ-0,4 кВ, КТП-11-5-26, ф-2 | Капитальный ремонт
Кулундинские МЭС (Родинский УЭС) | с 15.07.22 09-00 по 15.07.22 17-00 | ВЛ-0,4 кВ, КТП-11-5-26, ф-2 | Капитальный ремонт
Кулундинские МЭС (Родинский УЭС) | с 07.07.22 09-00 по 07.07.22 17-00 | ВЛ-0,4 кВ, ГКТП-11-5-27, ф-1, ф-2, ф-3, ф-4, ф-5 | Тех. присоединение
Кулундинские МЭС (Родинский УЭС) | с 14.07.22 09-00 по 14.07.22 17-00 | ВЛ-0,4 кВ, ГКТП-11-17-7, ф-1, ф-2, ф-3 | Тех. присоединение
Кулундинские МЭС (Родинский УЭС) | с 25.07.22 09-00 по 25.07.22 17-00 | ВЛ-0,4 кВ, КТП-11-5-14, ф-1, ф-2 | Тех. присоединение
Кулундинские МЭС (Родинский УЭС) | с 07.07.22 09-00 по 07.07.22 17-00 | ВЛ-0,4 кВ, КТП-11-5-22, ф-1, ф-2, ф-3, ф-4 | Тех. присоединение
Кулундинские МЭС (Родинский УЭС) | с 14.07.22 09-00 по 14.07.22 17-00 | ВЛ-0,4 кВ, КТП-11-5-14, ф-1, ф-2 | Тех. присоединение
Кулундинские МЭС (Родинский УЭС) | с 21.07.22 09-00 по 21.07.22 17-00 | ВЛ-0,4 кВ, КТП-11-17-2, ф-1, ф-2 | Тех. присоединение
Кулундинские МЭС (Родинский УЭС) | с 18.07.22 09-00 по 18.07.22 17-00 | ВЛ-0,4 кВ, ГКТП-11-17-6, ф-2, ф-4 | Тех. присоединение
Новоалтайские МЭС
Плановые работы на электрооборудовании 6-35 кВ с отключением потребителей
Наименование филиала (участка) | Дата/Время нач./окон.работ | Объект отключения (наименование ВЛ/КЛ) | Наименование работ
Новоалтайские МЭС (Новоалтайский УЭС) | с 05.07.22 09-00 по 05.07.22 17-00 | КЛ-6 кВ, Л-8 от ГПП "ЖБИ" яч.8 | Капитальный ремонт ВЛ-6 кВ от ТП-49 яч.1 до ТП-21
Новоалтайские МЭС (Новоалтайский УЭС) | с 19.07.22 09-00 по 19.07.22 17-00 | КЛ-6 кВ, Л-8 от ГПП "ЖБИ" яч.8 | Капитальный ремонт ВЛ-6 кВ от ТП-49 яч.1 до ТП-21
Новоалтайские МЭС (Косихинский УЭС) | с 01.07.22 09-00 по 01.07.22 17-00 | ГКТП-28-4-9 | Капитальный ремонт
Новоалтайские МЭС (Косихинский УЭС) | с 04.07.22 09-00 по 04.07.22 17-00 | ГКТП-39-7-2 | Капитальный ремонт
Новоалтайские МЭС (Косихинский УЭС) | с 08.07.22 09-00 по 08.07.22 17-00 | ГКТП-28-5-33 | Капитальный ремонт
Новоалтайские МЭС (Косихинский УЭС) | с 14.07.22 09-00 по 14.07.22 17-00 | ГКТП-28-5-33 | Капитальный ремонт
Новоалтайские МЭС (Косихинский УЭС) | с 28.07.22 09-00 по 28.07.22 17-00 | ВЛ-10 кВ, Л-28-18 от ПС-28 "Косихинская" яч.18 | Капитальный ремонт (замена опоры №7/1)
Новоалтайские МЭС (Косихинский УЭС) | с 05.07.22 09-00 по 05.07.22 17-00 | ВЛ-10 кВ, Л-28-18 от ПС-28 "Косихинская" яч.18 | Капитальный ремонт (замена опоры №36)
Новоалтайские МЭС (Тальменский УЭС) | с 04.07.22 09-00 по 04.07.22 17-00 | КТП-5-15 | Капитальный ремонт
Новоалтайские МЭС (Тальменский УЭС) | с 05.07.22 09-00 по 05.07.22 17-00 | КТП-5-15 | Капитальный ремонт
Новоалтайские МЭС (Тальменский УЭС) | с 06.07.22 09-00 по 06.07.22 17-00 | КТП-5-15 | Капитальный ремонт
Новоалтайские МЭС (Тальменский УЭС) | с 07.07.22 09-00 по 07.07.22 17-00 | КТП-5-18 | Капитальный ремонт
Новоалтайские МЭС (Тальменский УЭС) | с 11.07.22 09-00 по 11.07.22 17-00 | КТП-5-18 | Капитальный ремонт
Новоалтайские МЭС (Тальменский УЭС) | с 12.07.22 09-00 по 12.07.22 17-00 | ВЛ-10 кВ, Л-5 от РП-1 яч.6 | Капитальный ремонт, Замена РКТП-5-18, РКТП-5-15
Новоалтайские МЭС (Тальменский УЭС) | с 13.07.22 09-00 по 13.07.22 17-00 | КТП-2-75 | Капитальный ремонт
Новоалтайские МЭС (Тальменский УЭС) | с 14.07.22 09-00 по 14.07.22 17-00 | КТП-2-75 | Капитальный ремонт
Новоалтайские МЭС (Тальменский УЭС) | с 15.07.22 09-00 по 15.07.22 17-00 | ВЛ-10 кВ, Л-2 от РП-1 яч.11 | Капитальный ремонт, Замена РКТП-2-75
Новоалтайские МЭС (Троицкий УЭС) | с 11.07.22 09-00 по 11.07.22 17-00 | ГКТП-2-6-69 | Капитальный ремонт
Новоалтайские МЭС (Троицкий УЭС) | с 14.07.22 09-00 по 14.07.22 17-00 | ГКТП-2-6-27 | Капитальный ремонт
Новоалтайские МЭС (Троицкий УЭС) | с 18.07.22 09-00 по 18.07.22 17-00 | ГКТП-2-6-26 | Капитальный ремонт
Новоалтайские МЭС (Троицкий УЭС) | с 19.07.22 09-00 по 19.07.22 17-00 | ГКТП-2-6-69 | Капитальный ремонт
Новоалтайские МЭС (Троицкий УЭС) | с 20.07.22 09-00 по 20.07.22 17-00 | ГКТП-2-6-27 | Капитальный ремонт
Новоалтайские МЭС (Троицкий УЭС) | с 21.07.22 09-00 по 21.07.22 17-00 | ГКТП-2-6-26 | Капитальный ремонт
Новоалтайские МЭС (Троицкий УЭС) | с 25.07.22 09-00 по 25.07.22 17-00 | ВЛ-10 кВ, Л-2-6 от ПС 220 Троицкая яч.18 | Капитальный ремонт
Новоалтайские МЭС (Заводской УЭС) | с 06.07.22 09-00 по 06.07.22 17-00 | КТП-84-8-23 | Капитальный ремонт
Новоалтайские МЭС (Заводской УЭС) | с 08.07.22 09-00 по 08.07.22 17-00 | КТП-84-8-23 | Капитальный ремонт
Новоалтайские МЭС (Заводской УЭС) | с 18.07.22 09-00 по 18.07.22 17-00 | КТП-84-8-23 | Капитальный ремонт
Новоалтайские МЭС (Заводской УЭС) | с 19.07.22 09-00 по 19.07.22 17-00 | КТП-84-8-12 | Капитальный ремонт
Новоалтайские МЭС (Заводской УЭС) | с 21.07.22 09-00 по 21.07.22 17-00 | КТП-84-16-8 | Капитальный ремонт
Новоалтайские МЭС (Новоалтайский УЭС) | с 05.07.22 09-00 по 05.07.22 17-00 | ТП-17 | Высоковольтные испытания электрооборудования
Новоалтайские МЭС (Новоалтайский УЭС) | с 06.07.22 09-00 по 06.07.22 17-00 | КТП-2-6-26 | Высоковольтные испытания электрооборудования
Новоалтайские МЭС (Новоалтайский УЭС) | с 06.07.22 09-00 по 06.07.22 17-00 | КТП-2-6-27 | Высоковольтные испытания электрооборудования
Новоалтайские МЭС (Новоалтайский УЭС) | с 06.07.22 09-00 по 06.07.22 17-00 | КТП-2-6-69 | Высоковольтные испытания электрооборудования
Новоалтайские МЭС (Новоалтайский УЭС) | с 07.07.22 09-00 по 07.07.22 17-00 | КТП-3-21 | Высоковольтные испытания электрооборудования
Новоалтайские МЭС (Новоалтайский УЭС) | с 07.07.22 09-00 по 07.07.22 17-00 | КТП-3-22 | Высоковольтные испытания электрооборудования
Новоалтайские МЭС (Новоалтайский УЭС) | с 12.07.22 09-00 по 12.07.22 17-00 | ТП-168 | Высоковольтные испытания электрооборудования
Новоалтайские МЭС (Новоалтайский УЭС) | с 13.07.22 09-00 по 13.07.22 17-00 | ГКТП-56 | Высоковольтные испытания электрооборудования
Новоалтайские МЭС (Новоалтайский УЭС) | с 14.07.22 09-00 по 14.07.22 17-00 | КТП-5-9 | Высоковольтные испытания электрооборудования
Новоалтайские МЭС (Новоалтайский УЭС) | с 14.07.22 09-00 по 14.07.22 17-00 | КТП-5-15 | Высоковольтные испытания электрооборудования
Новоалтайские МЭС (Новоалтайский УЭС) | с 14.07.22 09-00 по 14.07.22 17-00 | КТП-5-12 | Высоковольтные испытания электрооборудования
Новоалтайские МЭС (Новоалтайский УЭС) | с 19.07.22 09-00 по 19.07.22 17-00 | ГКТП-202 | Высоковольтные испытания электрооборудования
Новоалтайские МЭС (Новоалтайский УЭС) | с 19.07.22 09-00 по 19.07.22 17-00 | КТП-36-5-28 | Высоковольтные испытания электрооборудования
Новоалтайские МЭС (Новоалтайский УЭС) | с 20.07.22 09-00 по 20.07.22 17-00 | ТП-46-5-20 | Высоковольтные испытания электрооборудования
Новоалтайские МЭС (Новоалтайский УЭС) | с 21.07.22 09-00 по 21.07.22 17-00 | ГКТП-203 | Высоковольтные испытания электрооборудования
Новоалтайские МЭС (Новоалтайский УЭС) | с 26.07.22 09-00 по 26.07.22 17-00 | ГКТП-233 | Высоковольтные испытания электрооборудования
Новоалтайские МЭС (Новоалтайский УЭС) | с 26.07.22 09-00 по 26.07.22 17-00 | КТП-36-5-29 | Высоковольтные испытания электрооборудования
Новоалтайские МЭС (Новоалтайский УЭС) | с 27.07.22 09-00 по 27.07.22 17-00 | ГКТП-214 | Высоковольтные испытания электрооборудования
Новоалтайские МЭС (Новоалтайский УЭС) | с 28.07.22 09-00 по 28.07.22 17-00 | КТП-4-8 | Высоковольтные испытания электрооборудования
Новоалтайские МЭС (Новоалтайский УЭС) | с 28.07.22 09-00 по 28.07.22 17-00 | КТП-2-75 | Высоковольтные испытания электрооборудования
Плановые работы на электрооборудовании 0,4 кВ с отключением потребителей
Наименование филиала (участка) | Дата/Время нач./окон.работ | Объект отключения (наименование КТП, № фидера) | Наименование работ
Новоалтайские МЭС (Новоалтайский УЭС) | с 01.07.22 09-00 по 01.07.22 17-00 | ВЛ-0,4 кВ, КТП-21, ф-1,3,4 | Капитальный ремонт (ППР)
Новоалтайские МЭС (Новоалтайский УЭС) | с 04.07.22 09-00 по 04.07.22 17-00 | ВЛ-0,4 кВ, КТП-255, ф-3 | Капитальный ремонт (ППР)
Новоалтайские МЭС (Новоалтайский УЭС) | с 05.07.22 09-00 по 05.07.22 17-00 | ВЛ-0,4 кВ, КТП-21, ф-2 | Капитальный ремонт (ППР)
Новоалтайские МЭС (Новоалтайский УЭС) | с 06.07.22 09-00 по 06.07.22 17-00 | ВЛ-0,4 кВ, КТП-36, ф-3 | Капитальный ремонт (ППР)
Новоалтайские МЭС (Новоалтайский УЭС) | с 07.07.22 09-00 по 07.07.22 17-00 | ВЛ-0,4 кВ, КТП-36, ф-3 | Капитальный ремонт (ППР)
Новоалтайские МЭС (Новоалтайский УЭС) | с 08.07.22 09-00 по 08.07.22 17-00 | ВЛ-0,4 кВ, КТП-21, ф-1,3,4 | Капитальный ремонт (ППР)
Новоалтайские МЭС (Новоалтайский УЭС) | с 11.07.22 09-00 по 11.07.22 17-00 | ВЛ-0,4 кВ, КТП-56, ф-1,2,3,4 | Капитальный ремонт (ППР)
Новоалтайские МЭС (Новоалтайский УЭС) | с 12.07.22 09-00 по 12.07.22 17-00 | ВЛ-0,4 кВ, КТП-56, ф-1,2,3,4 | Капитальный ремонт (ППР)
Новоалтайские МЭС (Новоалтайский УЭС) | с 13.07.22 09-00 по 13.07.22 17-00 | ВЛ-0,4 кВ, КТП-14, ф-6 | Капитальный ремонт (ППР)
Новоалтайские МЭС (Новоалтайский УЭС) | с 14.07.22 09-00 по 14.07.22 17-00 | ВЛ-0,4 кВ, КТП-14, ф-6 | Капитальный ремонт (ППР)
Новоалтайские МЭС (Новоалтайский УЭС) | с 18.07.22 09-00 по 18.07.22 17-00 | ВЛ-0,4 кВ, КТП-16, ф-8 | Капитальный ремонт (ППР)
Новоалтайские МЭС (Новоалтайский УЭС) | с 19.07.22 09-00 по 19.07.22 17-00 | ВЛ-0,4 кВ, КТП-21, ф-2 | Капитальный ремонт (ППР)
Новоалтайские МЭС (Новоалтайский УЭС) | с 22.07.22 09-00 по 22.07.22 17-00 | ВЛ-0,4 кВ, КТП-16, ф-8 | Капитальный ремонт (ППР)
Новоалтайские МЭС (Новоалтайский УЭС) | с 20.07.22 09-00 по 20.07.22 17-00 | ВЛ-0,4 кВ, КТП-107, ф-1,2,3 | Капитальный ремонт (ППР)
Новоалтайские МЭС (Новоалтайский УЭС) | с 21.07.22 09-00 по 21.07.22 17-00 | ВЛ-0,4 кВ, КТП-107, ф-1,2,3 | Капитальный ремонт (ППР)
Новоалтайские МЭС (Новоалтайский УЭС) | с 22.07.22 09-00 по 22.07.22 17-00 | ВЛ-0,4 кВ, КТП-107, ф-1,2,3 | Капитальный ремонт (ППР)
Новоалтайские МЭС (Новоалтайский УЭС) | с 25.07.22 09-00 по 25.07.22 17-00 | ВЛ-0,4 кВ, КТП-117, ф-1,4,9 | Капитальный ремонт (ППР)
Новоалтайские МЭС (Новоалтайский УЭС) | с 26.07.22 09-00 по 26.07.22 17-00 | ВЛ-0,4 кВ, КТП-117, ф-1,4,9 | Капитальный ремонт (ППР)
Новоалтайские МЭС (Новоалтайский УЭС) | с 27.07.22 09-00 по 27.07.22 17-00 | ВЛ-0,4 кВ, КТП-117, ф-1,4,9 | Капитальный ремонт (ППР)
Новоалтайские МЭС (Косихинский УЭС) | с 06.07.22 09-00 по 06.07.22 17-00 | ВЛ-0,4 кВ, КТП-39-13-4, ф-1,3 | Капитальный ремонт (ППР)
Новоалтайские МЭС (Косихинский УЭС) | с 07.07.22 09-00 по 07.07.22 17-00 | ВЛ-0,4 кВ, КТП-39-13-4, ф-2 | Капитальный ремонт (ППР)
Новоалтайские МЭС (Косихинский УЭС) | с 11.07.22 09-00 по 11.07.22 17-00 | ВЛ-0,4 кВ, КТП-39-13-4, ф-1 | Капитальный ремонт (ППР)
Новоалтайские МЭС (Косихинский УЭС) | с 12.07.22 09-00 по 12.07.22 17-00 | ВЛ-0,4 кВ, КТП-39-13-4, ф-2 | Капитальный ремонт (ППР)
Новоалтайские МЭС (Косихинский УЭС) | с 13.07.22 09-00 по 13.07.22 17-00 | ВЛ-0,4 кВ, КТП-39-13-4, ф-3 | Капитальный ремонт (ППР)
Новоалтайские МЭС (Косихинский УЭС) | с 14.07.22 09-00 по 14.07.22 17-00 | ВЛ-0,4 кВ, КТП-39-13-4, ф-2 | Капитальный ремонт (ППР)
Новоалтайские МЭС (Косихинский УЭС) | с 25.07.22 09-00 по 25.07.22 17-00 | ВЛ-0,4 кВ, КТП-39-13-4, ф-2 | Капитальный ремонт (ППР)
Новоалтайские МЭС (Косихинский УЭС) | с 26.07.22 09-00 по 26.07.22 17-00 | ВЛ-0,4 кВ, КТП-39-13-4, ф-3 | Капитальный ремонт (ППР)
Новоалтайские МЭС (Троицкий УЭС) | с 04.07.22 09-00 по 04.07.22 17-00 | ВЛ-0,4 кВ, КТП 2-10-21, ф-3 | Капитальный ремонт
Новоалтайские МЭС (Троицкий УЭС) | с 05.07.22 09-00 по 05.07.22 17-00 | ВЛ-0,4 кВ, КТП 2-10-24, ф-1 | Капитальный ремонт
Новоалтайские МЭС (Троицкий УЭС) | с 06.07.22 09-00 по 06.07.22 17-00 | ВЛ-0,4 кВ, КТП 2-10-24, ф-2 | Капитальный ремонт
Новоалтайские МЭС (Троицкий УЭС) | с 07.07.22 09-00 по 07.07.22 17-00 | ВЛ-0,4 кВ, КТП 2-6-27, ф-1 | Капитальный ремонт
Новоалтайские МЭС (Троицкий УЭС) | с 08.07.22 09-00 по 08.07.22 17-00 | ВЛ-0,4 кВ, КТП 2-6-27, ф-2 | Капитальный ремонт
Новоалтайские МЭС (Троицкий УЭС) | с 12.07.22 09-00 по 12.07.22 17-00 | ВЛ-0,4 кВ, КТП 2-6-27, ф-1 | Капитальный ремонт
Новоалтайские МЭС (Троицкий УЭС) | с 13.07.22 09-00 по 13.07.22 17-00 | ВЛ-0,4 кВ, КТП 2-6-27, ф-2 | Капитальный ремонт
Новоалтайские МЭС (Троицкий УЭС) | с 15.07.22 09-00 по 15.07.22 17-00 | ВЛ-0,4 кВ, КТП 2-10-24, ф-1 | Капитальный ремонт
Новоалтайские МЭС (Заводской УЭС) | с 01.07.22 09-00 по 01.07.22 17-00 | ВЛ-0,4 кВ, КТП-84-8-8, ф-1 | Капитальный ремонт
Новоалтайские МЭС (Заводской УЭС) | с 04.07.22 09-00 по 04.07.22 17-00 | ВЛ-0,4 кВ, КТП-84-8-8, ф-2 | Капитальный ремонт
Новоалтайские МЭС (Заводской УЭС) | с 05.07.22 09-00 по 05.07.22 17-00 | ВЛ-0,4 кВ, КТП-84-8-8, ф-1 | Капитальный ремонт
Новоалтайские МЭС (Заводской УЭС) | с 07.07.22 09-00 по 07.07.22 17-00 | ВЛ-0,4 кВ, КТП-84-8-8, ф-1 | Капитальный ремонт
Новоалтайские МЭС (Заводской УЭС) | с 11.07.22 09-00 по 11.07.22 17-00 | ВЛ-0,4 кВ, КТП-84-8-8, ф-1 | Капитальный ремонт
Новоалтайские МЭС (Заводской УЭС) | с 12.07.22 09-00 по 12.07.22 17-00 | ВЛ-0,4 кВ, КТП-84-8-8, ф-2 | Капитальный ремонт
Новоалтайские МЭС (Заводской УЭС) | с 14.07.22 09-00 по 14.07.22 17-00 | ВЛ-0,4 кВ, КТП-84-8-8, ф-1 | Капитальный ремонт
Новоалтайские МЭС (Заводской УЭС) | с 15.07.22 09-00 по 15.07.22 17-00 | ВЛ-0,4 кВ, КТП-84-8-8, ф-1 | Капитальный ремонт
Новоалтайские МЭС (Заводской УЭС) | с 20.07.22 09-00 по 20.07.22 17-00 | ВЛ-0,4 кВ, КТП-84-8-8, ф-1 | Капитальный ремонт
Новоалтайские МЭС (Заводской УЭС) | с 22.07.22 09-00 по 22.07.22 17-00 | ВЛ-0,4 кВ, КТП-84-8-8, ф-1 | Капитальный ремонт
Новоалтайские МЭС (Тальменский УЭС) | с 04.07.22 09-00 по 04.07.22 17-00 | ВЛ-0,4 кВ, КТП-2-77, ф-1 | Капитальный ремонт
Новоалтайские МЭС (Тальменский УЭС) | с 05.07.22 09-00 по 05.07.22 17-00 | ВЛ-0,4 кВ, КТП-2-77, ф-2 | Капитальный ремонт
Новоалтайские МЭС (Тальменский УЭС) | с 06.07.22 09-00 по 06.07.22 17-00 | ВЛ-0,4 кВ, КТП-2-77, ф-3 | Капитальный ремонт
Новоалтайские МЭС (Тальменский УЭС) | с 07.07.22 09-00 по 07.07.22 17-00 | ВЛ-0,4 кВ, КТП-2-77, ф-4 | Капитальный ремонт
Новоалтайские МЭС (Тальменский УЭС) | с 11.07.22 09-00 по 11.07.22 17-00 | ВЛ-0,4 кВ, ГКТП-3-26, ф-1 | Капитальный ремонт
Новоалтайские МЭС (Тальменский УЭС) | с 12.07.22 09-00 по 12.07.22 17-00 | ВЛ-0,4 кВ, ГКТП-3-26, ф-1 | Капитальный ремонт
Новоалтайские МЭС (Тальменский УЭС) | с 13.07.22 09-00 по 13.07.22 17-00 | ВЛ-0,4 кВ, ГКТП-3-26, ф-2 | Капитальный ремонт
Новоалтайские МЭС (Тальменский УЭС) | с 14.07.22 09-00 по 14.07.22 17-00 | ВЛ-0,4 кВ, ГКТП-3-26, ф-3 | Капитальный ремонт
Новоалтайские МЭС (Тальменский УЭС) | с 18.07.22 09-00 по 18.07.22 17-00 | ВЛ-0,4 кВ, ГКТП-3-26, ф-3 | Капитальный ремонт
Новоалтайские МЭС (Тальменский УЭС) | с 19.07.22 09-00 по 19.07.22 17-00 | ВЛ-0,4 кВ, ГКТП-3-26, ф-3 | Капитальный ремонт
Новоалтайские МЭС (Тальменский УЭС) | с 20.07.22 09-00 по 20.07.22 17-00 | ВЛ-0,4 кВ, ГКТП-3-26, ф-4 | Капитальный ремонт
Новоалтайские МЭС (Тальменский УЭС) | с 21.07.22 09-00 по 21.07.22 17-00 | ВЛ-0,4 кВ, ГКТП-3-26, ф-4 | Капитальный ремонт
Новоалтайские МЭС (Тальменский УЭС) | с 25.07.22 09-00 по 25.07.22 17-00 | ВЛ-0,4 кВ, ГКТП-3-26, ф-4 | Капитальный ремонт
Новоалтайские МЭС (Тальменский УЭС) | с 26.07.22 09-00 по 26.07.22 17-00 | ВЛ-0,4 кВ, ГКТП-3-26, ф-4 | Капитальный ремонт
Новоалтайские МЭС (Тальменский УЭС) | с 27.07.22 09-00 по 27.07.22 17-00 | ВЛ-0,4 кВ, ГКТП-3-26, ф-4 | Капитальный ремонт
Новоалтайские МЭС (Тальменский УЭС) | с 28.07.22 09-00 по 28.07.22 17-00 | ВЛ-0,4 кВ, ГКТП-3-26, ф-4 | Капитальный ремонт
Рубцовские МЭС
Плановые работы на электрооборудовании 6-35 кВ с отключением потребителей
Наименование филиала(участка) | Дата/Время нач./окон. Работ | Объект отключения (наименование ВЛ/КЛ) | Наименование работ
Рубцовские МЭС (Рубцовский РЭС) | с 01.07.22 08-00 по 01.07.22 17-00 | КЛ-6 кВ, Л-29-9 от ПС-29 "Гидроузел" яч.9 (без напряжения 14% 1 ТП) | Капитальный ремонт ТП-43 2 сек.ш. Т-2
Рубцовские МЭС (Рубцовский РЭС) | с 01.07.22 08-00 по 01.07.22 16-00 | КЛ-6 кВ, Л-103-47 от ПС-103 "Алтайвагон" яч.47 (без отключения потребителей) | Испытание повышенным напряжением КЛ-6 кВ. ТП-73 яч.4 - ТП-81 яч.1
Рубцовские МЭС (Рубцовский РЭС) | с 01.07.22 08-00 по 01.07.22 16-00 | КЛ-10 кВ, Л-4-21 от ПС-4 "Набережная" яч.21 (без напряжения 50% 1 ТП) | Испытание электрооборудования ТП-75
Рубцовские МЭС (Рубцовский РЭС) | с 04.07.22 08-00 по 04.07.22 17-00 | КЛ-10 кВ, Л-4-21 от ПС-4 "Набережная" яч.21 (без напряжения 50% 1 ТП) | Капитальный ремонт ТП-75 2 сек.ш. Т-2
Рубцовские МЭС (Рубцовский РЭС) | с 04.07.22 08-00 по 04.07.22 17-00 | КЛ-6 кВ, Л-104-39 от ПС-104 "АСМ" яч.39 (без отключения потребителей) | Проверка РЗА РП-5 яч.22
Рубцовские МЭС (Рубцовский РЭС) | с 04.07.22 08-00 по 04.07.22 17-00 | КЛ-6 кВ, Л-102-37 от ПС-102 "АЛТТРАК-2" яч.37 (без отключения потребителей) | Испытание повышенным напряжением КЛ-6 кВ. ТП-131 яч.1 - ТП-240 яч.3
Рубцовские МЭС (Угловский УЭС) | с 04.07.22 09-00 по 04.07.22 17-00 | ВЛ-10 кВ, Л-27-3 от ПС-27 "Угловская" яч.6 (без напряжения 4% 1 ТП) | Капитальный ремонт КТП-27-3-11
Рубцовские МЭС (Рубцовский РЭС) | с 05.07.22 08-00 по 05.07.22 17-00 | КЛ-6 кВ, Л-4-36 от ПС-4 "Набережная" яч.36 (без отключения потребителей) | Испытание повышенным напряжением КЛ-6 кВ. ТП-6 яч.2 - ТП-311 яч.4
Рубцовские МЭС (Рубцовский РЭС) | с 05.07.22 08-00 по 05.07.22 17-00 | КЛ-6 кВ, Л-104-10 от ПС-104 "АСМ" яч.10 (без напряжения 8% 1 ТП) | Испытание электрооборудования ТП-164
Рубцовские МЭС (Рубцовский РЭС) | с 05.07.22 08-00 по 05.07.22 17-00 | КЛ-6 кВ, Л-103-7 от ПС-103 "Алтайвагон" яч.7 (без напряжения 25% 1 ТП) | Капитальный ремонт ТП-79 2 сек.ш. Т-2
Рубцовские МЭС (Рубцовский РЭС) | с 05.07.22 08-00 по 05.07.22 17-00 | КЛ-6 кВ, Л-104-39 от ПС-104 "АСМ" яч.39 (без отключения потребителей) | Проверка РЗА РП-5 яч.18
Рубцовские МЭС (Угловский УЭС) | с 05.07.22 09-00 по 05.07.22 17-00 | ВЛ-10 кВ, Л-27-3 от ПС-27 "Угловская" яч.6 (без напряжения 4% 1 ТП) | Капитальный ремонт КТП-27-3-2
Рубцовские МЭС (Рубцовский РЭС) | с 06.07.22 08-00 по 06.07.22 17-00 | КЛ-6 кВ, Л-102-25 от ПС-102 "АЛТТРАК-2" яч.25 (без напряжения 10% 1 ТП) | Капитальный ремонт ТП-168
Рубцовские МЭС (Рубцовский РЭС) | с 06.07.22 08-00 по 06.07.22 17-00 | КЛ-6 кВ, Л-4-36 от ПС-4 "Набережная" яч.36 (без отключения потребителей) | Монтаж РСТ-82 РП-2 яч.8
Рубцовские МЭС (Рубцовский РЭС) | с 06.07.22 08-00 по 06.07.22 17-00 | КЛ-6 кВ, Л-5-12 от ПС-5 "Алей" яч.12 (без отключения потребителей) | Испытание повышенным напряжением КЛ-6 кВ. ТП-82 яч.1 - ТП-118 яч.4
Рубцовские МЭС (Рубцовский РЭС) | с 07.07.22 08-00 по 07.07.22 17-00 | КЛ-6 кВ, Л-104-10 от ПС-104 "АСМ" яч.10 (без напряжения 8% 1 ТП) | Капитальный ремонт ТП-114
Рубцовские МЭС (Рубцовский РЭС) | с 07.07.22 08-00 по 07.07.22 17-00 | КЛ-6 кВ, Л-105-18 от ПС-105 "РМЗ" яч.18 (без отключения потребителей) | Испытание повышенным напряжением КЛ-6 кВ. РП-6 яч.9 - ТП-38 яч.2
Рубцовские МЭС (Рубцовский РЭС) | с 07.07.22 08-00 по 07.07.22 17-00 | КЛ-6 кВ, Л-4-36 от ПС-4 "Набережная" яч.36 (без отключения потребителей) | Монтаж РСТ-82 РП-2 яч.8
Рубцовские МЭС (Рубцовский РЭС) | с 07.07.22 08-00 по 07.07.22 17-00 | КЛ-6 кВ, Л-102-25 от ПС-102 "АЛТТРАК-2" яч.25 (без напряжения 10% 1 ТП) | Испытание электрооборудования ТП-168
Рубцовские МЭС (Угловский УЭС) | с 07.07.22 09-00 по 07.07.22 17-00 | ВЛ-10 кВ, Л-27-3 от ПС-27 "Угловская" яч.6 (без напряжения 4% 1 ТП) | Капитальный ремонт КТП-27-3-11
Рубцовские МЭС (Рубцовский РЭС) | с 08.07.22 08-00 по 08.07.22 17-00 | КЛ-6 кВ, Л-104-38 от ПС-104 "АСМ" яч.38 (без напряжения 10% 1 ТП) | Капитальный ремонт ТП-190
Рубцовские МЭС (Рубцовский РЭС) | с 08.07.22 08-00 по 08.07.22 17-00 | КЛ-6 кВ, Л-4-24 от ПС-4 "Набережная" яч.24 (без отключения потребителей) | Испытание повышенным напряжением КЛ-6 кВ РП-3 яч.23 - ТП-23 яч.3
Рубцовские МЭС (Рубцовский РЭС) | с 11.07.22 08-00 по 11.07.22 17-00 | КЛ-6 кВ, Л-104-10 от ПС-104 "АСМ" яч.10 (без напряжения 8% 1 ТП) | Капитальный ремонт ТП-192
Рубцовские МЭС (Рубцовский РЭС) | с 11.07.22 08-00 по 11.07.22 17-00 | КЛ-6 кВ, Л-4-36 от ПС-4 "Набережная" яч.36 (без отключения потребителей) | Монтаж РСТ-82 РП-2 яч.12
Рубцовские МЭС (Рубцовский РЭС) | с 11.07.22 08-00 по 11.07.22 17-00 | КЛ-6 кВ, Л-4-24 от ПС-4 "Набережная" яч.24 (без отключения потребителей) | Испытание повышенным напряжением КЛ-6 кВ. РП-3 яч.22 - ТП-332 яч.3
Рубцовские МЭС (Рубцовский РЭС) | с 12.07.22 08-00 по 12.07.22 17-00 | КЛ-6 кВ, Л-105-18 от ПС-105 "РМЗ" яч.18 (без отключения потребителей) | Испытание повышенным напряжением КЛ-6 кВ. ТП-415 яч.2 - ТП-416 яч.3
Рубцовские МЭС (Рубцовский РЭС) | с 12.07.22 08-00 по 12.07.22 17-00 | КЛ-6 кВ, Л-104-41 от ПС-104 "АСМ" яч.41 (без напряжения 63% 7 ТП) | Испытание электрооборудования ТП-110
Рубцовские МЭС (Рубцовский РЭС) | с 12.07.22 08-00 по 12.07.22 17-00 | КЛ-6 кВ, Л-104-39 от ПС-104 "АСМ" яч.39 (без напряжения 8% 1 ТП) | Капитальный ремонт ТП-193
Рубцовские МЭС (Рубцовский РЭС) | с 12.07.22 08-00 по 12.07.22 17-00 | КЛ-6 кВ, Л-4-36 от ПС-4 "Набережная" яч.36 (без отключения потребителей) | Монтаж РСТ-82 РП-2 яч.12
Рубцовские МЭС (Рубцовский РЭС) | с 13.07.22 08-00 по 13.07.22 17-00 | КЛ-6 кВ, Л-29-14 от ПС-29 "Гидроузел" яч.14 (без напряжения 12% 1 ТП) | Капитальный ремонт ТП-193
Рубцовские МЭС (Рубцовский РЭС) | с 13.07.22 08-00 по 13.07.22 17-00 | КЛ-6 кВ, Л-104-10 от ПС-104 "АСМ" яч.10 (без отключения потребителей) | Проверка РЗА РП-5 яч.10
Рубцовские МЭС (Шипуновский УЭС) | с 12.07.22 08-30 по 12.07.22 17-00 | ВЛ-10 кВ, Л-24-3 от ПС-24 "Шипуновская" яч.6 (без напряжения 100%) | Замена Р КТП КТП-24-3-8
Рубцовские МЭС (Рубцовский РЭС) | с 13.07.22 08-00 по 13.07.22 17-00 | КЛ-6 кВ, Л-5-9 от ПС-5 "Алей" яч.9 (без отключения потребителей) | Испытание повышенным напряжением КЛ-6 кВ. ТП-342 яч.5 - ТП-125 яч.2
Рубцовские МЭС (Шипуновский УЭС) | с 13.07.22 08-30 по 13.07.22 17-00 | ВЛ-10 кВ, Л-24-5 от ПС-24 "Шипуновская" яч.19 (без напряжения 3% 1 ТП) | ППР-2022 КТП-24-5-4
Рубцовские МЭС (Рубцовский РЭС) | с 14.07.22 08-00 по 14.07.22 17-00 | КЛ-6 кВ, Л-4-34 от ПС-4 "Набережная" яч.34 (без напряжения 14% 1 ТП) | Капитальный ремонт ТП-418 1 сек.ш. Т-1
Рубцовские МЭС (Рубцовский РЭС) | с 14.07.22 08-00 по 14.07.22 17-00 | КЛ-6 кВ, Л-104-10 от ПС-104 "АСМ" яч.10 (без напряжения 8% 1 ТП) | Испытание электрооборудования ТП-114
Рубцовские МЭС (Рубцовский РЭС) | с 14.07.22 08-00 по 14.07.22 17-00 | КЛ-6 кВ, Л-104-38 от ПС-104 "АСМ" яч.38 (без отключения потребителей) | Проверка РЗА РП-5 яч.11
Рубцовские МЭС (Рубцовский РЭС) | с 14.07.22 08-00 по 14.07.22 17-00 | КЛ-6 кВ, Л-4-10 от ПС-4 "Набережная" яч.10 (без отключения потребителей) | Испытание повышенным напряжением КЛ-6 кВ. ТП-418 яч.2 - ТП-419 яч.3
Рубцовские МЭС (Шипуновский УЭС) | с 14.07.22 09-00 по 14.07.22 17-00 | ВЛ-10 кВ, Л-24-5 от ПС-24 "Шипуновская" яч.19 (без напряжения 100%) | Замена Р КТП КТП-24-5-4
Рубцовские МЭС (Рубцовский РЭС) | с 15.07.22 08-00 по 15.07.22 16-00 | КЛ-6 кВ, Л-4-10 от ПС-4 "Набережная" яч.10 (без напряжения 14% 1 ТП) | Капитальный ремонт ТП-418 2 сек.ш. Т-2
Рубцовские МЭС (Поспелихинский УЭС) | с 15.07.22 08-00 по 15.07.22 17-00 | ВЛ-10 кВ, Л-23-38 от ПС-23 "Поспелихинская" яч.38 (без напряжения 8% 1 ТП) | ППР-2022 ГКТП-23-38-18
Рубцовские МЭС (Рубцовский РЭС) | с 15.07.22 08-00 по 15.07.22 17-00 | КЛ-6 кВ, Л-4-34 от ПС-4 "Набережная" яч.34 (без отключения потребителей) | Испытание повышенным напряжением КЛ-6 кВ. ТП-330 яч.6 - ТП-331 яч.2
Рубцовские МЭС (Угловский УЭС) | с 15.07.22 09-00 по 15.07.22 16-00 | ВЛ-10 кВ, Л-27-3 от ПС-27 "Угловская" яч.6 (без напряжения 40% 10 ТП) | Замена Р КТП КТП-27-3-13
Рубцовские МЭС (Шипуновский УЭС) | с 15.07.22 09-00 по 15.07.22 17-00 | ВЛ-10 кВ, Л-24-4 от ПС-24 "Шипуновская" яч.2 (без напряжения 48% 8 ТП) | Замена Р КТП КТП-24-4-1
Рубцовские МЭС (Новоегорьевский УЭС) | с 18.07.22 09-00 по 18.07.22 16-00 | ВЛ-10 кВ, Л-32-9 от ПС-32 "Новоегорьевская" яч.17 (без напряжения 4% 1 ТП) | Капитальный ремонт ТП-32-9-8
Рубцовские МЭС (Поспелихинский УЭС) | с 18.07.22 08-00 по 18.07.22 17-00 | ВЛ-10 кВ, Л-23-38 от ПС-23 "Поспелихинская" яч.38 (без напряжения 8% 1 ТП) | ППР-2022 ГКТП-23-38-33
Рубцовские МЭС (Рубцовский РЭС) | с 18.07.22 08-00 по 18.07.22 17-00 | КЛ-6 кВ, Л-104-38 от ПС-104 "АСМ" яч.38 (без отключения потребителей) | Монтаж РСТ-82 РП-1 яч.5
Рубцовские МЭС (Рубцовский РЭС) | с 18.07.22 08-00 по 18.07.22 12-00 | КЛ-6 кВ, Л-5-18 от ПС-5 "Алей" яч.18 (без напряжения 12% 1 ТП) | Замена силового трансформатора ТП-177
Рубцовские МЭС (Рубцовский РЭС) | с 18.07.22 13-00 по 18.07.22 17-00 | КЛ-6 кВ, Л-104-10 от ПС-104 "АСМ" яч.10 (без напряжения 8% 1 ТП) | Покраска корпуса ГКТП ТП-164
Рубцовские МЭС (Рубцовский РЭС) | с 18.07.22 08-00 по 18.07.22 17-00 | КЛ-6 кВ, Л-4-38 от ПС-4 "Набережная" яч.38 (без отключения потребителей) | Испытание повышенным напряжением КЛ-6 кВ ТП-337 яч.4 - ТП-51 яч.3
Рубцовские МЭС (Новоегорьевский УЭС) | с 19.07.22 09-00 по 19.07.22 17-00 | ВЛ-10 кВ, Л-32-7 от ПС-32 "Новоегорьевская" яч.1 (без напряжения 10% 1 ТП) | Капитальный ремонт ТП-32-7-35
Рубцовские МЭС (Поспелихинский УЭС) | с 19.07.22 08-00 по 19.07.22 17-00 | ВЛ-10 кВ, Л-23-6 от ПС-23 "Поспелихинская" яч.11 (без напряжения 3% 1 ТП) | ППР-2022 КТП-23-6-26
Рубцовские МЭС (Рубцовский РЭС) | с 19.07.22 08-00 по 19.07.22 17-00 | КЛ-10 кВ, Л-4-21 от ПС-4 "Набережная" яч.21 (без напряжения 50% 1 ТП) | Испытание повышенным напряжением КЛ-6 кВ. ПС 110 кВ "Набережная" яч.21 - ТП-76 яч.3
Рубцовские МЭС (Рубцовский РЭС) | с 19.07.22 08-00 по 19.07.22 17-00 | КЛ-6 кВ, Л-104-38 от ПС-104 "АСМ" яч.38 (без отключения потребителей) | Монтаж РСТ-82 РП-1 яч.5
Рубцовские МЭС (Рубцовский РЭС) | с 19.07.22 08-00 по 19.07.22 17-00 | КЛ-6 кВ, Л-5-20 от ПС-5 "Алей" яч.20 (без напряжения 20% 1 ТП) | Капитальный ремонт ТП-175 1 сек.ш. Т-1
Рубцовские МЭС (Рубцовский РЭС) | с 19.07.22 08-00 по 19.07.22 17-00 | КЛ-6 кВ, Л-4-2 от ПС-4 "Набережная" яч.2 (без напряжения 14% 1 ТП) | Испытание электрооборудования ТП-142
Рубцовские МЭС (Поспелихинский УЭС) | с 20.07.22 08-00 по 20.07.22 17-00 | ВЛ-10 кВ, Л-23-6 от ПС-23 "Поспелихинская" яч.11 (без напряжения 3% 1 ТП) | ППР-2022 КТП-23-6-6
Рубцовские МЭС (Рубцовский РЭС) | с 20.07.22 08-00 по 20.07.22 17-00 | КЛ-6 кВ, Л-5-18 от ПС-5 "Алей" яч.18 (без напряжения 12% 1 ТП) | Капитальный ремонт ТП-175 2 сек.ш. Т-2
Рубцовские МЭС (Рубцовский РЭС) | с 20.07.22 08-00 по 20.07.22 17-00 | КЛ-6 кВ, Л-102-125 от ПС-102 "АЛТТРАК-2" яч.125 (без отключения потребителей) | Испытание повышенным напряжением КЛ-6 кВ. ПС 110 кВ "Алттрак-2" яч.125 - РП-10 яч.23
Рубцовские МЭС (Рубцовский РЭС) | с 20.07.22 08-00 по 20.07.22 17-00 | КЛ-6 кВ, Л-104-38 от ПС-104 "АСМ" яч.38 (без отключения потребителей) | Проверка РЗА РП-5 яч.17
Рубцовские МЭС (Рубцовский РЭС) | с 21.07.22 08-00 по 21.07.22 17-00 | КЛ-6 кВ, Л-102-25 от ПС-102 "АЛТТРАК-2" яч.25 (без напряжения 10% 1 ТП) | Капитальный ремонт ТП-159
Рубцовские МЭС (Рубцовский РЭС) | с 21.07.22 08-00 по 21.07.22 17-00 | КЛ-6 кВ, Л-4-12 от ПС-4 "Набережная" яч.12 (без отключения потребителей) | Испытание повышенным напряжением КЛ-6 кВ. РП-10 яч.16 - ТП-54 яч.6
Рубцовские МЭС (Рубцовский РЭС) | с 21.07.22 08-00 по 21.07.22 17-00 | КЛ-6 кВ, Л-102-25 от ПС-102 "АЛТТРАК-2" яч.25 (без напряжения 10% 1 ТП) | Испытание электрооборудования ТП-159
Рубцовские МЭС (Рубцовский РЭС) | с 21.07.22 08-00 по 21.07.22 17-00 | КЛ-6 кВ, Л-104-38 от ПС-104 "АСМ" яч.38 (без отключения потребителей) | Проверка РЗА РП-5 яч.13
Рубцовские МЭС (Рубцовский РЭС) | с 22.07.22 08-00 по 22.07.22 16-00 | КЛ-6 кВ, Л-104-38 от ПС-104 "АСМ" яч.38 (без отключения потребителей) | Испытание повышенным напряжением КЛ-6 кВ. ТП-188 яч.2 - ТП-157 яч.3
Рубцовские МЭС (Рубцовский РЭС) | с 22.07.22 08-00 по 22.07.22 17-00 | КЛ-6 кВ, Л-5-18 от ПС-5 "Алей" яч.18 (без напряжения 12% 1 ТП) | Капитальный ремонт ТП-177
Рубцовские МЭС (Рубцовский РЭС) | с 25.07.22 08-00 по 25.07.22 17-00 | КЛ-6 кВ, Л-102-25 от ПС-102 "АЛТТРАК-2" яч.25 (без напряжения 14% 1 ТП) | Испытание повышенным напряжением КЛ-6 кВ. ПС 110 кВ "Алттрак-2" яч.25 - РП-7 яч.3
Рубцовские МЭС (Рубцовский РЭС) | с 25.07.22 08-00 по 25.07.22 17-00 | КЛ-6 кВ, Л-5-8 от ПС-5 "Алей" яч.8 (без отключения потребителей) | Монтаж РСТ-82 РП-12 яч.2
Рубцовские МЭС (Рубцовский РЭС) | с 25.07.22 08-00 по 25.07.22 16-00 | КЛ-6 кВ, Л-5-9 от ПС-5 "Алей" яч.9 (без напряжения 12% 1 ТП) | Капитальный ремонт ТП-169
Рубцовские МЭС (Рубцовский РЭС) | с 25.07.22 08-00 по 25.07.22 17-00 | КЛ-6 кВ, Л-5-8 от ПС-5 "Алей" яч.8 (без отключения потребителей) | Монтаж РСТ-82 РП-12 яч.2
Рубцовские МЭС (Рубцовский РЭС) | с 26.07.22 08-00 по 26.07.22 17-00 | КЛ-6 кВ, Л-5-7 от ПС-5 "Алей" яч.7 (без отключения потребителей) | Испытание повышенным напряжением КЛ-6 кВ. РП-11 яч.19 - ТП-66 яч.4
Рубцовские МЭС (Рубцовский РЭС) | с 26.07.22 08-00 по 26.07.22 17-00 | КЛ-6 кВ, Л-4-14 от ПС-4 "Набережная" яч.14 (без напряжения 14% 1 ТП) | Капитальный ремонт ТП-209 1 сек.ш. Т-1
Рубцовские МЭС (Рубцовский РЭС) | с 26.07.22 08-00 по 26.07.22 17-00 | КЛ-6 кВ, Л-5-9 от ПС-5 "Алей" яч.9 (без напряжения 12% 1 ТП) | Испытание электрооборудования ТП-169
Рубцовские МЭС (Рубцовский РЭС) | с 27.07.22 08-00 по 27.07.22 17-00 | КЛ-6 кВ, Л-4-8 от ПС-4 "Набережная" яч.8 (без отключения потребителей) | Замена катушки РТМ-1 РП-1 яч.9
Рубцовские МЭС (Рубцовский РЭС) | с 27.07.22 08-00 по 27.07.22 17-00 | КЛ-6 кВ, Л-4-14 от ПС-4 "Набережная" яч.14 (без напряжения 14% 1 ТП) | Капитальный ремонт ТП-209 2 сек.ш. Т-2
Рубцовские МЭС (Рубцовский РЭС) | с 27.07.22 08-00 по 27.07.22 17-00 | КЛ-6 кВ, Л-103-47 от ПС-103 "Алтайвагон" яч.47 (без отключения потребителей) | Испытание повышенным напряжением КЛ-6 кВ.ТП-122 яч.1 - ТП-73 яч.3
Рубцовские МЭС (Новоегорьевский УЭС) | с 28.07.22 09-00 по 28.07.22 17-00 | ВЛ-10 кВ, Л-32-6 от ПС-32 "Новоегорьевская" яч.16 (без напряжения 12% 1 ТП) | Капитальный ремонт ТП-32-6-18
Рубцовские МЭС (Новоегорьевский УЭС) | с 29.07.22 09-00 по 29.07.22 17-00 | ВЛ-10 кВ, Л-32-6 от ПС-32 "Новоегорьевская" яч.16 (без напряжения 12% 1 ТП) | Капитальный ремонт ТП-32-6-32
Рубцовские МЭС (Рубцовский РЭС) | с 29.07.22 08-00 по 29.07.22 16-00 | КЛ-6 кВ, Л-4-26 от ПС-4 "Набережная" яч.26 (без отключения потребителей) | Испытание повышенным напряжением КЛ-6 кВ. ПС 110 кВ "Набережная" яч.26 - РП-2 яч.15
Рубцовские МЭС (Рубцовский РЭС) | с 29.07.22 08-00 по 29.07.22 16-00 | КЛ-6 кВ, Л-4-44 от ПС-4 "Набережная" яч.44 (без отключения потребителей) | Проверка ТН РП-6 яч.12
Рубцовские МЭС (Рубцовский РЭС) | с 29.07.22 09-00 по 29.07.22 17-00 | КЛ-6 кВ, Л-4-14 от ПС-4 "Набережная" яч.14 (без напряжения 14% 1 ТП) | Капитальный ремонт ТП-210
Рубцовские МЭС (Рубцовский РЭС) | с 29.07.22 08-00 по 29.07.22 16-00 | КЛ-6 кВ, Л-5-9 от ПС-5 "Алей" яч.9 (без напряжения 12% 1 ТП) | Испытание электрооборудования ТП-79
Плановые работы на электрооборудовании 0,4 кВ с отключением потребителей
Наименование филиала (участка) | Дата/Время нач./окон.работ | Объект отключения (наименование КТП, № фидера) | Наименование работ
Рубцовские МЭС (Новоегорьевский УЭС) | с 01.07.22 09-00 по 01.07.22 16-00 | ВЛ-0,4 кВ, КТП-32-9-9, Ф-3 | ППР-2022
Рубцовские МЭС (Рубцовский РЭС) | с 01.07.22 09-00 по 01.07.22 17-00 | ВЛ-0,4 кВ, ТП-196, Ф-1 | Замена опор №21, №22, №3/2, №3/3, №4/2, №4/3
Рубцовские МЭС (Новичихинский УЭС) | с 04.07.22 09-00 по 04.07.22 17-00 | ВЛ-0,4 кВ, КТП-14-8-9, Ф-1 | Капитальный ремонт
Рубцовские МЭС (Новоегорьевский УЭС) | с 04.07.22 09-00 по 04.07.22 17-00 | ВЛ-0,4 кВ, КТП-32-9-9, Ф-1 | ППР-2022
Рубцовские МЭС (Рубцовский РЭС) | с 04.07.22 09-00 по 04.07.22 17-00 | ВЛ-0,4 кВ, ТП-49, Ф-3 | Замена опор №1/5, №1/7, №1/8П
Рубцовские МЭС (Шипуновский УЭС) | с 04.07.22 08-30 по 04.07.22 17-00 | ВЛ-0,4 кВ, КТП-24-3-21, Ф-1 | Замена опор
Рубцовские МЭС (Новичихинский УЭС) | с 05.07.22 09-00 по 05.07.22 17-00 | ВЛ-0,4 кВ, КТП-14-8-9, Ф-2 | Капитальный ремонт
Рубцовские МЭС (Новоегорьевский УЭС) | с 05.07.22 09-00 по 05.07.22 17-00 | ВЛ-0,4 кВ, КТП-32-9-9, Ф-2 | ППР-2022
Рубцовские МЭС (Рубцовский РЭС) | с 05.07.22 09-00 по 05.07.22 17-00 | ВЛ-0,4 кВ, ТП-49, Ф-4 | Замена опор №3, №6, №1/6, №1/7
Рубцовские МЭС (Шипуновский УЭС) | с 05.07.22 08-30 по 05.07.22 17-00 | ВЛ-0,4 кВ, КТП-24-3-16, Ф-1 | Замена опор
Рубцовские МЭС (Новичихинский УЭС) | с 06.07.22 09-00 по 06.07.22 17-00 | ВЛ-0,4 кВ, КТП-14-8-9, Ф-3 | Капитальный ремонт
Рубцовские МЭС (Новоегорьевский УЭС) | с 06.07.22 09-00 по 06.07.22 17-00 | ВЛ-0,4 кВ, КТП-32-9-9, Ф-1 | ППР-2022
Рубцовские МЭС (Рубцовский РЭС) | с 06.07.22 09-00 по 06.07.22 17-00 | ВЛ-0,4 кВ, ТП-314, Ф-2 | Замена опор №2/2, №3/4, №5, №6, №9
Рубцовские МЭС (Шипуновский УЭС) | с 06.07.22 08-30 по 06.07.22 17-00 | ВЛ-0,4 кВ, КТП-24-5-17, Ф-2 | Замена опор
Рубцовские МЭС (Новичихинский УЭС) | с 07.07.22 09-00 по 07.07.22 17-00 | ВЛ-0,4 кВ, КТП-14-7-6, Ф-1 | Капитальный ремонт
Рубцовские МЭС (Новоегорьевский УЭС) | с 07.07.22 09-00 по 07.07.22 17-00 | ВЛ-0,4 кВ, КТП-32-9-9, Ф-2 | ППР-2022
Рубцовские МЭС (Рубцовский РЭС) | с 07.07.22 09-00 по 07.07.22 17-00 | ВЛ-0,4 кВ, ТП-25, Ф-1 | Замена опор №8, №9, №10
Рубцовские МЭС (Шипуновский УЭС) | с 07.07.22 08-30 по 07.07.22 17-00 | ВЛ-0,4 кВ, КТП-24-4-16, Ф-1 | Замена опор
Рубцовские МЭС (Новичихинский УЭС) | с 08.07.22 08-30 по 08.07.22 16-00 | ВЛ-0,4 кВ, КТП-14-7-6, Ф-4 | Капитальный ремонт
Рубцовские МЭС (Новоегорьевский УЭС) | с 08.07.22 09-00 по 08.07.22 17-00 | ВЛ-0,4 кВ, КТП-32-6-32, Ф-3 | ППР-2022
Рубцовские МЭС (Рубцовский РЭС) | с 08.07.22 09-00 по 08.07.22 16-00 | ВЛ-0,4 кВ, ТП-202, Ф-3 | Замена опор №9п, №5/2 Выправка опор №1/4п, №8п
Рубцовские МЭС (Шипуновский УЭС) | с 08.07.22 08-30 по 08.07.22 13-00 | ВЛ-0,4 кВ, КТП-24-3-16, Ф-2 | Замена опор
Рубцовские МЭС (Шипуновский УЭС) | с 08.07.22 10-00 по 08.07.22 16-00 | ВЛ-0,4 кВ, КТП-24-3-16, Ф-3 | Замена опор
Рубцовские МЭС (Новичихинский УЭС) | с 11.07.22 08-30 по 11.07.22 14-00 | ВЛ-0,4 кВ, КТП-14-8-18, Ф-3 | Тех.присоединение
Рубцовские МЭС (Новоегорьевский УЭС) | с 11.07.22 09-00 по 11.07.22 17-00 | ВЛ-0,4 кВ, КТП-32-9-9, Ф-1 | ППР-2022
Рубцовские МЭС (Поспелихинский УЭС) | с 11.07.22 09-00 по 11.07.22 17-00 | ВЛ-0,4 кВ, КТП-23-6-62, Ф-1 | ППР-2022
Рубцовские МЭС (Рубцовский РЭС) | с 11.07.22 09-00 по 11.07.22 17-00 | ВЛ-0,4 кВ, ТП-202, Ф-11 | Замена опор №10, №13, №7п
Рубцовские МЭС (Угловский УЭС) | с 11.07.22 10-00 по 11.07.22 17-00 | ВЛ-0,4 кВ, КТП-27-3-11, Ф-2 | Замена опор
Рубцовские МЭС (Новичихинский УЭС) | с 12.07.22 08-30 по 12.07.22 14-00 | ВЛ-0,4 кВ, КТП-14-7-6, Ф-3 | Тех.присоединение
Рубцовские МЭС (Новоегорьевский УЭС) | с 12.07.22 09-00 по 12.07.22 17-00 | ВЛ-0,4 кВ, КТП-32-9-9, Ф-2 | ППР-2022
Рубцовские МЭС (Поспелихинский УЭС) | с 12.07.22 09-00 по 12.07.22 17-00 | ВЛ-0,4 кВ, КТП-23-7-4, Ф-3 | ППР-2022
Рубцовские МЭС (Рубцовский РЭС) | с 12.07.22 09-00 по 12.07.22 17-00 | ВЛ-0,4 кВ, ТП-19, Ф-8 | Замена опор №1/1, №1/2, №14, №16, №19, №21
Рубцовские МЭС (Угловский УЭС) | с 12.07.22 09-00 по 12.07.22 17-00 | ВЛ-0,4 кВ, КТП-27-3-11, Ф-2 | Замена опор
Рубцовские МЭС (Новоегорьевский УЭС) | с 13.07.22 09-00 по 13.07.22 17-00 | ВЛ-0,4 кВ, КТП-32-6-32, Ф-3 | ППР-2022
Рубцовские МЭС (Поспелихинский УЭС) | с 13.07.22 09-00 по 13.07.22 17-00 | ВЛ-0,4 кВ, КТП-23-7-4, Ф-3 | ППР-2022
Рубцовские МЭС (Рубцовский РЭС) | с 13.07.22 09-00 по 13.07.22 17-00 | ВЛ-0,4 кВ, ТП-44, Ф-8 | Замена опор №2/2, №2/5, №2/9, №14, №18
Рубцовские МЭС (Угловский УЭС) | с 13.07.22 09-00 по 13.07.22 17-00 | ВЛ-0,4 кВ, КТП-27-3-12, Ф-1 | Замена опор
Рубцовские МЭС (Новоегорьевский УЭС) | с 14.07.22 09-00 по 14.07.22 17-00 | ВЛ-0,4 кВ, КТП-32-6-32, Ф-1 | ППР-2022
Рубцовские МЭС (Поспелихинский УЭС) | с 14.07.22 09-00 по 14.07.22 17-00 | ВЛ-0,4 кВ, КТП-23-7-12, Ф-2 | ППР-2022
Рубцовские МЭС (Рубцовский РЭС) | с 14.07.22 09-00 по 14.07.22 17-00 | ВЛ-0,4 кВ, ТП-16, Ф-2 | Замена опор №1/1, №10, №1/4, №1/3, №7, №7п
Рубцовские МЭС (Угловский УЭС) | с 14.07.22 09-00 по 14.07.22 17-00 | ВЛ-0,4 кВ, КТП-27-3-7, Ф-2 | Замена опор
Рубцовские МЭС (Новоегорьевский УЭС) | с 15.07.22 09-00 по 15.07.22 16-00 | ВЛ-0,4 кВ, КТП-32-6-32, Ф-2 | ППР-2022
Рубцовские МЭС (Поспелихинский УЭС) | с 15.07.22 09-00 по 15.07.22 17-00 | ВЛ-0,4 кВ, КТП-23-38-18, Ф-2 | ППР-2022
Рубцовские МЭС (Рубцовский РЭС) | с 15.07.22 09-00 по 15.07.22 16-00 | ВЛ-0,4 кВ, ТП-16, Ф-3 | Замена опор №2, №3
Рубцовские МЭС (Рубцовский РЭС) | с 18.07.22 09-00 по 18.07.22 17-00 | ВЛ-0,4 кВ, ТП-16, Ф-4 | Замена опор №1/2, №1/5, №7, №1/7
Рубцовские МЭС (Рубцовский РЭС) | с 19.07.22 09-00 по 19.07.22 17-00 | ВЛ-0,4 кВ, ТП-16, Ф-5 | Замена опор №1/3, №7, №8, №14, №15, №1/12
Рубцовские МЭС (Рубцовский РЭС) | с 20.07.22 09-00 по 20.07.22 17-00 | ВЛ-0,4 кВ, ТП-16, Ф-6 | Замена опор №11, №13 Выправка опор №16, №17 Демонтаж опор №9п, №10п2
Рубцовские МЭС (Рубцовский РЭС) | с 21.07.22 09-00 по 21.07.22 17-00 | ВЛ-0,4 кВ, ТП-19, Ф-7 | Замена опор №2/2, №2/3, №2/7, №14
Рубцовские МЭС (Рубцовский РЭС) | с 22.07.22 09-00 по 22.07.22 16-00 | ВЛ-0,4 кВ, ТП-164, Ф-2 | Замена опор №7, №11, №12, №13
Рубцовские МЭС (Рубцовский РЭС) | с 25.07.22 09-00 по 25.07.22 17-00 | ВЛ-0,4 кВ, ТП-164, Ф-2 | Замена опор №4, №3/2, №1/2п
Рубцовские МЭС (Рубцовский РЭС) | с 26.07.22 09-00 по 26.07.22 17-00 | ВЛ-0,4 кВ, ТП-164, Ф-3 | Замена опор №9, №2/2, №1/4
Рубцовские МЭС (Новичихинский УЭС) | с 27.07.22 08-30 по 27.07.22 17-00 | ВЛ-0,4 кВ, КТП-14-7-3, Ф-3 | Тех.присоединение
Рубцовские МЭС (Рубцовский РЭС) | с 27.07.22 09-00 по 27.07.22 17-00 | ВЛ-0,4 кВ, ТП-228, Ф-4 | Замена опор №1/1, №1/3, №1/3п
Рубцовские МЭС (Новичихинский УЭС) | с 28.07.22 08-30 по 28.07.22 17-00 | ВЛ-0,4 кВ, КТП-14-7-3, Ф-3 | Тех.присоединение
Рубцовские МЭС (Рубцовский РЭС) | с 28.07.22 09-00 по 28.07.22 17-00 | ВЛ-0,4 кВ, ТП-228, Ф-4 | Замена опор №1, №5, №7, №12
Рубцовские МЭС (Рубцовский РЭС) | с 29.07.22 09-00 по 29.07.22 16-00 | ВЛ-0,4 кВ, ТП-304, Ф-3 | Замена опор №1/4, №1/3, №12
Славгородские МЭС
Плановые работы на электрооборудовании 6-35 кВ с отключением потребителей
Наименование филиала (участка) | Дата/Время нач./окон.работ | Объект отключения (наименование ВЛ/КЛ) | Наименование работ
Славгородские МЭС (Славгородскии УЭС) | с 01.07.22.09-00 по 01.07.22.12-00 | ВЛ-10 кВ, Л-2-17 от ПС-2 "Славгородская" яч.17. КЛ-10 кВ. (Без отключения потребителей) | Испытания повышенным напряжением. КЛ-10 кВ, Л-КЛ-ТПП-38(3)-ТПП-39(2).
Славгородские МЭС (Славгородскии УЭС) | с 01.07.22.09-00 по 01.07.22.17-00 | ВЛ-10 кВ, Л-2-10 от ПС-2 "Славгородская"яч.10 (Без напряжения 3%, 1 ТП) | Выполнение мероприятий по технологическому присоединению.
Славгородские МЭС (Славгородскии УЭС) | с 01.07.22.13-00 по 01.07.22.17-00 | ВЛ-10 кВ, Л-2-47 от ПС-2 "Славгородская" яч.47. (Без отключения потребителей) | Испытания повышенным напряжением. КЛ-10 кВ, КЛ-Л-ТПП-3(1)-ТПП-26(2).
Славгородские МЭС (Славгородскии УЭС) | с 04.07.22.09-00 по 04.07.22.17-00 | ВЛ-10 кВ, Л-2-32 от ПС-2 "Славгородская"яч.32 (Без напряжения 18%, 6 ТП) | Выпиловка ДКР.
Славгородские МЭС (Славгородскии УЭС) | с 05.07.22.09-00 по 05.07.22.17-00 | ВЛ-10 кВ, Л-2-32 от ПС-2 "Славгородская"яч.32 (Без напряжения 27%, 6 ТП) | Выпиловка ДКР.
Славгородские МЭС (Славгородскии УЭС) | с 05.07.22.09-00 по 05.07.22.17-00 | ТП-22. | Испытания и измерения электрооборудования.
Славгородские МЭС (Славгородскии УЭС) | с 05.07.22.09-00 по 05.07.22.17-00 | ТП- 38. | Ремонт оборудования ТП.
Славгородские МЭС (Славгородскии УЭС) | с 06.07.22.09-00 по 06.07.22.17-00 | ВЛ-10 кВ, Л-2-32 от ПС-2 "Славгородская"яч.32 (Без напряжения 22%, 5 ТП) | Выпиловка ДКР.
Славгородские МЭС (Славгородскии УЭС) | с 06.07.22.09-00 по 06.07.22.17-00 | ВЛ-10 кВ, Л-2-19 от ПС-2 "Славгородская" яч.19. (Без отключения потребителей) | Испытания повышенным напряжением. КЛ-10 кВ, ввод ПС-2(19)-РП-1(7)
Славгородские МЭС (Славгородскии УЭС) | с 07.07.22.09-00 по 07.07.22.17-00 | ТП-77. | Ремонт оборудования ТП.
Славгородские МЭС (Славгородскии УЭС) | с 07.07.22.09-00 по 07.07.22.17-00 | ВЛ-10 кВ, Л-2-32 от ПС-2 "Славгородская"яч.32 (Без напряжения 22%, 5 ТП) | Выпиловка ДКР.
Славгородские МЭС (Славгородскии УЭС) | с 07.07.22.09-00 по 07.07.22.17-00 | ВЛ-10 кВ, Л-2-47 от ПС-2 "Славгородская" яч.47.(Без отключения потребителей) | Испытания повышенным напряжением. КЛ-10 кВ, ввод КЛ-ПС-2(47)-ТПП-2(2).
Славгородские МЭС (Славгородскии УЭС) | с 08.07.22.09-00 по 08.07.22.17-00 | ВЛ-10 кВ, Л-2-32 от ПС-2 "Славгородская"яч.32 (Без напряжения 9%, 2 ТП) | Выпиловка ДКР.
Славгородские МЭС (Славгородскии УЭС) | с 08.07.22.09-00 по 08.07.22.17-00 | ВЛ-10 кВ, Л-2-45 от ПС-2 "Славгородская"яч.45 (Без напряжения 3%, 1 ТП) | Выпиловка ДКР.
Славгородские МЭС (Славгородскии УЭС) | с 08.07.22.09-00 по 08.07.22.16-00 | ТП-22. | Испытания и измерения электрооборудования.
Славгородские МЭС (Славгородскии УЭС) | с 11.07.22.09-00 по 11.07.22.16-00 | ТП-111. | Испытания и измерения электрооборудования.
Славгородские МЭС (Славгородскии УЭС) | с 11.07.22.09-00 по 11.07.22.17-00 | ВЛ-10 кВ, Л-2-45 от ПС-2 "Славгородская"яч.45 (Без напряжения 3%, 1 ТП) | Выпиловка ДКР.
Славгородские МЭС (Славгородскии УЭС) | с 12.07.22.09-00 по 12.07.22.12-00 | ВЛ-10 кВ, Л-2-47 от ПС-2 "Славгородская" яч.47. (Без отключения потребителей) | Испытания повышенным напряжением. КЛ-10 кВ, КЛ-ТПП-26(1)-ТПП-27(2).
Славгородские МЭС (Славгородскии УЭС) | с 12.07.22.13-00 по 12.07.22.17-00 | ВЛ-10 кВ, Л-2-23/34 от ПС-2 "Славгородская" яч.23.(Без напряжения 17%, 1 ТП) | Испытания повышенным напряжением. КЛ-10 кВ, ввод Л-ПС-2(34)-ТПП-2(1).
Славгородские МЭС (Славгородскии УЭС) | с 12.07.22.09-00 по 12.07.22.17-00 | ТП-42. | Ремонт оборудования ТП.
Славгородские МЭС (Славгородскии УЭС) | с 14.07.22.09-00 по 14.07.22.17-00 | ВЛ-10 кВ, Л-2-35 от ПС-2 "Славгородская" яч.35.(Без напряжения 23%, 5 ТП) | Испытания повышенным напряжением. КЛ-10 кВ, ПС-2 - оп.№2.
Славгородские МЭС (Славгородскии УЭС) | с 14.07.22.09-00 по 14.07.22.17-00 | ТП-48. | Ремонт оборудования ТП.
Славгородские МЭС (Славгородскии УЭС) | с 15.07.22.09-00 по 15.07.22.16-00 | ТП-98 | Испытания и измерения электрооборудования.
Славгородские МЭС (Славгородскии УЭС) | с 19.07.22.09-00 по 19.07.22.17-00 | ТП-56. | Ремонт оборудования ТП.
Славгородские МЭС (Славгородскии УЭС) | с 21.07.22.09-00 по 21.07.22.17-00 | ВЛ-10 кВ, Л-2-47 от ПС-2 "Славгородская" яч.47. (без напряжения 25%, 7 ТП) | Испытания и измерения электрооборудования ВЛ. Испытания грозозащиты РВО. ВЛ-10 кВ, Л-2-47 от оп.№ 91 до оп.№ 181
Славгородские МЭС (Славгородскии УЭС) | с 21.07.22.09-00 по 21.07.22.17-00 | ТП-75. | Ремонт оборудования ТП.
Славгородские МЭС (Славгородскии УЭС) | с 25.07.22.09-00 по 25.07.22.17-00 | ВЛ-10 кВ, Л-2-32 от ПС-2 "Славгородская"яч.32 (Без напряжения 18%, 4 ТП) | Замена РКТП-95.
Славгородские МЭС (Славгородскии УЭС) | с 26.07.22.09-00 по 26.07.22.17-00 | ВЛ-10 кВ, Л-2-3 от ПС-2 "Славгородская" яч.3. ТП-45 - ТП-200. (Без напряжения 14%, 2 ТП) | Испытания и измерения электрооборудования ВЛ. Испытания грозозащиты РВО. ВЛ-10 кВ, Л-2-3 от оп.№ 1 до оп.№ 3/11.
Славгородские МЭС (Славгородскии УЭС) | с 26.07.22.09-00 по 26.07.22.17-00 | ТП-39. | Ремонт оборудования ТП.
Славгородские МЭС (Славгородскии УЭС) | с 27.07.22.09-00 по 27.07.22.17-00 | ВЛ-10 кВ, Л-2-47 от ПС-2 "Славгородская"яч.47 (Без напряжения 18%, 5 ТП) | Ремонт РКТП-201.
Славгородские МЭС (Славгородскии УЭС) | с 28.07.22.09-00 по 28.07.22.17-00 | ТП-13. | Ремонт оборудования ТП.
Славгородские МЭС (Славгородскии УЭС) | с 29.07.22.09-00 по 29.07.22.17-00 | ТП-73. | Ремонт оборудования ТП.
Плановые работы на электрооборудовании 0,4 кВ с отключением потребителей
Наименование филиала (участка) | Дата/Время нач./окон.работ | Объект отключения (наименование КТП, № фидера) | Наименование работ
Славгородские МЭС (Славгородскии УЭС) | с 12.07.22.09-00 по 12.07.22.17-00 | ВЛ-0,4 кВ, ТП-90, Ф-1 | Выпиловка ДКР.
Славгородские МЭС (Славгородскии УЭС) | с 12.07.22.09-00 по 12.07.22.17-00 | ВЛ-0,4 кВ, ТП-90, Ф-2 | Выпиловка ДКР.
Славгородские МЭС (Славгородскии УЭС) | с 13.07.22.09-00 по 13.07.22.17-00 | ВЛ-0,4 кВ, ТП-45, Ф-5 | Выпиловка ДКР.
Славгородские МЭС (Славгородскии УЭС) | с 14.07.22.09-00 по 14.07.22.17-00 | ВЛ-0,4 кВ, ТП-84, Ф-4 | Выпиловка ДКР.
Славгородские МЭС (Славгородскии УЭС) | с 14.07.22.09-00 по 14.07.22.17-00 | ВЛ-0,4 кВ, ТП-84, Ф-8 | Выпиловка ДКР.
Славгородские МЭС (Славгородскии УЭС) | с 15.07.22.09-00 по 15.07.22.17-00 | ВЛ-0,4 кВ, ТП-84, Ф-2 | Выпиловка ДКР.
Славгородские МЭС (Славгородскии УЭС) | с 15.07.22.09-00 по 15.07.22.17-00 | ВЛ-0,4 кВ, ТП-84, Ф-6 | Выпиловка ДКР.
Славгородские МЭС (Славгородскии УЭС) | с 18.07.22.09-00 по 18.07.22.17-00 | ВЛ-0,4 кВ, ТП-83, Ф-4 | Выпиловка ДКР.
Славгородские МЭС (Славгородскии УЭС) | с 19.07.22.09-00 по 19.07.22.17-00 | ВЛ-0,4 кВ, ТП-83, Ф-3 | Выпиловка ДКР.
Славгородские МЭС (Славгородскии УЭС) | с 20.07.22.09-00 по 20.07.22.17-00 | ВЛ-0,4 кВ, ТП-88, Ф-1 | Выпиловка ДКР.
Славгородские МЭС (Славгородскии УЭС) | с 20.07.22.09-00 по 20.07.22.17-00 | ВЛ-0,4 кВ, ТП-88, Ф-3 | Выпиловка ДКР.
Славгородские МЭС (Славгородскии УЭС) | с 21.07.22.09-00 по 21.07.22.17-00 | ВЛ-0,4 кВ, ТП-88, Ф-5 | Выпиловка ДКР.
Славгородские МЭС (Славгородскии УЭС) | с 21.07.22.09-00 по 21.07.22.17-00 | ВЛ-0,4 кВ, ТП-88, Ф-7 | Выпиловка ДКР.

## Август
План-график ремонтных работ на август 2022 года
Алейские МЭС
Плановые работы на электрооборудовании 6-35 кВ с отключением потребителей
Наименование филиала (участка) | Дата/Время нач./окон.работ | Объект отключения (наименование ВЛ/КЛ) | Наименование работ
Алейские МЭС (Усть-Пристанский УЭС) | с 11.08.22 12-00 по 11.08.22 17-00 | ВЛ-10 кВ, Л-11-15 от ПС-11 "Усть-Пристанская" яч.15 (Без напряжения 100%, 18 ТП) | ВЛ-10 кВ, Л-11-15 Капитальный ремонт
Алейские МЭС (Усть-Пристанский УЭС) | с 12.08.22 12-00 по 12.08.22 17-00 | ВЛ-10 кВ, Л-11-6 от ПС-11 "Усть-Пристанская" яч.6 (Без напряжения 100%, 10 ТП) | ВЛ-10 кВ, Л-11-6 Капитальный ремонт
Алейские МЭС (Усть-Пристанский УЭС) | с 25.08.22 12-00 по 25.08.22 17-00 | ВЛ-10 кВ, Л-11-15 от ПС-11 "Усть-Пристанская" яч.15 (Без напряжения 100%, 18 ТП) | ВЛ-10 кВ, Л-11-15 Капитальный ремонт
Алейские МЭС (Усть-Пристанский УЭС) | с 26.08.22 12-00 по 26.08.22 17-00 | ВЛ-10 кВ, Л-11-6 от ПС-11 "Усть-Пристанская" яч.6 (Без напряжения 100%, 10 ТП) | ВЛ-10 кВ, Л-11-6 Капитальный ремонт
Алейские МЭС (Усть-Пристанский УЭС) | с 04.08.22 08-00 по 04.08.22 17-00 | ВЛ-10 кВ, Л-11-15 от ПС-11 "Усть-Пристанская" яч.15 (Без напряжения 4%, 1 ТП) | ГКТП-11-15-8 Капитальный ремонт
Алейские МЭС (Усть-Пристанский УЭС) | с 05.08.22 08-00 по 05.08.22 17-00 | ВЛ-10 кВ, Л-11-15 от ПС-11 "Усть-Пристанская" яч.15 (Без напряжения 4%, 1 ТП) | КТП-11-15-1 Капитальный ремонт
Алейские МЭС (Усть-Пристанский УЭС) | с 08.08.22 08-00 по 08.08.22 17-00 | ВЛ-10 кВ, Л-11-15 от ПС-11 "Усть-Пристанская" яч.15 (Без напряжения 4%, 1 ТП) | ГКТП-11-15-9 Капитальный ремонт
Алейские МЭС (Усть-Пристанский УЭС) | с 09.08.22 08-00 по 09.08.22 17-00 | ВЛ-10 кВ, Л-11-15 от ПС-11 "Усть-Пристанская" яч.15 (Без напряжения 4%, 1 ТП) | КТП-11-15-23 Капитальный ремонт
Алейские МЭС (Усть-Пристанский УЭС) | с 29.08.22 08-00 по 29.08.22 17-00 | ВЛ-10 кВ, Л-11-15 от ПС-11 "Усть-Пристанская" яч.15 (Без напряжения 4%, 1 ТП) | КТП-11-15-23 Капитальный ремонт
Алейские МЭС (Усть-Пристанский УЭС) | с 30.08.22 08-00 по 30.08.22 17-00 | ВЛ-10 кВ, Л-11-15 от ПС-11 "Усть-Пристанская" яч.15 (Без напряжения 4%, 1 ТП) | ГКТП-11-15-9 Капитальный ремонт
Алейские МЭС (Усть-Пристанский УЭС) | с 31.08.22 08-00 по 31.08.22 17-00 | ВЛ-10 кВ, Л-11-15 от ПС-11 "Усть-Пристанская" яч.15 (Без напряжения 4%, 1 ТП) | ГКТП-11-15-8 Капитальный ремонт
Алейские МЭС (Ребрихинский УЭС) | с 08.08.22 9-00 по 08.08.22 17-00 | ВЛ-10 кВ, Л-60-14 от ПС-60 "Ребрихинская" яч.20 (Без напряжения 6%, 1 ТП) | Кап.ремонт КТП-60-14-19
Алейские МЭС (Ребрихинский УЭС) | с 09.08.22 9-00 по 09.08.22 17-00 | ВЛ-10 кВ, Л-60-13 от ПС-60 "Ребрихинская" яч.19 (Без напряжения 100%, 27 ТП) | ВЛ-10кВ Л-60-13 Вырубка ДКР в охранной зоне ВЛ
Алейские МЭС (Ребрихинский УЭС) | с 10.08.22 9-00 по 10.08.22 17-00 | ВЛ-10 кВ, Л-60-14 от ПС-60 "Ребрихинская" яч.20 (Без напряжения 6%, 1 ТП) | ГКТП-60-14-21 Замена силового тр-ра (был в ремонте)
Алейские МЭС (Ребрихинский УЭС) | с 11.08.22 9-00 по 11.08.22 17-00 | ВЛ-10 кВ, Л-60-12 от ПС-60 "Ребрихинская" яч.18 (Без напряжения 100%, 27 ТП) | Капитальный ремонт
Алейские МЭС (Ребрихинский УЭС) | с 15.08.22 9-00 по 15.08.22 17-00 | ВЛ-10 кВ, Л-60-14 от ПС-60 "Ребрихинская" яч.20 (Без напряжения 3%, 1 ТП) | Кап.ремонт ГКТП-60-14-24А
Алейские МЭС (Ребрихинский УЭС) | с 16.08.22 9-00 по 16.08.22 17-00 | ВЛ-10 кВ, Л-60-14 от ПС-60 "Ребрихинская" яч.20 (Без напряжения 6%, 1 ТП) | Кап.ремонт КТП-60-14-37
Алейские МЭС (Ребрихинский УЭС) | с 17.08.22 9-00 по 17.08.22 17-00 | ВЛ-10 кВ, Л-60-11 от ПС-60 "Ребрихинская" яч.16 (Без напряжения 30%, 1 ТП) | Кап.ремонт КТП-60-11-45а
Алейские МЭС (Ребрихинский УЭС) | с 18.08.22 9-00 по 18.08.22 17-00 | ВЛ-10 кВ, Л-60-13 от ПС-60 "Ребрихинская" яч.19 (Без напряжения 3%, 1 ТП) | Кап.ремонт ГКТП-60-13-40
Алейские МЭС (Ребрихинский УЭС) | с 19.08.22 9-00 по 19.08.22 17-00 | ВЛ-10 кВ, Л-60-12 от ПС-60 "Ребрихинская" яч.18 (Без напряжения 6%, 1 ТП) | Кап.ремонт ГКТП-60-12-69
Алейские МЭС (Ребрихинский УЭС) | с 26.08.22 9-00 по 26.08.22 17-00 | ВЛ-10 кВ, Л-60-12 от ПС-60 "Ребрихинская" яч.18 (Без напряжения 6%, 1 ТП) | Кап.ремонт КТП-60-12-42
Алейские МЭС (Ребрихинский УЭС) | с 29.08.22 9-00 по 29.08.22 17-00 | ВЛ-10 кВ, Л-60-12 от ПС-60 "Ребрихинская" яч.18 (Без напряжения 6%, 1 ТП) | Кап.ремонт КТП-60-12-51
Алейские МЭС (Ребрихинский УЭС) | с 30.08.22 9-00 по 30.08.22 17-00 | ВЛ-10 кВ, Л-60-12 от ПС-60 "Ребрихинская" яч.18 (Без напряжения 6%, 1 ТП) | Кап.ремонт КТП-60-12-13
Алейские МЭС (Топчихинский УЭС) | с 03.08.22 09-00 по 03.08.22 17-00 | ВЛ-10 кВ, Л-81-18 от ПС-81 "Топчихинская" яч.21 (Без напряжения 1%, 1 ТП) | КТП-81-18-10 Капитальный ремонт
Алейские МЭС (Топчихинский УЭС) | с 08.08.22 09-00 по 08.08.22 17-00 | ВЛ-10 кВ, Л-81-9 от ПС-81 "Топчихинская" яч.22 (Без напряжения 1%, 1 ТП) | КТП-81-9-37 Капитальный ремонт
Алейские МЭС (Топчихинский УЭС) | с 10.08.22 09-00 по 10.08.22 17-00 | ВЛ-10 кВ, Л-81-18 от ПС-81 "Топчихинская" яч.21 (Без напряжения 1%, 1 ТП) | КТП-81-18-42 Капитальный ремонт
Алейские МЭС (Топчихинский УЭС) | с 15.08.22 09-00 по 15.08.22 17-00 | ВЛ-10 кВ, Л-81-13 от ПС-81 "Топчихинская" яч.2 (Без напряжения 1%, 1 ТП) | ЗТП-81-13-41 Капитальный ремонт
Алейские МЭС (Топчихинский УЭС) | с 17.08.22 09-00 по 18.08.22 17-00 | ВЛ-10 кВ, Л-81-9 от ПС-81 "Топчихинская" яч.22 (Без напряжения 1%, 1 ТП) | ГКТП-81-9-59 Капитальный ремонт
Алейские МЭС (Топчихинский УЭС) | с 19.08.22 09-00 по 19.08.22 16-00 | ВЛ-10 кВ, Л-81-13 от ПС-81 "Топчихинская" яч.2 (Без напряжения 100%, 15 ТП) | Л-81-13 Капитальный ремонт
Алейские МЭС (Топчихинский УЭС) | с 23.08.22 09-00 по 23.08.22 16-00 | ВЛ-10 кВ, Л-81-13 от ПС-81 "Топчихинская" яч.2 (Без напряжения 100%, 15 ТП) | Л-81-13 Капитальный ремонт
Алейские МЭС (Ребрихинский УЭС) | с 02.08.22 10-00 по 02.08.22 12-00 | ВЛ-10 кВ, Л-60-12 от ПС-60 "Ребрихинская" яч.18 (Без напряжения 6%, 1 ТП) | КТП-60-12-7 Лабораторные испытания
Алейские МЭС (Ребрихинский УЭС) | с 02.08.22 13-00 по 02.08.22 15-00 | ВЛ-10 кВ, Л-60-12 от ПС-60 "Ребрихинская" яч.18 (Без напряжения 6%, 1 ТП) | КТП-60-12-13 Лабораторные испытания
Алейские МЭС (Ребрихинский УЭС) | с 02.08.22 15-00 по 02.08.22 17-00 | ВЛ-10 кВ, Л-60-14 от ПС-60 "Ребрихинская" яч.20 (Без напряжения 6%, 1 ТП) | КТП-60-14-19 Лабораторные испытания
Алейские МЭС (Ребрихинский УЭС) | с 03.08.22 08-00 по 03.08.22 10-00 | ВЛ-10 кВ, Л-60-14 от ПС-60 "Ребрихинская" яч.20 (Без напряжения 6%, 1 ТП) | КТП-60-14-24а Лабораторные испытания
Алейские МЭС (Ребрихинский УЭС) | с 03.08.22 10-00 по 03.08.22 12-00 | ВЛ-10 кВ, Л-60-14 от ПС-60 "Ребрихинская" яч.20 (Без напряжения 6%, 1 ТП) | КТП-60-14-37 Лабораторные испытания
Алейские МЭС (Ребрихинский УЭС) | с 03.08.22 13-00 по 03.08.22 15-00 | ВЛ-10 кВ, Л-60-13 от ПС-60 "Ребрихинская" яч.19 (Без напряжения 6%, 1 ТП) | КТП-60-13-40 Лабораторные испытания
Алейские МЭС (Ребрихинский УЭС) | с 03.08.22 15-00 по 03.08.22 17-00 | ВЛ-10 кВ, Л-60-12 от ПС-60 "Ребрихинская" яч.18 (Без напряжения 6%, 1 ТП) | КТП-60-12-42 Лабораторные испытания
Алейские МЭС (Ребрихинский УЭС) | с 04.08.22 08-00 по 04.08.22 10-00 | ВЛ-10 кВ, Л-60-11 от ПС-60 "Ребрихинская" яч.16 (Без напряжения 30%, 1 ТП) | КТП-60-11-45а Лабораторные испытания
Алейские МЭС (Ребрихинский УЭС) | с 04.08.22 10-00 по 04.08.22 12-00 | ВЛ-10 кВ, Л-60-12 от ПС-60 "Ребрихинская" яч.18 (Без напряжения 6%, 1 ТП) | КТП-60-12-46 Лабораторные испытания
Алейские МЭС (Ребрихинский УЭС) | с 04.08.22 13-00 по 04.08.22 15-00 | ВЛ-10 кВ, Л-60-12 от ПС-60 "Ребрихинская" яч.18 (Без напряжения 6%, 1 ТП) | КТП-60-12-51 Лабораторные испытания
Алейские МЭС (Ребрихинский УЭС) | с 04.08.22 15-00 по 04.08.22 17-00 | ВЛ-10 кВ, Л-60-12 от ПС-60 "Ребрихинская" яч.18 (Без напряжения 6%, 1Т П) | КТП-60-12-69 Лабораторные испытания
Алейские МЭС (Ребрихинский УЭС) | с 17.08.22 10-00 по 17.08.22 12-00 | ВЛ-10 кВ, Л-60-12 от ПС-60 "Ребрихинская" яч.18 (Без напряжения 6%, 1 ТП) | КТП-60-12-43 Лабораторные испытания
Алейские МЭС (Алейский РЭС) | с 10.08.22 09-00 по 10.08.22 12-00 | ВЛ-10 кВ, Л-90-35 от ПС-90 "Алейская" яч.35 (Без напряжения 5%, 1 ТП) | ЗТП-90-35-31 Лабораторные испытания КЛ-10 кВ
Алейские МЭС (Алейский РЭС) | с 10.08.22 13-00 по 10.08.22 15-00 | ВЛ-10 кВ, Л-90-35 от ПС-90 "Алейская" яч.35 (Без напряжения 60 %, 12 ТП) | ЗТП-90-35-9 Лабораторные испытания КЛ-10 кВ
Алейские МЭС (Романовский УЭС) | с 23.08.22 10-00 по 23.08.22 12-00 | ВЛ-10 кВ, Л-7-15 от ПС-7 "Романовская" яч.15 (Без напряжения 4%, 1 ТП) | КТП-7-15-5 Лабораторные испытания
Алейские МЭС (Романовский УЭС) | с 23.08.22 13-00 по 23.08.22 15-00 | ВЛ-10 кВ, Л-7-15 от ПС-7 "Романовская" яч.15 (Без напряжения 4%, 1 ТП) | КТП-7-15-7 Лабораторные испытания
Алейские МЭС (Романовский УЭС) | с 23.08.22 15-00 по 23.08.22 17-00 | ВЛ-10 кВ, Л-7-15 от ПС-7 "Романовская" яч.15 (Без напряжения 4%, 1 ТП) | КТП-7-15-19 Лабораторные испытания
Алейские МЭС (Романовский УЭС) | с 24.08.22 10-00 по 24.08.22 12-00 | ВЛ-10 кВ, Л-7-15 от ПС-7 "Романовская" яч.15 (Без напряжения 4%, 1 ТП) | КТП-7-15-27 Лабораторные испытания
Алейские МЭС (Романовский УЭС) | с 24.08.22 13-00 по 24.08.22 15-00 | ВЛ-10 кВ, Л-7-15 от ПС-7 "Романовская" яч.15 (Без напряжения 4%, 1 ТП) | КТП-7-15-29 Лабораторные испытания
Алейские МЭС (Романовский УЭС) | с 24.08.22 15-00 по 24.08.22 17-00 | ВЛ-10 кВ, Л-7-15 от ПС-7 "Романовская" яч.15 (Без напряжения 4%, 1 ТП) | КТП-7-15-37 Лабораторные испытания
Алейские МЭС (Алейский РЭС) | с 09.08.22 09-00 по 09.08.22 17-00 | ВЛ-10 кВ, Л-90-14 от ПС-90 "Алейская" яч.14 (Без напряжения, 100 %, 3 ТП) | ВЛ-10 кВ Л-90-14 Капитальный ремонт по графику ППР-2022
Алейские МЭС (Алейский РЭС) | с 25.08.22 09-00 по 25.08.22 17-00 | ВЛ-10 кВ, Л-90-14 от ПС-90 "Алейская" яч.14 (Без напряжения, 100 %, 3 ТП) | ВЛ-10 кВ Л-90-14 Капитальный ремонт по графику ППР-2022
Алейские МЭС (Алейский РЭС) | с 02.08.22 13-00 по 02.08.22 17-00 | ВЛ-10 кВ, Л-90-38 от ПС-90 "Алейская" яч.38 (Без напряжения 95%, 22 ТП) | ВЛ-10 кВ, Л-90-38-4 Капитальный ремонт по графику ППР-2022
Алейские МЭС (Алейский РЭС) | с 16.08.22 09-00 по 16.08.22 17-00 | ВЛ-10 кВ, Л-90-40 от ПС-90 "Алейская" яч.40 (Без напряжения 50 %, 6 ТП) | ВЛ-10 кВ, Л-90-40-6 Капитальный ремонт по графику ППР-2022
Алейские МЭС (Алейский РЭС) | с 11.08.22 09-00 по 11.08.22 17-00 | ВЛ-10 кВ, Л-90-40 от ПС-90 "Алейская" яч.40 (Без напряжения 50 %, 9 ТП) | ВЛ-10 кВ Л-90-40-8 Капитальный ремонт по графику ППР-2022
Алейские МЭС (Алейский РЭС) | с 12.08.22 13-00 по 12.08.22 16-00 | ВЛ-10 кВ, Л-90-39 от ПС-90 "Алейская" яч.39 (Без напряжения 50 %, 5 ТП) | РКТП 90-39-50 Капитальный ремонт по графику ППР-2022
Алейские МЭС (Алейский РЭС) | с 05.08.22 12-00 по 05.08.22 16-00 | ВЛ-10 кВ, Л-90-42 от ПС-90 "Алейская" яч.42 (Без напряжения 90%, 17 ТП) | ВЛ-10 кВ, Л-90-42 Капитальный ремонт по графику ППР-2022
Алейские МЭС (Алейский РЭС) | с 18.08.22 09-00 по 18.08.22 17-00 | ВЛ-10 кВ, Л-95-5 от ПС-95 "Солнечная" яч.5 (Без напряжения 100%, 3 ТП) | ВЛ-10 кВ, Л-95-5 Капитальный ремонт по графику ППР-2022
Алейские МЭС (Алейский РЭС) | с 19.08.22 13-00 по 19.08.22 16-00 | ВЛ-10 кВ, Л-95-3 от ПС-95 "Солнечная" яч.5 (Без напряжения 100%, 3 ТП) | ВЛ-10 кВ, Л-95-3 Капитальный ремонт по графику ППР-2022
Алейские МЭС (Алейский РЭС) | с 04.08.22 09-00 по 04.08.22 17-00 | ВЛ-10 кВ, Л-90-42 от ПС-90 "Алейская" яч.42 (Без напряжения 4 %, 1 ТП) | ЗТП 90-42-8б Капитальный ремонт по графику ППР-2022
Алейские МЭС (Алейский РЭС) | с 09.08.22 09-00 по 09.08.22 17-00 | ВЛ-10 кВ, Л-90-35 от ПС-90 "Алейская" яч.35 (Без напряжения 4 %, 1 ТП) | ЗТП 90-35-29 Капитальный ремонт по графику ППР-2022
Алейские МЭС (Чарышский УЭС) | с 02.08.22 9-00 по 02.08.22 12-00 | ВЛ-10 кВ, Л-52-6 от ПС-52 "Чарышская" яч.6 (Без напряжения 100%, 10 ТП) | ВЛ-10 кВ, Л-52-6 Капитальный ремонт
Алейские МЭС (Чарышский УЭС) | с 08.08.22 9-00 по 08.08.22 17-00 | ВЛ-10 кВ, Л-52-11 от ПС-52 "Чарышская" яч.11 (Без напряжения 7%, 1 ТП) | ГКТП-52-11-18 Капитальный ремонт
Алейские МЭС (Чарышский УЭС) | с 09.08.22 9-00 по 09.08.22 17-00 | ВЛ-10 кВ, Л-52-11 от ПС-52 "Чарышская" яч.11 (Без напряжения 7%, 1 ТП) | ГКТП-52-11-21 Капитальный ремонт
Алейские МЭС (Чарышский УЭС) | с 11.08.22 9-00 по 11.08.22 17-00 | ВЛ-10 кВ, Л-52-11 от ПС-52 "Чарышская" яч.11 (Без напряжения 7%, 1 ТП) | ГКТП-52-11-18 Капитальный ремонт
Алейские МЭС (Чарышский УЭС) | с 12.08.22 9-00 по 12.08.22 17-00 | ВЛ-10 кВ, Л-52-11 от ПС-52 "Чарышская" яч.11 (Без напряжения 100%, 14 ТП) | ГКТП-52-11-21 Капитальный ремонт
Плановые работы на электрооборудовании 0,4 кВ с отключением потребителей
Наименование филиала (участка) | Дата/Время нач./окон.работ | Объект отключения (наименование КТП, № фидера) | Наименование работ
Алейские МЭС (Усть-Пристанский УЭС) | с 01.08.22 09-00 по 01.08.22 17-00 | ВЛ-0,4 кВ, ГКТП-11-15-8, Ф-3 | Капитальный ремонт
Алейские МЭС (Усть-Пристанский УЭС) | с 02.08.22 09-00 по 02.08.22 17-00 | ВЛ-0,4 кВ, ГКТП-11-15-8, Ф-2 | Капитальный ремонт
Алейские МЭС (Усть-Пристанский УЭС) | с 03.08.22 09-00 по 03.08.22 17-00 | ВЛ-0,4 кВ, ГКТП-11-15-8, Ф-1 | Капитальный ремонт
Алейские МЭС (Усть-Пристанский УЭС) | с 10.08.22 09-00 по 10.08.22 17-00 | ВЛ-0,4 кВ, ГКТП-11-15-9, Ф-1 | Капитальный ремонт
Алейские МЭС (Усть-Пристанский УЭС) | с 15.08.22 09-00 по 15.08.22 17-00 | ВЛ-0,4 кВ, ГКТП-11-15-9, Ф-2 | Капитальный ремонт
Алейские МЭС (Усть-Пристанский УЭС) | с 16.08.22 09-00 по 16.08.22 17-00 | ВЛ-0,4 кВ, КТП-11-15-10, Ф-1 | Капитальный ремонт
Алейские МЭС (Усть-Пристанский УЭС) | с 17.08.22 09-00 по 17.08.22 17-00 | ВЛ-0,4 кВ, КТП-11-15-10, Ф-2 | Капитальный ремонт
Алейские МЭС (Усть-Пристанский УЭС) | с 18.08.22 09-00 по 18.08.22 17-00 | ВЛ-0,4 кВ, КТП-11-15-9, Ф-1 | Капитальный ремонт
Алейские МЭС (Усть-Пристанский УЭС) | с 19.08.22 09-00 по 19.08.22 17-00 | ВЛ-0,4 кВ, КТП-11-15-9, Ф-2 | Капитальный ремонт
Алейские МЭС (Ребрихинский УЭС) | с 01.08.22 09-00 по 01.08.22 15-00 | ВЛ-0,4 кВ, КТП-60-13-5, Ф-1 | Тех.присоединение (выполнение мероприятий)
Алейские МЭС (Ребрихинский УЭС) | с 02.08.22 09-00 по 02.08.22 17-00 | ВЛ-0,4 кВ, ЗТП-60-12-53, Ф-6 | Тех.присоединение (выполнение мероприятий)
Алейские МЭС (Ребрихинский УЭС) | с 03.08.22 09-00 по 03.08.22 15-00 | ВЛ-0,4 кВ, КТП-60-13-3, Ф-3 | Капитальный ремонт
Алейские МЭС (Ребрихинский УЭС) | с 04.08.22 09-00 по 04.08.22 12-00 | ВЛ-0,4 кВ, КТП-60-12-18, Ф-1 | Капитальный ремонт
Алейские МЭС (Ребрихинский УЭС) | с 04.08.22 13-00 по 04.08.22 17-00 | ВЛ-0,4 кВ, КТП-60-12-18, Ф-2 | Капитальный ремонт
Алейские МЭС (Ребрихинский УЭС) | с 05.08.22 09-00 по 05.08.22 17-00 | ВЛ-0,4 кВ, КТП-60-12-35, Ф-1 | Капитальный ремонт
Белокурихинские МЭС
Плановые работы на электрооборудовании 6-35 кВ с отключением потребителей
Наименование филиала (участка) | Дата/Время нач./окон.работ | Объект отключения (наименование ВЛ/КЛ) | Наименование работ
Белокурихинские МЭС (Белокурихинский УЭС) | с 01.08.22 09-30 по 01.08.22 18-00 | КВЛ-10 кВ, Л-32-3 от ПС-32 "Белокурихинская" яч.3 | Выполнение мероприятий по ТП (АО "СК АКЭ")
Белокурихинские МЭС (Белокурихинский УЭС) | с 01.08.22 09-00 по 01.08.22 17-00 | ВЛ-10 кВ, Л-37-8-8 от ТП-8 яч. 8 | КТП-37-8-8-50, Выполнение мероприятий по ИПР (АО "СК АКЭ")
Белокурихинские МЭС (Белокурихинский УЭС) | с 09.08.22 09-30 по 09.08.22 18-00 | ВЛ-10 кВ, Л-37-РП-1-12 от РП-1 яч. 9 | Выполнение мероприятий по ТП (АО "СК АКЭ")
Белокурихинские МЭС (Белокурихинский УЭС) | с 11.08.22 09-30 по 11.08.22 18-00 | ВЛ-10 кВ, Л-37-РП-1-12 от РП-1 яч. 9 | Выполнения КР согласно ППР 2022 (АО "СК АКЭ")
Белокурихинские МЭС (Белокурихинский УЭС) | с 12.08.22 09-00 по 12.08.22 18-00 | ВЛ-10 кВ, Л-37-8-8 от ТП-8 яч. 8 | Выполнения КР согласно ППР 2022 (АО "СК АКЭ")
Белокурихинские МЭС (Белокурихинский УЭС) | с 15.08.22 09-00 по 15.08.22 18-00 | ВЛ-10 кВ, Л-37-22-16 от ЛР-37-22-16-3 оп № 2/3 | Выполнения КР согласно ППР 2022 (АО "СК АКЭ")
Белокурихинские МЭС (Белокурихинский УЭС) | с 16.08.22 09-30 по 16.08.22 17-00 | ВЛ-10 кВ, Л-37-7 от ПС-37 "Курортная" яч.7 | КТПН-37-7/19-15 Выполнения КР согласно ППР 2022 (АО "СК АКЭ")
Белокурихинские МЭС (Белокурихинский УЭС) | с 16.08.22 09-30 по 16.08.22 17-00 | ВЛ-10 кВ, Л-37-8-8 от ТП-8 яч. 8 | КТП-37-8-8-47 Выполнения КР согласно ППР 2022 (АО "СК АКЭ")
Белокурихинские МЭС (Белокурихинский УЭС) | с 17.08.22 09-30 по 17.08.22 18-00 | ВЛ-10 кВ, Л-37-22-6 яч. 6 | КТП-37-22-6-30 Выполнения КР согласно ППР 2022 (АО "СК АКЭ")
Белокурихинские МЭС (Белокурихинский УЭС) | с 17.08.22 09-30 по 17.08.22 18-00 | ВЛ-10 кВ, Л-37-22-6 от ТП-37-6/20-22 яч. 6 | Выполнения КР согласно ППР 2022 (АО "СК АКЭ")
Белокурихинские МЭС (Белокурихинский УЭС) | с 18.08.22 09-30 по 18.08.22 18-00 | ВЛ-10 кВ, Л-37-7 от ПС-37 "Курортная" яч.7 | ТП-37-7/19-26 Выполнения КР согласно ППР 2022 (АО "СК АКЭ")
Белокурихинские МЭС (Белокурихинский УЭС) | с 19.08.22 09-30 по 19.08.22 17-00 | ВЛ-10 кВ, Л-37-22-16 от ТП-22 яч.16 | КТП-37-22-6-44 Выполнения КР согласно ППР 2022 (АО "СК АКЭ")
Белокурихинские МЭС (Белокурихинский УЭС) | с 19.08.22 13-30 по 19.08.22 17-00 | ВЛ-10 кВ, Л-37-РП-1-12 от РП-1 яч. 7 | ТП-37-20-8 Выполнения КР согласно ППР 2022 (АО "СК АКЭ")
Белокурихинские МЭС (Смоленский УЭС) | с 09.08.22 08-30 по 09.08.22 17-00 | ВЛ-10 кВ, Л-33-8 от ПС-33 "Смоленская" яч.8 | КТП-33-8-4, Выполнение КР согласно ППР 2022 (АО "СК АКЭ")
Белокурихинские МЭС (Смоленский УЭС) | с 11.08.22 08-30 по 11.08.22 17-00 | ВЛ-10 кВ, Л-33-8 от ПС-33 "Смоленская" яч.8 | КТП-33-8-24, Выполнение КР согласно ППР 2022 (АО "СК АКЭ")
Белокурихинские МЭС (Смоленский УЭС) | с 16.08.22 08-30 по 16.08.22 17-00 | ВЛ-10 кВ, Л-33-8 от ПС-33 "Смоленская" яч.8 | Выполнение КР согласно ППР 2022 (АО "СК АКЭ")
Белокурихинские МЭС (Смоленский УЭС) | с 18.08.22 08-30 по 18.08.22 17-00 | ВЛ-10 кВ, Л-33-8 от ПС-33 "Смоленская" яч.8 | Выполнение КР согласно ППР 2022 (АО "СК АКЭ")
Белокурихинские МЭС (Смоленский УЭС) | с 22.08.22 08-30 по 22.08.22 17-00 | ВЛ-10 кВ, Л-33-8 от ПС-33 "Смоленская" яч.8 | Выполнение КР согласно ППР 2022 (АО "СК АКЭ")
Белокурихинский МЭС (Быстроистокский УЭС) | с 11.08.22 08-00 по 11.08.22 17-00 | ВЛ-10 кВ, Л-40-7 от ПС-40 "Быстроистокская" яч.7 | КТП-40-7-29, Выполнение КР согласно ППР 2022 (АО "СК АКЭ")
Белокурихинский МЭС (Быстроистокский УЭС) | с 12.08.22 08-00 по 12.08.22 17-00 | ВЛ-10 кВ, Л-40-7 от ПС-40 "Быстроистокская" яч.7 | КТП-40-10-5, Выполнение КР согласно ППР 2022 (АО "СК АКЭ")
Белокурихинский МЭС (Быстроистокский УЭС) | с 15.08.22 08-00 по 15.08.22 17-00 | ВЛ-10 кВ, Л-40-7 от ПС-40 "Быстроистокская" яч.7 | КТП-КТП-40-7-26, Выполнение КР согласно ППР 2022 (АО "СК АКЭ")
Белокурихинский МЭС (Быстроистокский УЭС) | с 16.08.22 08-00 по 16.08.22 17-00 | ВЛ-10 кВ, Л-40-10 от ПС-40 "Быстроистокская" яч.10 | КТП-40-10-25, Выполнение КР согласно ППР 2022 (АО "СК АКЭ")
Белокурихинские МЭС (Советский УЭС) | с 01.08.22 08-30 по 01.08.22 17-00 | ВЛ-10 кВ, Л-89-7 от ПС-89 "Советская" яч.7 | ГКТП-89-7-15, Выполнение КР согласно ППР 2022 (АО "СК АКЭ")
Белокурихинские МЭС (Советский УЭС) | с 03.08.22 08-30 по 03.08.22 17-00 | ВЛ-10 кВ, Л-89-7 от ПС-89 "Советская" яч.7 | ГКТП-89-7-15, Выполнение КР согласно ППР 2022 (АО "СК АКЭ")
Белокурихинские МЭС (Советский УЭС) | с 04.08.22 08-30 по 04.08.22 17-00 | ВЛ-10 кВ, Л-89-7 от ПС-89 "Советская" яч.7 | ГКТП-89-7-35, Выполнение КР согласно ППР 2022 (АО "СК АКЭ")
Белокурихинские МЭС (Советский УЭС) | с 02.08.22 08-30 по 02.08.22 17-00 | ВЛ-10 кВ, Л-89-7 от ПС-89 "Советская" яч.7 | ГКТП-89-7-13, Выполнение КР согласно ППР 2022 (АО "СК АКЭ")
Белокурихинский МЭС (Алтайский УЭС) | с 02.08.22 09-00 по 02.08.22 16-30 | ВЛ-10 кВ, Л-34-6 от ПС-34 "Предгорная" яч.10 | Ошиновка, установка РБ КТП-34-6-8 (ППР-2022)
Белокурихинский МЭС (Алтайский УЭС) | с 04.08.22 09-00 по 04.08.22 16-30 | ВЛ-10 кВ, Л-34-5 от ПС-34 "Предгорная" яч.16 | Покраска КТП-34-5-24, Ремонт РКТП-34-5-24 (ППР-2022)
Белокурихинский МЭС (Алтайский УЭС) | с .05.22 09-00 по 05.07.22 15-30 | ВЛ-10 кВ, Л-34-6 от ПС-34 "Предгорная" яч.10 | Покраска КТП-34-6-8 (ППР-2022)
Белокурихинский МЭС (Алтайский УЭС) | с 19.08.22 09-00 по 19.08.22 17-00 | ВЛ-10 кВ, Л-34-4 от ПС-34 "Предгорная" яч.17 | Замена опор (мероприятия по надежности)
Белокурихинский МЭС (Алтайский УЭС) | с 23.08.22 09-00 по 23.08.22 17-00 | ВЛ-10 кВ, Л-34-5 от ПС-34 "Предгорная" яч.16 | Замена опор (мероприятия по надежности)
Белокурихинский МЭС (Алтайский УЭС) | с 24.08.22 09-00 по 24.08.22 17-00 | ВЛ-10 кВ, Л-34-4 от ПС-34 "Предгорная" яч.17 | Замена опор (мероприятия по надежности)
Белокурихинские МЭС (Петропавловский УЭС) | с 05.08.22 09-00 по 05.08.22 17-00 | ВЛ-10 кВ, Л-42-13 от ПС-42 "Петропавловская" яч.14 | КТП-42-13-19 Выполнение КР согласно ППР 2022(Монтаж шин) (АО "СК АКЭ")
Белокурихинские МЭС (Петропавловский УЭС) | с09.08.22 08-00 по 09.08.22 19-00 | ВЛ-10 кВ, Л-42-13 от ПС-42 "Петропавловская" яч.14 | Выполнение КР согласно ППР 2022 (АО "СК АКЭ")
Плановые работы на электрооборудовании 0,4 кВ с отключением потребителей
Наименование филиала (участка) | Дата/Время нач./окон.работ | Объект отключения (наименование КТП, № фидера) | Наименование работ
Белокурихинские МЭС (Белокурихинский УЭС) | с 03.08.22 09-00 по 03.08.22 17-00 | ВЛ-0,4 кВ, КТПН-37-8-8-60, Ф-3 | Выполнение мероприятий по ТП
Белокурихинские МЭС (Белокурихинский УЭС) | с 03.08.22 09-00 по 03.08.22 17-00 | ВЛ-0,4 кВ, КТПН-37-8-8-60, Ф-3 | Выполнение мероприятий по ТП
Белокурихинские МЭС (Белокурихинский УЭС) | с 04.08.22 09-00 по 04.08.22 17-00 | ВЛ-0,4 кВ, КТПН-37-6-45, Ф-1 | Выполнение мероприятий по ТП
Белокурихинские МЭС (Белокурихинский УЭС) | с 05.08.22 09-00 по 05.08.22 17-00 | ВЛ-0,4 кВ, КТПН-37-8-8-36, Ф-1 | Выполнение мероприятий по ТП
Белокурихинские МЭС (Белокурихинский УЭС) | с 08.08.22 09-00 по 08.08.22 17-00 | ВЛ-0,4 кВ, КТПН-37-8-8-59, Ф-2 | Выполнение мероприятий по ТП
Белокурихинские МЭС (Белокурихинский УЭС) | с 09.08.22 09-00 по 09.08.22 17-00 | ВЛ-0,4 кВ, КТПН-37-8-8-50, Ф-1 | Выполнение мероприятий по надежности
Белокурихинские МЭС (Белокурихинский УЭС) | с 22.08.22 09-00 по 22.08.22 17-00 | ВЛ-0,4 кВ, КТПН-37-7/19-1, Ф-1 | Обрезка ДКР
Белокурихинские МЭС (Белокурихинский УЭС) | с 23.08.22 09-00 по 23.08.22 17-00 | ВЛ-0,4 кВ, КТПН-37-РП-1-12-3, Ф-1, Ф-2 | Обрезка ДКР
Белокурихинские МЭС (Белокурихинский УЭС) | с 24.08.22 09-00 по 24.08.22 17-00 | ВЛ-0,4 кВ, КТПН-37-РП-1-12-6, Ф-5 | Обрезка ДКР
Белокурихинские МЭС (Солонешенский УЭС) | с 01.08.22 8-30 по 01.08.22 17-00 | ВЛ-0,4 кВ, КТП-45-9-13, Ф-1 | Выполнение КР согласно ППР 2022 (АО "СК АКЭ")
Белокурихинские МЭС (Солонешенский УЭС) | с 02.08.22 8-30 по 02.08.22 17-00 | ВЛ-0,4 кВ, КТП-45-9-13, Ф-2 | Выполнение КР согласно ППР 2022 (АО "СК АКЭ")
Белокурихинские МЭС (Солонешенский УЭС) | с 03.08.22 8-30 по 03.08.22 17-00 | ВЛ-0,4 кВ, КТП-45-9-13, Ф-3 | Выполнение КР согласно ППР 2022 (АО "СК АКЭ")
Белокурихинские МЭС (Солонешенский УЭС) | с 04.08.22 8-30 по 04.08.22 17-00 | ВЛ-0,4 кВ, КТП-45-9-11, Ф-1, Ф-2 | Выполнение КР согласно ППР 2022 (АО "СК АКЭ")
Белокурихинские МЭС (Солонешенский УЭС) | с 05.08.22 8-30 по 05.08.22 17-00 | ВЛ-0,4 кВ, КТП-45-9-13, Ф-2 | Выполнение КР согласно ППР 2022 (АО "СК АКЭ")
Белокурихинские МЭС (Смоленский УЭС) | с 02.08.22 08-00 по 02.08.22 17-00 | ВЛ-0,4 кВ, КТП-33-15-11, Ф-2 | Вырезка ДКР
Белокурихинские МЭС (Смоленский УЭС) | с 04.08.22 08-00 по 04.08.22 17-00 | ВЛ-0,4 кВ, КТП-33-15-11, Ф-3 | Вырезка ДКР
Белокурихинские МЭС (Смоленский УЭС) | с 05.08.22 08-00 по 05.08.22 17-00 | ВЛ-0,4 кВ, КТП-33-15-13, Ф-2 | Вырезка ДКР
Белокурихинские МЭС (Смоленский УЭС) | с 23.08.22 08-00 по 23.08.22 17-00 | ВЛ-0,4 кВ, КТП-33-15-16, Ф-3 | Вырезка ДКР
Белокурихинские МЭС (Смоленский УЭС) | с 24.08.22 08-00 по 24.08.22 17-00 | ВЛ-0,4 кВ, КТП-33-8-4, Ф-2 | Выполнение КР согласно ППР 2022
Белокурихинские МЭС (Петропавловский УЭС) | с 25.08.22 09-00 по 25.08.22 17-00 | ВЛ-0,4кВ, КТП-42-13-2, Ф-2 | Выполнение ТП
Белокурихинские МЭС (Петропавловский УЭС) | с 26.08.22 09-00 по 26.08.22 17-00 | ВЛ-0,4кВ, КТП-42-13-2, Ф-2 | Выполнение ТП
Белокурихинские МЭС (Петропавловский УЭС) | с 08.08.22 09-00 по 08.08.22 17-00 | ВЛ-0,4кВ, КТП-42-13-19, Ф-2 | Выполнение КР согласно ППР 2022
Белокурихинский МЭС (Быстроистокский УЭС) | с 01.08.22 08-00 по 01.08.22 17-00 | ВЛ-0,4 кВ, КТП-40-7-29, Ф-1 | Выполнение КР согласно ППР 2022
Белокурихинский МЭС (Быстроистокский УЭС) | с 02.08.22 08-00 по 02.08.22 17-00 | ВЛ-0,4 кВ, КТП-40-10-5, Ф-1 | Выполнение КР согласно ППР 2022
Белокурихинский МЭС (Быстроистокский УЭС) | с 03.08.22 08-00 по 03.08.22 17-00 | ВЛ-0,4 кВ, КТП-40-7-29, Ф-1 | Выполнение КР согласно ППР 2022
Белокурихинский МЭС (Быстроистокский УЭС) | с 04.08.22 08-00 по 04.08.22 17-00 | ВЛ-0,4 кВ, КТП-40-10-24, Ф-1 | Вырезка ДКР, выправка опор
Белокурихинский МЭС (Быстроистокский УЭС) | с 05.08.22 08-00 по 05.08.22 17-00 | ВЛ-0,4 кВ, КТП-40-7-29, Ф-1 | Выполнение КР согласно ППР 2022
Белокурихинский МЭС (Алтайский УЭС) | с 01.08.22 09-00 по 01.08.22 16-30 | ВЛ-0,4 кВ, КТП-34-6-1, ф-1 | Вынос ПУ га границу БП
Белокурихинский МЭС (Алтайский УЭС) | с 03.08.22 09-00 по 03.08.22 16-30 | ВЛ-0,4 кВ, КТП-34-4-14, Ф-2 | Замена опор (ППР-2022)
Белокурихинский МЭС (Алтайский УЭС) | с 08.08.22 09-00 по 08.08.22 16-30 | ВЛ-0,4 кВ, ТП-34-6-8, Ф-3 | Выправка опор (ППР-2022)
Белокурихинский МЭС (Алтайский УЭС) | с 09.08.22 09-00 по 09.08.22 16-30 | ВЛ-0,4 кВ, КТП-34-5-1, Ф-1 | Замена опор
Белокурихинский МЭС (Алтайский УЭС) | с 11.08.22 09-00 по 11.08.22 16-30 | ВЛ-0,4 кВ, КТП-34-4-14, Ф-5 | Выполнение ТП
Белокурихинский МЭС (Алтайский УЭС) | с 12.08.22 09-00 по 12.08.22 15-30 | ВЛ-0,4 кВ, КТП-34-5-10, Ф-3 | Выполнение ТП
Белокурихинский МЭС (Алтайский УЭС) | с 15.08.22 09-00 по 15.08.22 16-30 | ВЛ-0,4 кВ, КТП-34-7-11, Ф-2 | Выполнение ТП
Белокурихинский МЭС (Алтайский УЭС) | с 16.08.22 09-00 по 16.08.22 16-30 | ВЛ-0,4 кВ, КТП-34-6-8, Ф-1 | Замена опор (ППР-2022)
Белокурихинский МЭС (Алтайский УЭС) | с 17.08.22 09-00 по 17.08.22 16-30 | ВЛ-0,4 кВ, КТП-34-6-8, Ф-2 | Замена опор (ППР-2022)
Белокурихинский МЭС (Алтайский УЭС) | с 18.08.22 09-00 по 18.08.22 16-30 | ВЛ-0,4 кВ, КТП-34-6-8, Ф-1 | Замена опор (ППР-2022)
Белокурихинский МЭС (Алтайский УЭС) | с 22.08.22 09-00 по 22.08.22 16-30 | ВЛ-0,4 кВ, КТП-34-7-11, Ф-2 | Выполнение ТП
Белокурихинский МЭС (Алтайский УЭС) | с 25.08.22 09-00 по 25.08.22 16-30 | ВЛ-0,4 кВ, КТП-34-4-14, Ф-5 | Выполнение ТП
Белокурихинский МЭС (Алтайский УЭС) | с 26.08.22 09-00 по 26.08.22 15-30 | ВЛ-0,4 кВ, КТП-34-4-13, Ф-2, Ф-3 | Откл./подк. потребителей по списку задолженности
Белокурихинский МЭС (Алтайский УЭС) | с 29.08.22 09-00 по 29.08.22 16-30 | ВЛ-0,4 кВ, КТП-34-4-10, Ф-1, Ф-2 | Откл./подк. потребителей по списку задолженности
Белокурихинский МЭС (Алтайский УЭС) | с 30.08.22 09-00 по 30.08.22 16-30 | ВЛ-0,4 кВ, КТП-34-6-18, Ф-3 | Откл./подк. потребителей по списку задолженности
Белокурихинский МЭС (Алтайский УЭС) | с 31.08.22 09-00 по 31.08.22 16-30 | ВЛ-0,4 кВ, КТП-34-5-10, Ф-1,Ф-2, Ф-3 | Откл./подк. потребителей по списку задолженности
Белокурихинские МЭС (Советский УЭС) | с 22.08.22 08-30 по 22.08.22 17-00 | ВЛ-0,4 кВ, ГКТП-89-7-35, Ф-1 | Выполнения КР согласно ППР 2022
Белокурихинские МЭС (Советский УЭС) | с 23.08.22 08-30 по 23.08.22 17-00 | ВЛ-0,4 кВ, ГКТП-89-7-35, Ф-1 | Выполнения КР согласно ППР 2022
Бийские МЭС
Плановые работы на электрооборудовании 6-35 кВ с отключением потребителей
Наименование филиала (участка) | Дата/Время нач./окон.работ | Объект отключения (наименование ВЛ/КЛ) | Наименование работ
Бийские МЭС (СПС) | с 01.08.22 08-30 по 01.08.22 17-00 | ВЛ-10 кВ, Л-7-5 от ПС-7 "Заречная" яч.5 (без напряжения 1 ТП 5%) | КТП-385, капитальный ремонт эл.оборудования (АО "СК АКЭ")
Бийские МЭС (СПС) | с 02.08.22 08-30 по 02.08.22 17-00 | ВЛ-10 кВ, Л-7-5 от ПС-7 "Заречная" яч.5 (без напряжения 1 ТП 5%) | КТП-389, капитальный ремонт эл.оборудования (АО "СК АКЭ")
Бийские МЭС (СПС) | с 03.08.22 08-30 по 03.08.22 17-00 | ВЛ-10 кВ, Л-7-16 от ПС-7 "Заречная" (без напряжения 1 ТП 5%) | КТП-392, капитальный ремонт эл.оборудования (АО "СК АКЭ")
Бийские МЭС (СПС) | с 04.08.22 08-30 по 04.08.22 17-00 | ВЛ-20 кВ, Л-7-9,11 ПС-7 "Заречная" яч.9,11 (без напряжения 1 ТП 5%) | ТП-130, капитальный ремонт эл.оборудования (АО "СК АКЭ")
Бийские МЭС (СПС) | с 05.08.22 08-30 по 05.08.22 16-00 | ВЛ-10 кВ, Л-7-5 от ПС-7 "Заречная" яч.5 (без напряжения 1 ТП 5%) | ТП-321, капитальный ремонт эл.оборудования (АО "СК АКЭ")
Бийские МЭС (СПС) | с 08.08.22 08-30 по 08.08.22 17-00 | КЛ-10 кВ, Л-17-8 от ПС-17 "Льнокомбинат" яч.8 (без напряжения 1 ТП 100%) | ТП-341, капитальный ремонт эл.оборудования (АО "СК АКЭ")
Бийские МЭС (СПС) | с 09.08.22 08-30 по 09.08.22 17-00 | ВЛ-10 кВ, Л-7-5 от ПС-7 "Заречная" яч.5 (без напряжения 1 ТП 5%) | ТП-348, капитальный ремонт эл.оборудования (АО "СК АКЭ")
Бийские МЭС (СПС) | с 10.08.22 08-30 по 10.08.22 17-00 | КЛ-10 кВ, K-17-3 от ПС-17 "Льнокомбинат" яч.3 (без напряжения 1 ТП 18%) | ТП-354, капитальный ремонт эл.оборудования (АО "СК АКЭ")
Бийские МЭС (СПС) | с 11.08.22 08-30 по 11.08.22 17-00 | ВЛ-20 кВ, Л-7-9,11 ПС-7 "Заречная" яч.9,11 (без напряжения 1 ТП 5%) | ТП-37, капитальный ремонт эл.оборудования (АО "СК АКЭ")
Бийские МЭС (СПС) | с 12.08.22 08-30 по 12.08.22 16-00 | КЛ-10 кВ, Л-7-2 ПС-7 "Заречная" яч.2 (без напряжения 1 ТП 5%) | ТП-406, капитальный ремонт эл.оборудования (АО "СК АКЭ")
Бийские МЭС (СПС) | с 15.08.22 08-30 по 15.08.22 17-00 | КЛ-10 кВ, Л-4-14 от ПС-4 "Северо-Западная" яч.14 (без отключения потребителей) | РП-9, капитальный ремонт эл.оборудования (АО "СК АКЭ")
Бийские МЭС (СПС) | с 16.08.22 08-30 по 16.08.22 17-00 | ВЛ-10 кВ, Л-7-15 от ПС-7 "Заречная" яч.15 (без отключения потребителей) | РП-14, капитальный ремонт эл.оборудования (АО "СК АКЭ")
Бийские МЭС (СПС) | с 17.08.22 08-30 по 17.08.22 17-00 | КВЛ-6 кВ, Л-3-4 от ПС-3 "ГПП-4" яч.4 (без отключения потребителей) | РП-Ж, капитальный ремонт эл.оборудования (АО "СК АКЭ")
Бийские МЭС (СПС) | с 18.08.22 08-30 по 18.08.22 17-00 | КЛ-6 кВ, Л-5-48 от ПС-5 "Новая" яч.48 (без отключения потребителей) | РП-6, капитальный ремонт эл.оборудования (АО "СК АКЭ")
Бийские МЭС (СПС) | с 19.08.22 08-30 по 19.08.22 16-00 | КЛ-6 кВ, Л-34-10 от ПС-34 "Трофимовская" яч.10 (без отключения потребителей) | РП-7, капитальный ремонт эл.оборудования (АО "СК АКЭ")
Бийские МЭС (СРЗиА) | с 02 .08.22 9-00 по 02 .08.22 16-00 | КЛ-10 кВ, Л-4-34 от ПС-4 "Северо-Западная" яч.34 (без отключения потребителей) | РП-4 ЗРУ-10 кВ, 3 СШ Монтаж, наладка дуговой защиты . Инвестпрограмма.
Бийские МЭС (СРЗиА) | с 04 .08.22 9-00 по 04 .08.22 16-00 | КЛ-10 кВ, Л-4-16 от ПС-4 "Северо-Западная" яч.16 (без отключения потребителей) | РП-4 ЗРУ-10 кВ, 4 СШ Монтаж, наладка дуговой защиты . Инвестпрограмма (АО "СК АКЭ")
Бийские МЭС (СРЗиА) | с 09 .08.22 9-00 по 09 .08.22 16-00 | КЛ-10 кВ, Л-4-29 от ПС-4 "Северо-Западная" яч.29 (без отключения потребителей) | РП-4 ЗРУ-10 кВ, 1 СШ Монтаж, наладка дуговой защиты . Инвестпрограмма (АО "СК АКЭ")
Бийские МЭС (СРЗиА) | с 11 .08.22 9-00 по 11 .08.22 16-00 | КЛ-10 кВ, Л-4-12 от ПС-4 "Северо-Западная" яч.12 (без отключения потребителей) | РП-4 ЗРУ-10 кВ, 2 СШ Монтаж, наладка дуговой защиты . Инвестпрограмма (АО "СК АКЭ")
Бийские МЭС (Красногорский УЭС) | с 02.08.22 10-00 по 02.08.22 17-00 | ВЛ-10 кВ, Л-9-5 от ПС-9 "Красногорская" яч.11 (без напряжения Л-9-5 100 %) | Капитальный ремонт (АО "СК АКЭ")
Бийские МЭС (Красногорский УЭС) | с 09.08.22 10-00 по 09.08.22 17-00 | ВЛ-10 кВ, Л-9-5 от ПС-9 "Красногорская" яч.11 (без напряжения Л-9-5 100 %) | Капитальный ремонт (АО "СК АКЭ")
Бийские МЭС (Красногорский УЭС) | с 18.08.22 09-00 по 18.08.22 17-00 | ВЛ-10 кВ, Л-9-5 от ПС-9 "Красногорская" яч.11 (без напряжения 1 ТП 6 %) | КТП-9-5-21, капитальный ремонт эл.оборудования (АО "СК АКЭ")
Бийские МЭС (Красногорский УЭС) | с 23.08.22 09-00 по 23.08.22 17-00 | ВЛ-10 кВ, Л-9-5 от ПС-9 "Красногорская" яч.11 (без напряжения Л-9-5 100 %) | Капитальный ремонт (АО "СК АКЭ")
Бийские МЭС (Красногорский УЭС) | с 30.08.22 10-00 по 30.08.22 17-00 | ВЛ-10 кВ, Л-9-5 от ПС-9 "Красногорская" яч.11 (без напряжения Л-9-5 100 %) | Капитальный ремонт (АО "СК АКЭ")
Плановые работы на электрооборудовании 0,4 кВ с отключением потребителей
Наименование филиала (участка) | Дата/Время нач./окон.работ | Объект отключения (наименование КТП, № фидера) | Наименование работ
Бийские МЭС (Участок 4) | с 01.08.22 9-00 по 01.08.22 16-30 | ВЛ-0,4 кВ, ф-1 от ТП-406 | Капитальный ремонт (АО "СК АКЭ")
Бийские МЭС (Участок 4) | с 02.08.22 9-00 по 02.08.22 16-30 | ВЛ-0,4 кВ, ф-4 от ТП-406 | Капитальный ремонт (АО "СК АКЭ")
Бийские МЭС (Участок 4) | с 03.08.22 9-00 по 03.08.22 16-30 | ВЛ-0,4 кВ, ф-5 от ТП-406 | Капитальный ремонт (АО "СК АКЭ")
Бийские МЭС (Участок 4) | с 04.08.22 9-00 по 04.08.22 16-30 | ВЛ-0,4 кВ, ф-7 от ТП-406 | Капитальный ремонт (АО "СК АКЭ")
Бийские МЭС (Участок 3) | с 01.08.22 8-00 по 01.08.22 17-00 | ВЛ-0,4 кВ, ф-1 от ТП-29 | Капитальный ремонт (АО "СК АКЭ")
Бийские МЭС (Участок 3) | с 08.08.22 8-00 по 08.08.22 17-00 | ВЛ-0,4 кВ, ф-2 от ТП-363 | Капитальный ремонт (АО "СК АКЭ")
Бийские МЭС (Участок 3) | с 15.08.22 8-00 по 15.08.22 17-00 | ВЛ-0,4 кВ, ф-1, ф-2 от ТП-29 | Капитальный ремонт (АО "СК АКЭ")
Бийские МЭС (Участок 3) | с 16.08.22 8-00 по 16.08.22 17-00 | ВЛ-0,4 кВ, ф-4, ф-3 от ТП-10 | Капитальный ремонт (АО "СК АКЭ")
Бийские МЭС (Участок 3) | с 22.08.22 8-00 по 22.08.22 17-00 | ВЛ-0,4 кВ, ф-1, ф-2 от ТП-29 | Капитальный ремонт (АО "СК АКЭ")
Бийские МЭС (Участок 3) | с 02.08.22 8-00 по 02.08.22 17-00 | ВЛ-0,4 кВ, ф-4 от ТП-15н | Капитальный ремонт (АО "СК АКЭ")
Бийские МЭС (Участок 3) | с 8.08.22 8-00 по 08.08.22 17-00 | ВЛ-0,4 кВ, ф-3 от ТП-15н | Капитальный ремонт (АО "СК АКЭ")
Бийские МЭС (Участок 3) | с 17.08.22 8-00 по 17.08.22 17-00 | ВЛ-0,4 кВ, ф-7 от ТП-15н | Капитальный ремонт (АО "СК АКЭ")
Бийские МЭС (Участок 3) | с 23.08.22 8-00 по 23.08.22 12-33 | ВЛ-0,4 кВ, ф-8 от ТП-15н | Капитальный ремонт (АО "СК АКЭ")
Бийские МЭС (Участок 3) | с 29.08.22 8-00 по 29.08.22 16-34 | ВЛ-0,4 кВ, ф-1, ф-2 от ТП-29 | Капитальный ремонт (АО "СК АКЭ")
Бийские МЭС (Участок 5) | с 01.08.22 9-00 по 01.08.22 16-30 | ВЛ-0,4 кВ, ф-7 от ТП-22 | Капитальный ремонт (АО "СК АКЭ")
Бийские МЭС (Участок 5) | с 02.08.22 9-00 по 02.08.22 16-30 | ВЛ-0,4 кВ, ф-1 от ТП-47 | Капитальный ремонт (АО "СК АКЭ")
Бийские МЭС (Участок 5) | с 03.08.22 9-00 по 03.08.22 16-30 | ВЛ-0,4 кВ, ф-3 от ТП-47 | Капитальный ремонт (АО "СК АКЭ")
Бийские МЭС (Участок 5) | с 22.08.22 9-00 по 22.08.22 16-30 | ВЛ-0,4 кВ, ф-1 от ТП-517 | Капитальный ремонт (АО "СК АКЭ")
Бийские МЭС (Участок 2) | с 01.08.22 9-00 по 01.08.22 16-30 | ВЛ-0,4 кВ, ф-2 от ТП-444 | Капитальный ремонт (АО"СК АКЭ")
Бийские МЭС (Участок 2) | с 02.08.22 9-00 по 02.08.22 16-30 | ВЛ-0,4 кВ, ф-2 от ТП-444 | Капитальный ремонт (АО"СК АКЭ")
Бийские МЭС (Участок 2) | с 03.08.22 9-00 по 03.08.22 16-30 | ВЛ-0,4 кВ, ф-2 от ТП-444 | Капитальный ремонт (АО"СК АКЭ")
Бийские МЭС (Участок 2) | с 04.08.22 9-00 по 04.08.22 16-30 | ВЛ-0,4 кВ, ф-2 от ТП-444 | Капитальный ремонт (АО"СК АКЭ")
Бийские МЭС (Участок 2) | с 05.08.22 9-00 по 05.08.22 16-30 | ВЛ-0,4 кВ, ф-2 от ТП-444 | Капитальный ремонт (АО"СК АКЭ")
Бийские МЭС (Участок 2) | с 08.08.22 9-00 по 08.08.22 16-30 | ВЛ-0,4 кВ, ф-5 от ТП-9 | Капитальный ремонт (АО"СК АКЭ")
Бийские МЭС (Участок 2) | с 09.08.22 9-00 по 09.08.22 16-30 | ВЛ-0,4 кВ, ф-5 от ТП-9 | Капитальный ремонт (АО"СК АКЭ")
Бийские МЭС (Участок 2) | с 10.08.22 9-00 по 10.08.22 16-30 | ВЛ-0,4 кВ, ф-5 от ТП-9 | Капитальный ремонт (АО"СК АКЭ")
Бийские МЭС (Участок 2) | с 11.08.22 9-00 по 11.08.22 16-30 | ВЛ-0,4 кВ, ф-5 от ТП-9 | Капитальный ремонт (АО"СК АКЭ")
Бийские МЭС (Участок 2) | с 12.08.22 9-00 по 12.08.22 16-30 | ВЛ-0,4 кВ, ф-5 от ТП-9 | Капитальный ремонт (АО"СК АКЭ")
Бийские МЭС (Участок 2) | с 15.08.22 9-00 по 15.08.22 16-30 | ВЛ-0,4 кВ, ф-6 от ТП-9 | Капитальный ремонт (АО"СК АКЭ")
Бийские МЭС (Участок 2) | с 16.08.22 9-00 по 16.08.22 16-30 | ВЛ-0,4 кВ, ф-6 от ТП-9 | Капитальный ремонт (АО"СК АКЭ")
Бийские МЭС (Участок 2) | с 17.08.22 9-00 по 17.08.22 16-30 | ВЛ-0,4 кВ, ф-6 от ТП-9 | Капитальный ремонт (АО"СК АКЭ")
Бийские МЭС (Участок 2) | с 18.08.22 9-00 по 18.08.22 16-30 | ВЛ-0,4 кВ, ф-6 от ТП-9 | Капитальный ремонт (АО"СК АКЭ")
Бийские МЭС (Участок 2) | с 19.08.22 9-00 по 19.08.22 16-30 | ВЛ-0,4 кВ, ф-6 от ТП-9 | Капитальный ремонт (АО"СК АКЭ")
Бийские МЭС (Участок 2) | с 22.08.22 9-00 по 22.08.22 16-30 | ВЛ-0,4 кВ, ф-2 от ТП-444 | Капитальный ремонт (АО"СК АКЭ")
Бийские МЭС (Участок 2) | с 23.08.22 9-00 по 23.08.22 16-30 | ВЛ-0,4 кВ, ф-2 от ТП-444 | Капитальный ремонт (АО"СК АКЭ")
Бийские МЭС (Участок 2) | с 24.08.22 9-00 по 24.08.22 16-30 | ВЛ-0,4 кВ, ф-2 от ТП-444 | Капитальный ремонт (АО"СК АКЭ")
Бийские МЭС (Участок 2) | с 25.08.22 9-00 по 25.08.22 16-30 | ВЛ-0,4 кВ, ф-2 от ТП-444 | Капитальный ремонт (АО"СК АКЭ")
Бийские МЭС (Участок 2) | с 26.08.22 9-00 по 26.08.22 16-30 | ВЛ-0,4 кВ, ф-2 от ТП-444 | Капитальный ремонт (АО"СК АКЭ")
Бийские МЭС (Ельцовский УЭС) | с 01.08.22 9-00 по 01.08.22 16-30 | ВЛ-0,4 кВ, ф-1, ф-2 от КТП-57-2-11 | Капитальный ремонт (АО"СК АКЭ")
Бийские МЭС (Ельцовский УЭС) | с 02.08.22 9-00 по 02.08.22 16-30 | ВЛ-0,4 кВ, ф-1, ф-2 от КТП-57-2-13 | Капитальный ремонт (АО"СК АКЭ")
Бийские МЭС (Ельцовский УЭС) | с 03.08.22 9-00 по 03.08.22 16-30 | ВЛ-0,4 кВ, ф-1 от КТП-57-1-13 | Капитальный ремонт (АО"СК АКЭ")
Бийские МЭС (Целинный УЭС) | с 08.08.22 9-00 по 08.08.22 16-30 | ВЛ-0,4 кВ, ф-1 от КТП-50-6-8 | Капитальный ремонт (АО"СК АКЭ")
Бийские МЭС (Целинный УЭС) | с 09.08.22 9-00 по 09.08.22 16-30 | ВЛ-0,4 кВ, ф-2 от КТП-50-6-8 | Капитальный ремонт (АО"СК АКЭ")
Бийские МЭС (Целинный УЭС) | с 10.08.22 9-00 по 10.08.22 16-30 | ВЛ-0,4 кВ, ф-1 от КТП-50-6-4 | Капитальный ремонт (АО"СК АКЭ")
Бийские МЭС (Целинный УЭС) | с 11.08.22 9-00 по 11.08.22 16-30 | ВЛ-0,4 кВ, Ф-1 от КТП-50-6-5 | Капитальный ремонт (АО"СК АКЭ")
Бийские МЭС (Целинный УЭС) | с 12.08.22 9-00 по 12.08.22 16-30 | ВЛ-0,4 кВ, ф-2 от КТП-50-6-5 | Капитальный ремонт (АО"СК АКЭ")
Бийские МЭС (Целинный УЭС) | с 15.08.22 9-00 по 15.08.22 16-30 | ВЛ-0,4 кВ, ф-4 от КТП-50-6-5 | Капитальный ремонт (АО"СК АКЭ")
Бийские МЭС (Солтонский УЭС) | с 04.08.22 08-30 по 04.08.22 17-00 | ВЛ-0,4 кВ, ф-2 КТП-55-3-4 | Капитальный ремонт (АО"СК АКЭ")
Бийские МЭС (Солтонский УЭС) | с 05.08.22 08-30 по 05.08.22 17-00 | ВЛ-0,4 кВ, ф-3 КТП-55-3-4 | Капитальный ремонт (АО"СК АКЭ")
Бийские МЭС (Солтонский УЭС) | с 08.08.22 08-30 по 08.08.22 17-00 | ВЛ-0,4 кВ, ф-3 КТП-55-3-4 | Капитальный ремонт (АО"СК АКЭ")
Бийские МЭС (Солтонский УЭС) | с 09.08.22 08-30 по 09.08.22 17-00 | ВЛ-0,4 кВ, ф-3 КТП-55-3-4 | Капитальный ремонт (АО"СК АКЭ")
Бийские МЭС (Солтонский УЭС) | с 11.08.22 08-30 по 11.08.22 17-00 | ВЛ-0,4 кВ, ф-3 КТП-55-3-4 | Капитальный ремонт (АО"СК АКЭ")
Бийские МЭС (Солтонский УЭС) | с 12.08.22 08-30 по 12.08.22 17-00 | ВЛ-0,4 кВ, ф-3 КТП-55-3-4 | Капитальный ремонт (АО"СК АКЭ")
Бийские МЭС (Солтонский УЭС) | с 15.08.22 08-30 по 15.08.22 17-00 | ВЛ-0,4 кВ, ф-3 КТП-55-3-4 | Капитальный ремонт (АО"СК АКЭ")
Бийские МЭС (Солтонский УЭС) | с 16.08.22 08-30 по 16.08.22 17-00 | ВЛ-0,4 кВ, ф-3 КТП-55-3-4 | Капитальный ремонт (АО"СК АКЭ")
Бийские МЭС (Солтонский УЭС) | с 17.08.22 08-30 по 17.08.22 17-00 | ВЛ-0,4 кВ, ф-3 КТП-55-3-4 | Капитальный ремонт (АО"СК АКЭ")
Бийские МЭС (Солтонский УЭС) | с 18.08.22 08-30 по 18.08.22 17-00 | ВЛ-0,4 кВ, ф-3 КТП-55-3-4 | Капитальный ремонт (АО"СК АКЭ")
Бийские МЭС (Солтонский УЭС) | с 24.08.22 08-30 по 24.08.22 17-00 | ВЛ-0,4 кВ, ф-3 КТП-55-3-4 | Капитальный ремонт (АО"СК АКЭ")
Бийские МЭС (Солтонский УЭС) | с 25.08.22 08-30 по 25.08.22 17-00 | ВЛ-0,4 кВ, ф-3 КТП-55-3-4 | Капитальный ремонт (АО"СК АКЭ")
Бийские МЭС (Солтонский УЭС) | с 29.08.22 08-30 по 29.08.22 17-00 | ВЛ-0,4 кВ, ф-3 КТП-55-3-4 | Капитальный ремонт (АО"СК АКЭ")
Бийские МЭС (Солтонский УЭС) | с 30.08.22 08-30 по 30.08.22 17-00 | ВЛ-0,4 кВ, ф-3 КТП-55-3-4 | Капитальный ремонт (АО"СК АКЭ")
Бийские МЭС (Красногорский УЭС) | с 03.08.22 9-00 по 03.08.22 17-00 | ВЛ-0,4 кВ, ф-1 от КТП-9-3-17 | Капитальный ремонт (АО"СК АКЭ")
Бийские МЭС (Красногорский УЭС) | с 08.08.22 9-00 по 08.08.22 17-00 | ВЛ-0,4 кВ, ф-2 от КТП-9-5-15 | Капитальный ремонт (АО"СК АКЭ")
Бийские МЭС (Красногорский УЭС) | с 10.08.22 09-00 по 10.08.22 17-00 | ВЛ-0,4 кВ, ф-2 от КТП-9-3-17 | Капитальный ремонт (АО"СК АКЭ")
Бийские МЭС (Красногорский УЭС) | с 11.08.22 9-00 по 11.08.22 17-00 | ВЛ-0,4 кВ, ф-1 от КТП-9-5-9 | Капитальный ремонт (АО"СК АКЭ")
Бийские МЭС (Красногорский УЭС) | с 15.08.22 9-00 по 15.08.22 17-00 | ВЛ-0,4 кВ, ф-2 от КТП-9-5-9 | Капитальный ремонт (АО"СК АКЭ")
Бийские МЭС (Красногорский УЭС) | с 22.08.22 10-00 по 22.08.22 17-00 | ВЛ-0,4 кВ, ф-3 от КТП-9-5-21 | Капитальный ремонт (АО"СК АКЭ")
Бийские МЭС (Красногорский УЭС) | с 24.08.22 9-00 по 24.08.22 17-00 | ВЛ-0,4 кВ, ф-1 от КТП-9-5-6 | Капитальный ремонт (АО"СК АКЭ")
Бийские МЭС (Красногорский УЭС) | с 25.08.22 9-00 по 25.08.22 17-00 | ВЛ-0,4 кВ, ф-1 от КТП-9-5-12 | Капитальный ремонт (АО"СК АКЭ")
Бийские МЭС (Красногорский УЭС) | с 26.08.22 9-00 по 26.08.22 17-00 | ВЛ-0,4 кВ, ф-2 от КТП-9-5-12 | Капитальный ремонт (АО"СК АКЭ")
Бийские МЭС (Красногорский УЭС) | с 29.08.22 9-00 по 29.08.22 17-00 | ВЛ-0,4 кВ, ф-3 от КТП-9-5-12 | Капитальный ремонт (АО"СК АКЭ")
Бийские МЭС (Красногорский УЭС) | с 31.08.22 09-00 по 31.08.22 17-00 | ВЛ-0,4 кВ, ф-3 от КТП-9-5-13 | Капитальный ремонт (АО"СК АКЭ")
Змеиногорские МЭС
Плановые работы на электрооборудовании 6-35 кВ с отключением потребителей
Наименование филиала (участка) | Дата/Время нач./окон.работ | Объект отключения (наименование ВЛ/КЛ) | Наименование работ
Змеиногорские МЭС (Змеиногорский УЭС) | с 10.08.22 09-00 по 10.08.22 17-00 | ВЛ-10 кВ, Л-16-7 от ПС-16 "Змеиногорская" яч.7 | Выполнение мероприятий по ППР 2022г
Змеиногорские МЭС (Змеиногорский УЭС) | с 11.08.22 09-00 по 11.08.22 17-00 | ВЛ-10 кВ, Л-16-14 от ПС-16 "Змеиногорская" яч.14 | Выполнение мероприятий по ППР 2022г
Змеиногорские МЭС (Змеиногорский УЭС) | с 15.08.22 09-00 по 18.08.22 17-00 | КТП-16-13-26-4 | Выполнение мероприятий по ППР 2022г
Змеиногорские МЭС (Змеиногорский УЭС) | с 19.08.22 09-00 по 22.08.22 17-00 | ГКТП-1-1-26-3 | Выполнение мероприятий по ППР 2022г
Змеиногорские МЭС (Змеиногорский УЭС) | с 23.08.22 09-00 по 23.08.22 17-00 | ВЛ-10 кВ, Л-1-1 от РП-1 яч.1 | Выполнение мероприятий по ППР 2022г
Змеиногорские МЭС (Змеиногорский УЭС) | с 24.08.22 09-00 по 24.08.22 13-00 | ГКТП-16-7-29 | Выполнение мероприятий по ППР 2022г
Змеиногорские МЭС (Змеиногорский УЭС) | с 25.08.22 09-00 по 25.08.22 17-00 | ГКТП-16-7-45 | Выполнение мероприятий по ППР 2022г
Змеиногорские МЭС (Змеиногорский УЭС) | с 26.08.22 09-00 по 26.08.22 16-00 | ГКТП-1-1-34 | Выполнение мероприятий по ППР 2022г
Змеиногорские МЭС (Змеиногорский УЭС) | с 29.08.22 09-00 по 29.08.22 16-00 | КТП-16-7-15 | Выполнение мероприятий по ППР 2022г
Змеиногорские МЭС (Староалейский УЭС) | с 01.08.22 09-00 по 01.08.22 17-00 | ВЛ-10 кВ, Л-50-12 от ПС-50 "Староалейская" яч.12 | Подрезка ДКР
Змеиногорские МЭС (Староалейский УЭС) | с 05.08.22 09-00 по 05.08.22 17-00 | ВЛ-10 кВ, Л-50-9 от ПС-50 "Староалейская" яч.9 | Подрезка ДКР
Змеиногорские МЭС (Староалейский УЭС) | с 02.08.22 13-00 по 02.08.22 17-00 | ТП-43-5-2 | Выполнение мероприятий по ППР 2022г
Змеиногорские МЭС (Староалейский УЭС) | с 03.08.22 08-30 по 03.08.22 17-00 | ТП-50-9-19 | Выполнение мероприятий по ППР 2022г
Змеиногорские МЭС (Староалейский УЭС) | с 04.08.22 08-30 по 04.08.22 16-00 | ТП-50-12-2 | Выполнение мероприятий по ППР 2022г
Змеиногорские МЭС (Староалейский УЭС) | с 08.08.22 09-00 по 08.08.22 16-00 | ТП-50-12-23 | Выполнение мероприятий по ППР 2022г
Змеиногорские МЭС Краснощековский УЭС) | с 04.08.22 09-00 по 04.08.22 17-00 | ВЛ-10 кВ, Л-46-8 от ПС-46 "Краснощековская" яч.8 | Выполнение мероприятий по ППР 2022г
Змеиногорские МЭС Краснощековский УЭС) | с 28.08.22 09-00 по 28.08.22 17-00 | ВЛ-10 кВ, Л-46-8 от ПС-46 "Краснощековская" яч.8 | Выполнение мероприятий по ППР 2022г
Змеиногорские МЭС Краснощековский УЭС) | с 02.08.22 09-00 по 02.08.22 17-00 | КТП 46-8-18 | Выполнение мероприятий по ППР 2022г
Змеиногорские МЭС Краснощековский УЭС) | с 08.08.22 09-00 по 08.08.22 17-00 | КТП 46-8-19 | Выполнение мероприятий по ТО
Змеиногорские МЭС (Горняцкий УЭС) | с 03.08.22 10-00 по 03.08.22 17-00 | ВЛ-6 кВ, Л-15-30 от ПС-15 "Горняцкая" яч.30 | Выполнение мероприятий по ППР 2022г
Змеиногорские МЭС (Горняцкий УЭС) | с 04.08.22 09-00 по 04.08.22 12-00 | ГКТП-15-15-8 | Выполнение мероприятий по ППР 2022г
Змеиногорские МЭС (Горняцкий УЭС) | с 05.08.22 10-00 по 05.08.22 16-00 | ВЛ-6 кВ, Л-15-30 от ПС-15 "Горняцкая" яч.30 | Выполнение мероприятий по ППР 2022г
Змеиногорские МЭС (Горняцкий УЭС) | с 08.08.22 13-00 по 08.08.22 17-00 | ГКТП-15-15-10 | Выполнение мероприятий по ППР 2022г
Змеиногорские МЭС (Горняцкий УЭС) | с 10.08.22 09-00 по 10.08.22 17-00 | ГКТП-15-15-22 | Выполнение мероприятий по ППР 2022г
Змеиногорские МЭС (Горняцкий УЭС) | с 11.08.22 10-00 по 11.08.22 17-00 | ВЛ-6 кВ, Л-15-30 от ПС-15 "Горняцкая" яч.30 | Выполнение мероприятий по ППР 2022г
Змеиногорские МЭС (Курьинский УЭС) | с 01.08.22 09-00 по 02.08.22 13-00 | ВЛ-10 кВ, Л-17-5 от ЛР 17-5-1 | Выполнение мероприятий по транспорту электроэнергии (установка технического учёта)
Плановые работы на электрооборудовании 0,4 кВ с отключением потребителей
Наименование филиала (участка) | Дата/Время нач./окон.работ | Объект отключения (наименование КТП, № фидера) | Наименование работ
Змеиногорские МЭС (Змеиногорский УЭС) | с 01.08.22 09-00 по 01.08.22 17-00 | ВЛ-0,4 кВ, КТП-16-11-31, ф-1 | Выполнение мероприятий по ППР 2022г
Змеиногорские МЭС (Змеиногорский УЭС) | с 02.08.22 09-00 по 02.08.22 17-00 | ВЛ-0,4 кВ, КТП-2-9-46, ф-2 | Выполнение мероприятий по ППР 2022г
Змеиногорские МЭС (Змеиногорский УЭС) | с 03.08.22 09-00 по 03.08.22 17-00 | ВЛ-0,4 кВ, КТП-2-9-46, ф-1 | Выполнение мероприятий по ППР 2022г
Змеиногорские МЭС (Змеиногорский УЭС) | с 04.08.22 09-00 по 04.08.22 17-00 | ВЛ-0,4 кВ, ТП-2-9-10, ф-3 | Выполнение мероприятий по ППР 2022г
Змеиногорские МЭС (Змеиногорский УЭС) | с 05.08.22 09-00 по 05.08.22 16-00 | ВЛ-0,4 кВ, ТП-2-9-10, ф-1 | Выполнение мероприятий по ППР 2022г
Змеиногорские МЭС (Змеиногорский УЭС) | с 08.08.22 09-00 по 08.08.22 17-00 | ВЛ-0,4 кВ, КТП-16-11-31, ф-1 | Выполнение мероприятий по ППР 2022г
Змеиногорские МЭС (Змеиногорский УЭС) | с 09.08.22 09-00 по 09.08.22 17-00 | ВЛ-0,4 кВ, КТП-2-3-27, ф-2 | Выполнение мероприятий по ППР 2022г
Змеиногорские МЭС (Змеиногорский УЭС) | с 12.08.22 09-00 по 12.08.22 12-00 | ВЛ-0,4 кВ, ТП-1-1-64, ф-2 | Выполнение мероприятий по ППР 2022г
Змеиногорские МЭС (Змеиногорский УЭС) | с 30.08.22 13-00 по 30.08.22 17-00 | ВЛ-0,4 кВ, КТП-2-3-27, ф-2 | Выполнение мероприятий по ППР 2022г
Змеиногорские МЭС (Змеиногорский УЭС) | с 31.08.22 09-00 по 31.08.22 17-00 | ВЛ-0,4 кВ, ТП-1-1-25, ф-1 | Выполнение мероприятий по ППР 2022г
Змеиногорские МЭС (Староалейский УЭС) | с 09.08.22 09-00 по 09.08.22 17-00 | ВЛ-0,4 кВ, ТП-50-9-1, ф-2 | Выполнение мероприятий по ППР 2022г
Змеиногорские МЭС (Староалейский УЭС) | с 10.08.22 08-00 по 10.08.22 17-00 | ВЛ-0,4 кВ, ТП-50-12-15, ф-2 | Выполнение мероприятий по ППР 2022г
Змеиногорские МЭС (Староалейский УЭС) | с 11.08.22 12-00 по 11.08.22 17-00 | ВЛ-0,4 кВ, ТП-50-12-22, ф-1 | Выполнение мероприятий по ППР 2022г
Змеиногорские МЭС (Староалейский УЭС) | с 12.08.22 09-00 по 12.08.22 12-00 | ВЛ-0,4 кВ, ТП-50-12-22, ф-2 | Выполнение мероприятий по ППР 2022г
Змеиногорские МЭС (Староалейский УЭС) | с 15.08.22 08-00 по 15.08.22 17-00 | ВЛ-0,4 кВ, ТП-50-12-22, ф-3 | Выполнение мероприятий по ППР 2022г
Змеиногорские МЭС (Староалейский УЭС) | с 22.08.22 09-00 по 22.08.22 17-00 | ВЛ-0,4 кВ, ТП-50-12-15, ф-2 | Выполнение мероприятий по ППР 2022г
Змеиногорские МЭС (Староалейский УЭС) | с 23.08.22 09-00 по 23.08.22 16-00 | ВЛ-0,4 кВ, ТП-50-12-28, ф-2 | Выполнение мероприятий по ППР 2022г
Змеиногорские МЭС Краснощековский УЭС) | с 07.08.22 10-00 по 07.08.22 17-00 | ВЛ-0,4 кВ, ТП-46-8-4, ф-2 | Выполнение мероприятий по ППР 2022г
Змеиногорские МЭС Краснощековский УЭС) | с 11.08.22 10-00 по 11.08.22 17-00 | ВЛ-0,4 кВ, ТП-46-8-4, ф-2 | Выполнение мероприятий по ППР 2022г
Змеиногорские МЭС Краснощековский УЭС) | с 18.08.22 10-00 по18.08.22 17-00 | ВЛ-0,4 кВ, ТП-46-8-17, ф-2 | Выполнение мероприятий по ППР 2022г
Змеиногорские МЭС Краснощековский УЭС) | с 29.08.22 10-00 по 29.08.22 17-00 | ВЛ-0,4 кВ, ТП-46-8-23, ф-5 | Выполнение мероприятий по ППР 2022г
Змеиногорские МЭС (Горняцкий УЭС) | с 02.08.22 10-00 по 02.08.22 17-00 | ВЛ-0,4 кВ, ГКТП-15-15-5, ф-1 | Выполнение мероприятий по ППР 2022г
Змеиногорские МЭС (Горняцкий УЭС) | с 09.08.22 09-00 по 09.08.22 12-00 | ВЛ-0,4 кВ, ГКТП-15-15-5, ф-2 | Выполнение мероприятий по ППР 2022г
Змеиногорские МЭС (Горняцкий УЭС) | с 12.08.22 09-00 по 12.08.22 17-00 | ВЛ-0,4 кВ, ГКТП-15-15-5, ф-3 | Выполнение мероприятий по ППР 2022г
Змеиногорские МЭС (Горняцкий УЭС) | с 15.08.22 09-00 по 15.08.22 17-00 | ВЛ-0,4 кВ, ЗТП-15-7-14, ф-1 | Выполнение мероприятий по ППР 2022г
Змеиногорские МЭС (Горняцкий УЭС) | с 16.08.22 09-00 по 16.08.22 17-00 | ВЛ-0,4 кВ, ЗТП-15-7-14, ф-2 | Выполнение мероприятий по ППР 2022г
Змеиногорские МЭС (Горняцкий УЭС) | с 17.08.22 09-00 по 17.08.22 12-00 | ВЛ-0,4 кВ, ЗТП-15-15-5, ф-4 | Выполнение мероприятий по ППР 2022г
Змеиногорские МЭС (Горняцкий УЭС) | с 18.08.22 09-00 по 18.08.22 17-00 | ВЛ-0,4 кВ, ЗТП-15-33-17, ф-1 | Выполнение мероприятий по ППР 2022г
Змеиногорские МЭС (Горняцкий УЭС) | с 29.08.22 09-00 по 29.08.22 17-00 | ВЛ-0,4 кВ, ЗТП-15-33-17, ф-3 | Выполнение мероприятий по ППР 2022г
Змеиногорские МЭС (Горняцкий УЭС) | с 30.08.22 09-00 по 30.08.22 17-00 | ВЛ-0,4 кВ, ЗТП-15-33-17, ф-1 | Выполнение мероприятий по ППР 2022г
Змеиногорские МЭС (Курьинский УЭС) | с 02.08.22 10-00 по 06.08.22 16-00 | ВЛ-0,4 кВ, КТП 42-7-4, ф-3 | Выполнение мероприятий по ППР 2022г
Змеиногорские МЭС (Курьинский УЭС) | с 03.08.22 10-00 по 03.08.22 16-00 | ВЛ-0,4 кВ, КТП 42-7-4, ф-1 | Выполнение мероприятий по ППР 2022г
Змеиногорские МЭС (Курьинский УЭС) | с 04.08.22 10-00 по 04.08.22 16-00 | ВЛ-0,4 кВ, КТП 42-7-4, ф-3 | Выполнение мероприятий по ППР 2022г
Змеиногорские МЭС (Курьинский УЭС) | с 08.08.22 10-00 по 08.08.22 16-00 | ВЛ-0,4 кВ, КТП 42-7-4, ф-3 | Выполнение мероприятий по ППР 2022г
Змеиногорские МЭС (Курьинский УЭС) | с 09.08.22 09-00 по 09.08.22 16-00 | ВЛ-0,4 кВ, КТП 42-7-9, ф-3 | Выполнение мероприятий по ППР 2022г
Змеиногорские МЭС (Курьинский УЭС) | с 10.08.22 09-00 по10.08.22 17-00 | ВЛ-0,4 кВ, КТП 17-5-18, ф-1 | Выполнение мероприятий по ТП
Змеиногорские МЭС (Курьинский УЭС) | с 11.08.22 09-00 по 11.08.22 17-00 | ВЛ-0,4 кВ, КТП 17-7-6, ф-1 | Выполнение мероприятий по ТП
Змеиногорские МЭС (Курьинский УЭС) | с 29.08.22 09-00 по 29.08.22 17-00 | ВЛ-0,4 кВ, КТП 42-7-9, ф-1 | Выполнение мероприятий по ППР 2022г
Змеиногорские МЭС (Курьинский УЭС) | с 30.08.22 09-00 по 30.08.22 17-00 | ВЛ-0,4 кВ, КТП 42-7-4, ф-3 | Выполнение мероприятий по ППР 2022г
Змеиногорские МЭС (Курьинский УЭС) | с 31.08.22 09-00 по 31.08.22 17-00 | ВЛ-0,4 кВ, КТП 17-5-16, ф-1 | Выполнение мероприятий по ТП
Каменские МЭС
Плановые работы на электрооборудовании 6-35 кВ с отключением потребителей
Наименование филиала (участка) | Дата/Время нач./окон.работ | Объект отключения (наименование КТП, № фидера) | Наименование работ
Каменские МЭС (Каменский РЭС) | с 01.08.22 08-30 по 01.08.22 12-00 | ТП-31-12-31 | Испытание КЛ-10 кВ
Каменские МЭС (Каменский РЭС) | с 01.08.22 13-00 по 01.08.22 16-00 | РП-1 | Испытание КЛ-10 кВ
Каменские МЭС (Панкрушихинский УЭС) | с 01.08.22 08-00 по 01.08.22 17-00 | КТП-19-4-16 | Капитальный ремонт ППР-2022
Каменские МЭС (Каменский РЭС) | с 02.08.22 08-30 по 02.08.22 12-00 | ПС-31 "Каменская-2" яч.1 | Испытание КЛ-10 кВ
Каменские МЭС (Каменский РЭС) | с 02.08.22 13-00 по 02.08.22 17-00 | ПС-31 "Каменская-2" яч.12 | Испытание КЛ-10 кВ-рабочий,резерв
Каменские МЭС (Панкрушихинский УЭС) | с 02.08.22 08-00 по 02.08.22 17-00 | КТП-19-5-6 | Капитальный ремонт ППР-2022
Каменские МЭС (Каменский РЭС) | с 03.08.22 13-00 по 03.08.22 17-00 | ГКТП-10-38-105 | Испытание КЛ-10 кВ
Каменские МЭС (Каменский РЭС) | с 03.08.22 08-30 по 03.08.22 12-00 | ТП-10-7-33 | Испытание КЛ-10 кВ
Каменские МЭС (Панкрушихинский УЭС) | с 04.08.22 08-00 по 04.08.22 17-00 | ВЛ-10 кВ, Л-19-4 от ПС-19 "Панкрушихинская" яч.4 | Замена РКТП-19-4-16
Каменские МЭС (Панкрушихинский УЭС) | с 03.08.22 08-00 по 03.08.22 17-00 | ГКТП-19-5-3 | Капитальный ремонт ППР-2022
Каменские МЭС (Каменский РЭС) | с 04.08.22 13-00 по 04.08.22 12-00 | ТП-10-9-115 | Испытание КЛ-10 кВ
Каменские МЭС (Каменский РЭС) | с 04.07.22 13-00 по 04.07.22 17-00 | ТП-31-1-100 | Испытание КЛ-10 кВ
Каменские МЭС (Панкрушихинский УЭС) | с 05.08.22 08-00 по 05.08.22 17-00 | ВЛ-10 кВ, Л-19-5 от ПС-19 "Панкрушихинская" яч.5 | Замена РКТП-19-5-6
Каменские МЭС (Каменский РЭС) | с 05.08.22 13-00 по 05.08.22 17-00 | ТП-31-1-100 | Испытание КЛ-10 кВ
Каменские МЭС (Каменский РЭС) | с 05.08.22 08-30 по 05.08.22 12-00 | ГКТП-10-33-111 | Испытание КЛ-10 кВ
Каменские МЭС (Каменский РЭС) | с 08.08.22 13-00 по 08.08.22 17-00 | ТП-1-22-140 | Испытание КЛ-10 кВ
Каменские МЭС (Каменский РЭС) | с 08.08.22 08-30 по 08.08.22 12-00 | ТП-10-7-33 | Испытание КЛ-10 кВ
Каменские МЭС (Панкрушихинский УЭС) | с 08.08.22 08-00 по 08.08.22 17-00 | КТП-19-4-16 | Капитальный ремонт ППР-2022
Каменские МЭС (Панкрушихинский УЭС) | с 09.08.22 08-00 по 09.08.22 17-00 | ВЛ-10 кВ, Л-19-5 от ПС-19 "Панкрушихинская" яч.5 | Замена РГКТП-19-5-9
Каменские МЭС (Панкрушихинский УЭС) | с 11.08.22 08-00 по 11.08.22 17-00 | ГКТП-19-5-3 | Капитальный ремонт ППР-2022
Каменские МЭС (Панкрушихинский УЭС) | с 12.08.22 08-00 по 12.08.22 17-00 | КТП-19-5-6 | Капитальный ремонт ППР-2022
Каменские МЭС (Каменский РЭС) | с 12.08.22 08-30 по 12.08.22 12-00 | ТП-10-9-10 | Испытание КЛ-10 кВ
Каменские МЭС (Каменский РЭС) | с 12.08.22 13-00 по 12.08.22 16-00 | ТП-10-9-10 | Испытание КЛ-10 кВ
Каменские МЭС (Каменский РЭС) | с 15.08.22 08-30 по 15.08.22 12-00 | ГКТП-31-13-32 | Испытание КЛ-10 кВ
Каменские МЭС (Каменский РЭС) | с 16.08.22 08-30 по 16.08.22 17-00 | ТП-10-9-134 | Испытание КЛ-10 кВ
Каменские МЭС (Панкрушихинский УЭС) | с 17.08.22 08-00 по 17.08.22 17-00 | ГКТП-19-5-9 | Капитальный ремонт ППР-2022
Каменские МЭС (Каменский РЭС) | с 17.08.22 09-30 по 17.08.22 12-00 | ТП-10-9-94 | Испытание КЛ-10 кВ
Каменские МЭС (Панкрушихинский УЭС) | с 26.08.22 08-00 по 26.08.22 17-00 | ГКТП-19-5-9 | Капитальный ремонт ППР-2022
Каменские МЭС (Каменский РЭС) | с 25.08.22 08-30 по 25.08.22 12-00 | ТП-10-5-79 | Капитальный ремонт ППР-2022
Каменские МЭС (Каменский РЭС) | с 25.08.22 12-00 по 25.08.22 17-00 | ГКТП-10-7-3 | Капитальный ремонт ППР-2022
Каменские МЭС (Каменский РЭС) | с 26.08.22 08-30 по 26.08.22 12-00 | ТП-10-7-33 | Капитальный ремонт ППР-2022
Каменские МЭС (Каменский РЭС) | с 26.08.22 12-00 по 26.08.22 17-00 | ТП-10-7-17 | Капитальный ремонт ППР-2022
Каменские МЭС (Каменский РЭС) | с 29.08.22 08-30 по 29.08.22 12-00 | ТП-10-7-65 | Капитальный ремонт ППР-2022
Каменские МЭС (Каменский РЭС) | с 29.08.22 12-00 по 29.08.22 17-00 | ТП-10-7-104 | Капитальный ремонт ППР-2022
Каменские МЭС (Каменский РЭС) | с 30.08.22 13-00 по 30.08.22 17-00 | ГКТП-10-24-5 | Капитальный ремонт ППР-2022
Каменские МЭС (Каменский РЭС) | с 30.08.22 08-30 по 30.0822 12-00 | ГКТП-10-24-144 | Капитальный ремонт ППР-2022
Каменские МЭС (Каменский РЭС) | с 31.08.22 08-30 по 31.08.22 12-00 | ТП-31-12-59 | Капитальный ремонт ППР-2022
Каменские МЭС (Каменский РЭС) | с 31.08.22 13-00 по 31.08.22 17-00 | КТП-31-13-160 | Капитальный ремонт ППР-2022
Плановые работы на электрооборудовании 0,4 кВ с отключением потребителей
Наименование филиала (участка) | Дата/Время нач./окон.работ | Объект отключения (наименование КТП, № фидера) | Наименование работ
Каменские МЭС (Панкрушихинский УЭС) | с 10.08.22 08-00 по 10.08.22 17-00 | ВЛ-0,4 кВ, ГКТП-19-5-3, ф-1 | Капитальный ремонт ППР-2022
Каменские МЭС (Панкрушихинский УЭС) | с 15.08.22 08-00 по 15.08.22 17-00 | ВЛ-0,4 кВ, КТП-19-4-27, ф-1 | Капитальный ремонт ППР-2022
Каменские МЭС (Панкрушихинский УЭС) | с 16.08.22 08-00 по 16.08.22 17-00 | ВЛ-0,4 кВ, КТП-19-4-27, ф-2 | Капитальный ремонт ППР-2022
Каменские МЭС (Панкрушихинский УЭС) | с 18.08.22 08-00 по 18.08.22 17-00 | ВЛ-0,4 кВ, ГКТП-19-5-3, ф-2 | Капитальный ремонт ППР-2022
Каменские МЭС (Панкрушихинский УЭС) | с 18.08.22 08-00 по 18.08.22 17-00 | ВЛ-0,4 кВ, ГКТП-19-5-3, ф-3 | Капитальный ремонт ППР-2022
Каменские МЭС (Панкрушихинский УЭС) | с 19.08.22 08-00 по 19.08.22 17-00 | ВЛ-0,4 кВ, КТП-19-4-27, ф-2 | Капитальный ремонт ППР-2022
Каменские МЭС (Панкрушихинский УЭС) | с 26.08.22 08-00 по 26.08.22 17-00 | ВЛ-0,4 кВ, ГКТП-19-5-9, ф-1 | Капитальный ремонт ППР-2022
Каменские МЭС (Панкрушихинский УЭС) | с 29.08.22 08-00 по 29.08.22 17-00 | ВЛ-0,4 кВ, КТП-19-4-10, ф-1 | Капитальный ремонт ППР-2022
Каменские МЭС (Панкрушихинский УЭС) | с 30.08.22 08-00 по 30.08.22 17-00 | ВЛ-0,4 кВ, КТП-19-4-10, ф-2 | Капитальный ремонт ППР-2022
Каменские МЭС (Панкрушихинский УЭС) | с 31.08.22 08-00 по 31.08.22 17-00 | ВЛ-0,4 кВ, КТП-19-4-10, ф-1 | Капитальный ремонт ППР-2022
Кулундинские МЭС
Плановые работы на электрооборудовании 6-35 кВ с отключением потребителей
Наименование филиала (участка) | Дата/Время нач./окон.работ | Объект отключения (наименование ВЛ/КЛ) | Наименование работ
Кулундинские МЭС (Кулундинский УЭС) | с 05.08.22 08-00 по 05.08.22 17-00 | ВЛ-10 кВ, Л-1-15 от ПС-1 "Кулундинская" яч.15 | Капитальный ремонт
Кулундинские МЭС (Кулундинский УЭС) | с 12.08.22 08-30 по 12.08.22 17-00 | ВЛ-10 кВ, Л-1-12 от ПС-1 "Кулундинская" яч.12 | Замена РВО-10
Кулундинские МЭС (Кулундинский УЭС) | с 19.08.22 09-00 по 19.08.22 17-00 | КТП-1-16-59 | Замена ТМ
Кулундинские МЭС (Михайловский УЭС) | с 15.08.22 08-30 по 15.08.22 17-00 | КТП-26-5-8, КТП-26-5-3 | Испытания оборудования
Кулундинские МЭС (Михайловский УЭС) | с 16.08.22 08-30 по 16.08.22 17-00 | ГКТП-26-5-1, ЗТП-26-4-12 | Испытания оборудования
Кулундинские МЭС (Михайловский УЭС) | с 19.08.22 08-30 по 19.08.22 17-00 | ВЛ-10 кВ, Л-26-5 от ПС-26 "Михайловская" яч.5 | Капитальный ремонт
Кулундинские МЭС (Михайловский УЭС) | с 29.08.22 08-30 по 29.08.22 17-00 | ВЛ-10 кВ, Л-26-4 от ПС-26 "Михайловская" яч.4 | Замена РКТП-26-4-28
Кулундинские МЭС (Михайловский УЭС) | с 30.08.22 08-30 по 30.08.22 17-00 | ВЛ-10 кВ, Л-26-5 от ПС-26 "Михайловская" яч.5 | Капитальный ремонт
Кулундинские МЭС (Ключевской УЭС) | с 03.08.22 08-30 по 03.08.22 17-00 | КТП-5-16-72 | Капитальнй ремонт
Кулундинские МЭС (Ключевской УЭС) | с 04.08.22 08-30 по 04.08.22 17-00 | КТП-5-16-72 | Капитальнй ремонт
Кулундинские МЭС (Ключевской УЭС) | с 04.08.22 08-30 по 04.08.22 12-00 | КТП-5-20-30 | Комплексное испытание ТП
Кулундинские МЭС (Ключевской УЭС) | с 04.08.22 12-30 по 04.08.22 17-00 | ЗТП-5-16-22 | Комплексное испытание ТП
Кулундинские МЭС (Ключевской УЭС) | с 05.08.22 08-30 по 05.08.22 16-00 | ВЛ-10 кВ, Л-5-16 от ПС-5 "Ключевская" яч.16 | Капитальнй ремонт
Кулундинские МЭС (Ключевской УЭС) | с 05.08.22 08-30 по 05.08.22 12-00 | ГКТП-5-16-21 | Комплексное испытание ТП
Кулундинские МЭС (Ключевской УЭС) | с 05.08.22 12-30 по 05.08.22 16-00 | КТП-5-20-27 | Комплексное испытание ТП
Кулундинские МЭС (Ключевской УЭС) | с 11.08.22 08-30 по 11.08.22 12-00 | ЗТП-5-20-7 | Комплексное испытание ТП
Кулундинские МЭС (Ключевской УЭС) | с 11.08.22 12-30 по 11.08.22 17-00 | ГКТП-5-20-40 | Комплексное испытание ТП
Кулундинские МЭС (Ключевской УЭС) | с 12.08.22 08-30 по 12.08.22 12-00 | КТП-5-16-72 | Комплексное испытание ТП
Кулундинские МЭС (Ключевской УЭС) | с 12.08.22 12-30 по 12.08.22 16-00 | КТП-5-16-25 | Комплексное испытание ТП
Кулундинские МЭС (Ключевской УЭС) | с 12.08.22 08-30 по 12.08.22 16-00 | ВЛ-10 кВ, Л-5-16 от ПС-5 "Ключевская" яч.16 | Капитальнй ремонт
Кулундинские МЭС (Табунский УЭС) | с 02.08.22 08-30 по 02.08.22 12-00 | КТП-4-5-10 | Ремонт
Кулундинские МЭС (Табунский УЭС) | с 18.08.22 08-30 по 18.08.22 17-00 | ВЛ-10 кВ, Л-4-5 от ПС-4 "Табунская" яч.5 | Капитальнй ремонт
Кулундинские МЭС (Родинский УЭС) | с 04.08.22 09-00 по 04.08.22 17-00 | ВЛ-10 кВ, Л-11-17 от ПС-11 "Родинская" яч.17 | Капитальнй ремонт
Кулундинские МЭС (Родинский УЭС) | с 08.08.22 09-00 по 08.08.22 17-00 | КТП-11-17-3А | Капитальнй ремонт
Кулундинские МЭС (Родинский УЭС) | с 09.08.22 09-00 по 09.08.22 17-00 | КТП-11-17-3А | Капитальнй ремонт
Кулундинские МЭС (Родинский УЭС) | с 11.08.22 09-00 по 11.08.22 17-00 | КТП-11-5-95 | Капитальнй ремонт
Кулундинские МЭС (Родинский УЭС) | с 12.08.22 09-00 по 12.08.22 17-01 | КТП-11-5-95 | Капитальнй ремонт
Кулундинские МЭС (Родинский УЭС) | с 15.08.22 09-00 по 15.08.22 17-00 | КТП-11-5-33 | Капитальнй ремонт
Кулундинские МЭС (Родинский УЭС) | с 16.08.22 09-00 по 16.08.22 17-00 | КТП-11-5-33 | Капитальнй ремонт
Кулундинские МЭС (Родинский УЭС) | с 17.08.22 09-00 по 17.08.22 17-00 | КТП-11-5-40 | Комплексное испытание ТП
Кулундинские МЭС (Родинский УЭС) | с 17.08.22 09-00 по 17.08.22 17-00 | КТП-11-5-33 | Комплексное испытание ТП
Кулундинские МЭС (Родинский УЭС) | с 18.08.22 09-00 по 18.08.22 17-00 | КТП-11-5-95 | Комплексное испытание ТП
Кулундинские МЭС (Родинский УЭС) | с 18.08.22 09-00 по 18.08.22 17-00 | КТП-11-17-52 | Комплексное испытание ТП
Кулундинские МЭС (Родинский УЭС) | с 18.08.22 09-00 по 18.08.22 17-00 | КТП-11-17-3А | Комплексное испытание ТП
Кулундинские МЭС (Родинский УЭС) | с 19.08.22 09-00 по 19.08.22 17-00 | КТП-11-5-40 | Капитальнй ремонт
Кулундинские МЭС (Родинский УЭС) | с 19.08.22 09-00 по 19.08.22 17-00 | ГКТП-11-17-6 | Выполнение мероприятий по ТП
Кулундинские МЭС (Родинский УЭС) | с 29.08.22 09-00 по 29.08.22 17-00 | ВЛ-10 кВ, Л-11-5 от ПС-11 "Родинская" яч.5 | Выполнение мероприятий по ТП
Кулундинские МЭС (Родинский УЭС) | с 29.08.22 09-00 по 29.08.22 17-00 | ЗТП-11-17-52 | Капитальнй ремонт
Кулундинские МЭС (Родинский УЭС) | с 30.08.22 09-00 по 30.08.22 17-00 | ЗТП-11-17-52 | Капитальнй ремонт
Кулундинские МЭС (Завьяловский УЭС) | с 01.08.22 08-00 по 01.08.22 17-00 | КТП-9-17-1 | Комплексное испытание ТП
Кулундинские МЭС (Завьяловский УЭС) | с 01.08.22 08-00 по 01.08.22 17-00 | КТП-9-17-3 | Комплексное испытание ТП
Кулундинские МЭС (Завьяловский УЭС) | с 01.08.22 08-00 по 01.08.22 17-00 | КТП-9-17-34 | Комплексное испытание ТП
Кулундинские МЭС (Завьяловский УЭС) | с 02.08.22 08-00 по 02.08.22 17-00 | ГКТП-9-2-52 | Комплексное испытание ТП
Кулундинские МЭС (Завьяловский УЭС) | с 02.08.22 08-00 по 02.08.22 17-00 | ГКТП-9-2-13 | Комплексное испытание ТП
Кулундинские МЭС (Завьяловский УЭС) | с 03.08.22 08-00 по 03.08.22 17-00 | ЗТП-9-17-36 | Комплексное испытание ТП
Кулундинские МЭС (Завьяловский УЭС) | с 03.08.22 08-00 по 03.08.22 17-00 | ГКТП-9-2-52 | Комплексное испытание ТП
Плановые работы на электрооборудовании 0,4 кВ с отключением потребителей
Наименование филиала(участка) | Дата/Время нач./окон. Работ | Объект отключения (наименование ВЛ/КЛ) | Наименование работ
Кулундинские МЭС (Кулундинский УЭС) | с 01.08.22 08-00 по 01.08.22 17-00 | ВЛ-0,4 кВ, ГКТП-1-15-80, ф-1 | Монтаж провода уличного освещения
Кулундинские МЭС (Кулундинский УЭС) | с 02.08.22 08-00 по 02.08.22 17-00 | ВЛ-0,4 кВ, ГКТП-1-15-80, ф-2 | Монтаж провода уличного освещения
Кулундинские МЭС (Кулундинский УЭС) | с 03.08.22 08-00 по 03.08.22 17-00 | ВЛ-0,4 кВ, ГКТП-1-15-80, ф-3 | Монтаж провода уличного освещения
Кулундинские МЭС (Кулундинский УЭС) | с 04.08.22 08-00 по 04.08.22 17-00 | ВЛ-0,4 кВ, ГКТП-1-15-80, ф-4 | Монтаж провода уличного освещения
Кулундинские МЭС (Кулундинский УЭС) | с 08.08.22 08-00 по 08.08.22 17-00 | ВЛ-0,4 кВ, ЗТП-1-15-38, ф-1 | Монтаж провода уличного освещения
Кулундинские МЭС (Кулундинский УЭС) | с 09.08.22 08-00 по 09.08.22 17-00 | ВЛ-0,4 кВ, ЗТП-1-15-38, ф-2 | Монтаж провода уличного освещения
Кулундинские МЭС (Кулундинский УЭС) | с 10.08.22 08-00 по 10.08.22 17-00 | ВЛ-0,4 кВ, ГКТП-1-15-81, ф-1 | Монтаж провода уличного освещения
Кулундинские МЭС (Кулундинский УЭС) | с 11.08.22 08-00 по 11.08.22 17-00 | ВЛ-0,4 кВ, ГКТП-1-15-81, ф-2 | Монтаж провода уличного освещения
Кулундинские МЭС (Кулундинский УЭС) | с 12.08.22 08-30 по 12.08.22 17-00 | ВЛ-0,4 кВ, ГКТП-1-15-81, ф-2 | Монтаж провода уличного освещения
Кулундинские МЭС (Кулундинский УЭС) | с 15.08.22 08-30 по 15.08.22 17-00 | ВЛ-0,4 кВ, ЗТП-1-15-3, ф-1,2 | Обрезка крон деревьев
Кулундинские МЭС (Кулундинский УЭС) | с 16.08.22 08-30 по 16.08.22 17-00 | ВЛ-0,4 кВ, ЗТП-1-15-3, ф-3,4 | Обрезка крон деревьев
Кулундинские МЭС (Кулундинский УЭС) | с 17.08.22 08-30 по 17.08.22 17-00 | ВЛ-0,4 кВ, ГКТП-1-15-1, ф-1,2 | Обрезка крон деревьев
Кулундинские МЭС (Кулундинский УЭС) | с 18.08.22 08-30 по 18.08.22 17-00 | ВЛ-0,4 кВ, ГКТП-1-15-1, ф-3,5 | Обрезка крон деревьев
Кулундинские МЭС (Кулундинский УЭС) | с 19.08.22 08-30 по 19.08.22 17-00 | ВЛ-0,4 кВ, ГКТП-1-15-91, ф-5 | Обрезка крон деревьев
Кулундинские МЭС (Кулундинский УЭС) | с 22.08.22 08-30 по 22.08.22 17-00 | ВЛ-0,4 кВ, ГКТП-1-15-91, ф-3,4 | Обрезка крон деревьев
Кулундинские МЭС (Кулундинский УЭС) | с 29.08.22 08-30 по 29.08.22 17-00 | ВЛ-0,4 кВ, ГКТП-1-16-11, ф-5 | Обрезка крон деревьев
Кулундинские МЭС (Кулундинский УЭС) | с 30.08.22 08-30 по 30.08.22 17-00 | ВЛ-0,4 кВ, ЗТП-1-16-19, ф-2 | Обрезка крон деревьев
Кулундинские МЭС (Кулундинский УЭС) | с 31.08.22 08-30 по 31.08.22 17-00 | ВЛ-0,4 кВ, ЗТП-1-12-24, ф-5 | Обрезка крон деревьев
Кулундинский МЭС (Михайловский УЭС) | с 01.08.22 08-30 по 01.08.22 17-00 | ВЛ-0,4 кВ, ЗТП-26-4-12, ф-2 | Обрезка крон деревьев
Кулундинские МЭС (Михайловский УЭС) | с 02.08.22 08-30 по 02.08.22 17-00 | ВЛ-0,4 кВ, ЗТП-26-4-12, ф-3 | Обрезка крон деревьев
Кулундинский МЭС (Михайловский УЭС) | с 03.08.22 08-30 по 03.08.22 17-00 | ВЛ-0,4 кВ, ГКТП-26-4-8, ф-5 | Обрезка крон деревьев
Кулундинский МЭС (Михайловский УЭС) | с 04.08.22 08-30 по 04.08.22 17-00 | ВЛ-0,4 кВ, ГКТП-26-4-8, ф-1 | Замена приставок
Кулундинский МЭС (Михайловский УЭС) | с 05.08.22 08-30 по 05.08.22 17-00 | ВЛ-0,4 кВ, ГКТП-26-4-8, ф-2 | Замена приставок
Кулундинский МЭС (Михайловский УЭС) | с 08.08.22 08-30 по 08.08.22 17-00 | ВЛ-0,4 кВ, ГКТП-26-4-8, ф-3 | Замена приставок
Кулундинский МЭС (Михайловский УЭС) | с 09.08.22 08-30 по 09.08.22 17-00 | ВЛ-0,4 кВ, ГКТП-26-4-8, ф-4 | Замена приставок
Кулундинский МЭС (Михайловский УЭС) | с 10.08.22 08-30 по 10.08.22 17-00 | ВЛ-0,4 кВ, ГКТП-26-5-13, ф-4,6 | Обрезка крон деревьев
Кулундинский МЭС (Михайловский УЭС) | с 11.08.22 08-30 по 11.08.22 17-00 | ВЛ-0,4 кВ, ЗТП-26-5-5, ф-2 | Обрезка крон деревьев
Кулундинский МЭС (Михайловский УЭС) | с 12.08.22 08-30 по 12.08.22 17-00 | ВЛ-0,4 кВ, ГКТП-26-4-13, ф-1,4 | Обрезка крон деревьев
Кулундинский МЭС (Михайловский УЭС) | с 15.08.22 08-30 по 15.08.22 17-00 | ВЛ-0,4 кВ, ГКТП-26-5-1, ф-1 | Замена опор
Кулундинский МЭС (Михайловский УЭС) | с 16.08.22 08-30 по 16.08.22 17-00 | ВЛ-0,4 кВ, ЗТП-26-4-12, ф-4 | Обрезка крон деревьев
Кулундинский МЭС (Михайловский УЭС) | с 17.08.22 08-30 по 17.08.22 17-00 | ВЛ-0,4 кВ, ЗТП-26-4-12, ф-1 | Обрезка крон деревьев
Кулундинский МЭС (Михайловский УЭС) | с 18.08.22 08-30 по 18.08.22 17-00 | ВЛ-0,4 кВ, ГКТП-26-5-27, ф-2 | Обрезка крон деревьев
Кулундинский МЭС (Михайловский УЭС) | с 19.08.22 08-30 по 19.08.22 17-00 | ВЛ-0,4 кВ, ГКТП-26-5-29, ф-4 | Обрезка крон деревьев
Кулундинский МЭС (Михайловский УЭС) | с 31.08.22 08-30 по 31.08.22 17-00 | ВЛ-0,4 кВ, ГКТП-26-5-19, ф-3 | Обрезка крон деревьев
Кулундинские МЭС (Ключевской УЭС) | с 01.08.22 08-30 по 01.08.22 17-00 | ВЛ-0,4 кВ, ГКТП-5-20-73, ф-1 | Обрезка крон деревьев
Кулундинские МЭС (Ключевской УЭС) | с 02.08.22 08-30 по 02.08.22 17-00 | ВЛ-0,4 кВ, ГКТП-5-20-6, ф-1 | Обрезка крон деревьев
Кулундинские МЭС (Ключевской УЭС) | с 08.08.22 08-30 по 08.08.22 17-00 | ВЛ-0,4 кВ, ЗТП-5-20-13, ф-3 | Капитальнй ремонт
Кулундинские МЭС (Ключевской УЭС) | с 09.08.22 08-30 по 09.08.22 17-00 | ВЛ-0,4 кВ, КТП-5-20-16, ф-1 | Капитальнй ремонт
Кулундинские МЭС (Ключевской УЭС) | с 10.08.22 08-30 по 10.08.22 17-00 | ВЛ-0,4 кВ, КТП-5-20-3, ф-1 | Обрезка крон деревьев
Кулундинские МЭС (Ключевской УЭС) | с 11.08.22 08-30 по 11.08.22 17-00 | ВЛ-0,4 кВ, КТП-5-20-5, ф-1 | Обрезка крон деревьев
Кулундинские МЭС (Ключевской УЭС) | с 15.08.22 08-30 по 15.08.22 17-00 | ВЛ-0,4 кВ, КТП-5-20-3, ф-1 | Обрезка крон деревьев
Кулундинские МЭС (Ключевской УЭС) | с 16.08.22 08-30 по 16.08.22 17-00 | ВЛ-0,4 кВ, КТП-5-20-5, ф-1 | Обрезка крон деревьев
Кулундинские МЭС (Ключевской УЭС) | с 17.08.22 08-30 по 17.08.22 17-00 | ВЛ-0,4 кВ, КТП-5-20-75, ф-1 | Обрезка крон деревьев
Кулундинские МЭС (Ключевской УЭС) | с 18.08.22 08-30 по 18.08.22 17-00 | ВЛ-0,4 кВ, ЗТП-5-20-8, ф-4 | Обрезка крон деревьев
Кулундинские МЭС (Ключевской УЭС) | с 19.08.22 08-30 по 19.08.22 16-00 | ВЛ-0,4 кВ, ГКТП-5-16-19, ф-2 | Обрезка крон деревьев
Кулундинские МЭС (Ключевской УЭС) | с 26.08.22 08-30 по 26.08.22 16-00 | ВЛ-0,4 кВ, КТП-5-17-1, ф-3 | Обрезка крон деревьев
Кулундинские МЭС (Ключевской УЭС) | с 29.08.22 08-30 по 29.08.22 17-00 | ВЛ-0,4 кВ, ЗТП-5-20-13, ф-3 | Отключение, подключение абонентов
Кулундинские МЭС (Ключевской УЭС) | с 30.08.22 08-30 по 30.08.22 17-00 | ВЛ-0,4 кВ, КТП-5-20-75, ф-2 | Отключение, подключение абонентов
Кулундинские МЭС (Ключевской УЭС) | с 31.08.22 08-30 по 31.08.22 17-00 | ВЛ-0,4 кВ, ЗТП-5-20-8, ф-3 | Обрезка крон деревьев
Кулундинские МЭС (Табунский УЭС) | с 02.08.22 13-00 по 02.08.22 17-00 | ВЛ-0,4 кВ, КТП-4-5-17, ф-1 | Монтаж повторного заземления
Кулундинские МЭС (Табунский УЭС) | с 03.08.22 08-30 по 03.08.22 17-00 | ВЛ-0,4 кВ, ГКТП-4-5-3, ф-1 | Замена опор
Кулундинские МЭС (Родинский УЭС) | с 01.08.22 08-00 по 01.08.22 17-00 | ВЛ-0,4 кВ, КТП-11-17-4, ф-1,2 | Капитальнй ремонт
Кулундинские МЭС (Родинский УЭС) | с 02.08.22 08-00 по 02.08.22 17-00 | ВЛ-0,4 кВ, ГКТП-11-17-55, ф-1,3 | Капитальнй ремонт
Кулундинские МЭС (Родинский УЭС) | с 03.08.22 08-00 по 03.08.22 17-00 | ВЛ-0,4 кВ, КТП-11-5-34, ф-1,2 | Инвест программа
Кулундинские МЭС (Родинский УЭС) | с 03.08.22 09-00 по 03.08.22 17-00 | ВЛ-0,4 кВ, ГКТП-11-17-55, ф-1,2 | Выполнение мероприятий по ТП
Кулундинские МЭС (Родинский УЭС) | с 03.08.22 09-00 по 03.08.22 17-00 | ВЛ-0,4 кВ, КТП-11-17-3, ф-1,2,3 | Выполнение мероприятий по ТП
Кулундинские МЭС (Родинский УЭС) | с 03.08.22 09-00 по 03.08.22 17-00 | ВЛ-0,4 кВ, КТП-11-5-22, ф-1,2 | Выполнение мероприятий по ТП
Кулундинские МЭС (Родинский УЭС) | с 10.08.22 09-00 по 10.08.22 17-00 | ВЛ-0,4 кВ, КТП-11-5-34, ф-1,2 | Инвест программа
Кулундинские МЭС (Родинский УЭС) | с 17.08.22 09-00 по 17.08.22 17-03 | ВЛ-0,4 кВ, ГКТП-11-17-6, ф-2,4 | Выполнение мероприятий по ТП
Кулундинские МЭС (Завьяловский УЭС) | с 01.08.22 08-00 по 01.08.22 17-00 | ВЛ-0,4 кВ, КТП-9-17-4, ф-1 | Обрезка крон деревьев
Кулундинские МЭС (Завьяловский УЭС) | с 02.08.22 08-00 по 02.08.22 17-00 | ВЛ-0,4 кВ, КТП-9-17-45, ф-1 | Обрезка крон деревьев
Кулундинские МЭС (Завьяловский УЭС) | с 03.08.22 08-00 по 03.08.22 17-00 | ВЛ-0,4 кВ, КТП-9-17-45, ф-2 | Обрезка крон деревьев
Кулундинские МЭС (Завьяловский УЭС) | с 04.08.22 08-00 по 04.08.22 17-00 | ВЛ-0,4 кВ, КТП-9-17-41, ф-1 | Обрезка крон деревьев
Кулундинские МЭС (Завьяловский УЭС) | с 05.08.22 08-00 по 05.08.22 16-00 | ВЛ-0,4 кВ, КТП-9-17-42, ф-1 | Обрезка крон деревьев
Кулундинские МЭС (Завьяловский УЭС) | с 08.08.22 08-00 по 08.08.22 17-00 | ВЛ-0,4 кВ, ЗТП-9-17-21, ф-2 | Обрезка крон деревьев
Кулундинские МЭС (Завьяловский УЭС) | с 09.08.22 08-00 по 09.08.22 17-00 | ВЛ-0,4 кВ, ГКТП-9-2-48, ф-2 | Обрезка крон деревьев
Кулундинские МЭС (Завьяловский УЭС) | с 10.08.22 08-00 по 10.08.22 17-00 | ВЛ-0,4 кВ, ЗТП-9-2-32, ф-1 | Капитальнй ремонт
Кулундинские МЭС (Завьяловский УЭС) | с 11.08.22 08-00 по 11.08.22 17-00 | ВЛ-0,4 кВ, КТП-9-17-34, ф-2 | Капитальнй ремонт
Кулундинские МЭС (Завьяловский УЭС) | с 12.08.22 08-00 по 12.08.22 16-00 | ВЛ-0,4 кВ, ГКТП-9-17-6, ф-2,3 | Демонтаж опор
Кулундинские МЭС (Завьяловский УЭС) | с 15.08.22 08-00 по 15.08.22 17-00 | ВЛ-0,4 кВ, КТП-9-2-47, ф-1 | Обрезка крон деревьев
Кулундинские МЭС (Завьяловский УЭС) | с 16.08.22 08-00 по 16.08.22 17-00 | ВЛ-0,4 кВ, КТП-9-2-29, ф-2 | Обрезка крон деревьев
Кулундинские МЭС (Завьяловский УЭС) | с 17.08.22 08-00 по 17.08.22 17-00 | ВЛ-0,4 кВ, ГКТП-9-17-20, ф-5 | Обрезка крон деревьев
Кулундинские МЭС (Завьяловский УЭС) | с 18.08.22 08-00 по 18.08.22 17-00 | ВЛ-0,4 кВ, ГКТП-9-17-20, ф-3 | Обрезка крон деревьев
Кулундинские МЭС (Завьяловский УЭС) | с 19.08.22 08-00 по 19.08.22 16-00 | ВЛ-0,4 кВ, ГКТП-9-17-20, ф-2 | Обрезка крон деревьев
Кулундинские МЭС (Завьяловский УЭС) | с 26.08.22 08-00 по 26.08.22 16-00 | ВЛ-0,4 кВ, КТП-9-17-4, ф-1 | Обрезка крон деревьев
Кулундинские МЭС (Завьяловский УЭС) | с 29.08.22 08-00 по 29.08.22 17-00 | ВЛ-0,4 кВ, КТП-9-2-47, ф-1 | Регулировка стрелы провеса провода
Кулундинские МЭС (Завьяловский УЭС) | с 30.08.22 08-00 по 30.08.22 17-00 | ВЛ-0,4 кВ, КТП-9-17-41, ф-1 | Обрезка крон деревьев
Кулундинские МЭС (Завьяловский УЭС) | с 31.08.22 08-00 по 31.08.22 17-00 | ВЛ-0,4 кВ, ГКТП-9-2-48, ф-2 | Регулировка стрелы провеса провода
Новоалтайские МЭС
Плановые работы на электрооборудовании 6-35 кВ с отключением потребителей
Наименование филиала (участка) | Дата/Время нач./окон.работ | Объект отключения (наименование ВЛ/КЛ) | Наименование работ
Новоалтайский МЭС (Новоалтайский УЭС) | с 01.08.22 09-00 по 01.08.22 17-00 | КЛ-6 кВ, Л-8 от ГПП "ЖБИ" яч.8 | Капитальный ремонт ВЛ-6 кВ от ТП-49 яч.1 до ТП-21
Новоалтайский МЭС (Косихинский УЭС) | с 16.08.22 09-00 по 16.08.22 17-00 | ВЛ-10 кВ, Л-28-5 от ПС-28 "Косихинская" яч.5 | Капитальный ремонт
Новоалтайский МЭС (Косихинский УЭС) | с 03.08.22 09-00 по 03.08.22 17-00 | ВЛ-10 кВ, Л-39-19 от ПС-39 "Овчинниковская" яч.19 | Капитальный ремонт
Новоалтайский МЭС (Косихинский УЭС) | с 04.08.22 09-00 по 04.08.22 17-00 | ВЛ-10 кВ, Л-28-18 от ПС-28 "Косихинская" яч.18 | Капитальный ремонт ( замена опоры № 30)
Новоалтайский МЭС (Косихинский УЭС) | с 18.08.22 09-00 по 18.08.22 17-00 | ВЛ-10 кВ, Л-28-18 от ПС-28 "Косихинская" яч.18 | Капитальный ремонт (замена опоры №4/9)
Новоалтайский МЭС (Косихинский УЭС) | с 30.08.22 09-00 по 30.08.22 17-00 | ВЛ-10 кВ, Л-28-18 от ПС-28 "Косихинская" яч.18 | Капитальный ремонт (замена опоры №2/4)
Новоалтайский МЭС (Косихинский УЭС) | с 05.08.22 09-00 по 05.08.22 17-00 | КТП-39-7-1 | Капитальный ремонт
Новоалтайский МЭС (Косихинский УЭС) | с 11.08.22 09-00 по 11.08.22 17-00 | ГКТП-28-18-38 | Капитальный ремонт
Новоалтайский МЭС (Косихинский УЭС) | с 12.08.22 09-00 по 12.08.22 17-00 | КТП-28-4-10 | Капитальный ремонт
Новоалтайский МЭС (Косихинский УЭС) | с 15.08.22 09-00 по 15.08.22 17-00 | КТП-39-7-1 | Капитальный ремонт
Новоалтайский МЭС (Косихинский УЭС) | с 01.08.22 09-00 по 01.08.22 17-00 | КТП-28-4-10 | Капитальный ремонт
Новоалтайский МЭС (Троицкий УЭС) | с 01.08.22 09-00 по 01.08.22 12-00 | ВЛ-10 кВ, Л-2-10 от ПС 220 "Троицкая" яч.4 | Капитальный ремонт
Новоалтайский МЭС (Троицкий УЭС) | с 02.08.22 09-00 по 02.08.22 12-00 | ВЛ-10 кВ, Л-2-1 от ПС 220 "Троицкая" яч.9 | Капитальный ремонт
Новоалтайский МЭС (Троицкий УЭС) | с 03.08.22 09-00 по 03.08.22 12-00 | КТП-2-6-20 | Капитальный ремонт
Новоалтайский МЭС (Троицкий УЭС) | с 04.08.22 09-00 по 04.08.22 12-00 | КТП-2-10-24 | Капитальный ремонт
Новоалтайский МЭС (Троицкий УЭС) | с 08.08.22 09-00 по 08.08.22 12-00 | ГКТП-2-10-13 | Капитальный ремонт
Новоалтайский МЭС (Троицкий УЭС) | с 09.08.22 09-00 по 09.08.22 12-00 | ВЛ-10 кВ, Л-2-6 от ПС 220 "Троицкая" яч.18 | Капитальный ремонт
Новоалтайский МЭС (Троицкий УЭС) | с 10.08.22 09-00 по 10.08.22 12-00 | КТП-2-1-5 | Капитальный ремонт
Новоалтайский МЭС (Троицкий УЭС) | с 11.08.22 09-00 по 11.08.22 12-00 | ГКТП-2-1-9 | Капитальный ремонт
Новоалтайский МЭС (Троицкий УЭС) | с 12.08.22 09-00 по 12.08.22 12-00 | ГКТП-2-10-18 | Капитальный ремонт
Новоалтайский МЭС (Троицкий УЭС) | с 16.08.22 09-00 по 16.08.22 12-00 | ВЛ-10 кВ, Л-2-1 от ПС 220 "Троицкая" яч.9 | Капитальный ремонт
Новоалтайский МЭС (Новоалтайский УЭС) | с 01.08.22 09-00 по 01.08.22 17-00 | РП-1 РУ-6 кВ яч. 9 | Реконструкция устройств РЗиА
Новоалтайский МЭС (Новоалтайский УЭС) | с 02.08.22 09-00 по 02.08.22 11-00 | КТП-1-8 | Высоковольтные испытания электрооборудования Т-1
Новоалтайский МЭС (Новоалтайский УЭС) | с 02.08.22 11-00 по 02.08.22 14-00 | КТП-2-75 | Высоковольтные испытания электрооборудования Т-1
Новоалтайский МЭС (Новоалтайский УЭС) | с 02.08.22 11-00 по 02.08.22 14-00 | КТП-4-8 | Высоковольтные испытания электрооборудования Т-1
Новоалтайский МЭС (Новоалтайский УЭС) | с 02.08.22 14-00 по 02.08.22 17-00 | РП-1 РУ-6 кВ яч. 9 | Реконструкция устройств РЗиА
Новоалтайский МЭС (Новоалтайский УЭС) | с 03.08.22 09-00 по 03.08.22 17-00 | ТП-236 | Высоковольтные испытания электрооборудования Т-1
Новоалтайский МЭС (Новоалтайский УЭС) | с 03.08.22 09-00 по 03.08.22 17-00 | РП-1 РУ-6 кВ яч. 9 | Реконструкция устройств РЗиА
Новоалтайский МЭС (Новоалтайский УЭС) | с 04.08.22 09-00 по 04.08.22 11-00 | КТП-46-5-14 | Высоковольтные испытания электрооборудования Т-1
Новоалтайский МЭС (Новоалтайский УЭС) | с 04.08.22 11-00 по 04.08.22 14-00 | КТП-46-5-15 | Высоковольтные испытания электрооборудования Т-1
Новоалтайский МЭС (Новоалтайский УЭС) | с 04.08.22 14-00 по 04.08.22 17-00 | КТП-46-15-27 | Высоковольтные испытания электрооборудования Т-1
Новоалтайский МЭС (Новоалтайский УЭС) | с 04.08.22 09-00 по 04.08.22 17-00 | РП-1 РУ-6 кВ яч. 9 | Реконструкция устройств РЗиА
Новоалтайский МЭС (Новоалтайский УЭС) | с 05.08.22 09-00 по 05.08.22 17-00 | РП-1 РУ-6 кВ яч. 9 | Реконструкция устройств РЗиА
Новоалтайский МЭС (Новоалтайский УЭС) | с 08.08.22 09-00 по 08.08.22 17-00 | ТП-103 | Высоковольтные испытания электрооборудования Т-1
Новоалтайский МЭС (Новоалтайский УЭС) | с 08.08.22 09-00 по 08.08.22 17-00 | РП-1 РУ-6 кВ яч. 9 | Реконструкция устройств РЗиА
Новоалтайский МЭС (Новоалтайский УЭС) | с 09.08.22 09-00 по 09.08.22 12-00 | КТП-87-2-13 | Высоковольтные испытания электрооборудования Т-1
Новоалтайский МЭС (Новоалтайский УЭС) | с 09.08.22 13-00 по 09.08.22 17-00 | КТП-87-2-15 | Высоковольтные испытания электрооборудования Т-1
Новоалтайский МЭС (Новоалтайский УЭС) | с 09.08.22 09-00 по 09.08.22 17-00 | РП-1 РУ-6 кВ яч. 9 | Реконструкция устройств РЗиА
Новоалтайский МЭС (Новоалтайский УЭС) | с 10.08.22 09-00 по 10.08.22 12-00 | КТП-86-3-4 | Высоковольтные испытания электрооборудования Т-1
Новоалтайский МЭС (Новоалтайский УЭС) | с 10.08.22 13-00 по 10.08.22 17-00 | КТП-86-3-6 | Высоковольтные испытания электрооборудования Т-1
Новоалтайский МЭС (Новоалтайский УЭС) | с 10.08.22 09-00 по 10.08.22 17-00 | РП-1 РУ-6 кВ яч. 9 | Реконструкция устройств РЗиА
Новоалтайский МЭС (Новоалтайский УЭС) | с 11.08.22 09-00 по 11.08.22 17-00 | КТП-28-18-38 | Высоковольтные испытания электрооборудования Т-1
Новоалтайский МЭС (Новоалтайский УЭС) | с 11.08.22 09-00 по 11.08.22 17-00 | РП-1 РУ-6 кВ яч. 9 | Реконструкция устройств РЗиА
Новоалтайский МЭС (Новоалтайский УЭС) | с 12.08.22 09-00 по 12.08.22 17-00 | КТП-28-4-10 | Высоковольтные испытания электрооборудования Т-1
Новоалтайский МЭС (Новоалтайский УЭС) | с 12.08.22 09-00 по 12.08.22 17-00 | ТП-16 | Высоковольтные испытания электрооборудования Т-1
Новоалтайский МЭС (Новоалтайский УЭС) | с 12.08.22 09-00 по 12.08.22 17-00 | РП-1 РУ-6 кВ яч. 9 | Реконструкция устройств РЗиА
Новоалтайский МЭС (Новоалтайский УЭС) | с 15.08.22 09-00 по 15.08.22 17-00 | КТП-39-7-1 | Высоковольтные испытания электрооборудования Т-1
Новоалтайский МЭС (Новоалтайский УЭС) | с 16.08.22 09-00 по 16.08.22 17-00 | ТП-234 | Высоковольтные испытания электрооборудования Т-1
Новоалтайский МЭС (Новоалтайский УЭС) | с 17.08.22 09-00 по 17.08.22 17-00 | ТП-152 | Высоковольтные испытания электрооборудования Т-1
Новоалтайский МЭС (Новоалтайский УЭС) | с 18.08.22 09-00 по 18.08.22 17-00 | ТП-138 | Высоковольтные испытания электрооборудования Т-1
Новоалтайский МЭС (Новоалтайский УЭС) | с 23.08.22 09-00 по 23.08.22 17-00 | ТП-178 | Высоковольтные испытания электрооборудования Т-1
Новоалтайский МЭС (Новоалтайский УЭС) | с 24.08.22 09-00 по 24.08.22 17-00 | ТП-180 | Высоковольтные испытания электрооборудования Т-1
Новоалтайский МЭС (Новоалтайский УЭС) | с 25.08.22 09-00 по 25.08.22 17-00 | ТП-235 | Высоковольтные испытания электрооборудования Т-1
Новоалтайский МЭС (Новоалтайский УЭС) | с 30.08.22 09-00 по 30.08.22 17-00 | ТП-155 | Высоковольтные испытания электрооборудования Т-1
Новоалтайский МЭС (Новоалтайский УЭС) | с 31.08.22 09-00 по 31.08.22 17-00 | ТП-153 | Высоковольтные испытания электрооборудования Т-1
Новоалтайский МЭС (Боровлянский УЭС) | с 26.08.22 09-00 по 26.08.22 17-00 | ВЛ-10 кВ, Л-85-7 от ПС-87 "Загайновская" яч.7 | Капитальный ремонт
Новоалтайский МЭС (Боровлянский УЭС) | с 23.08.22 09-00 по 23.08.22 17-00 | ВЛ-10 кВ, Л-85-7 от ПС-87 "Загайновская" яч.7 | Капитальный ремонт
Новоалтайский МЭС (Тальменский УЭС) | с 04.08.22 09-00 по 04.08.22 17-00 | ВЛ-10 кВ, Л-6 от РП-1 яч. 5 | Капитальный ремонт
Новоалтайский МЭС (Тальменский УЭС) | с 08.08.22 09-00 по 08.08.22 17-00 | КТП-3-21 | Капитальный ремонт
Новоалтайский МЭС (Тальменский УЭС) | с 09.08.22 09-00 по 09.08.22 17-00 | КТП-3-21 | Капитальный ремонт
Новоалтайский МЭС (Тальменский УЭС) | с 10.08.22 13-00 по 10.08.22 17-00 | ВЛ-10 кВ, Л-3 от РП-1 яч. 7 | Капитальный ремонт
Новоалтайский МЭС (Тальменский УЭС) | с 11.08.22 09-00 по 11.08.22 17-00 | ВЛ-10 кВ, Л-6 от РП-1 яч. 5 | Капитальный ремонт
Новоалтайский МЭС (Тальменский УЭС) | с 11.08.22 09-00 по 11.08.22 17-00 | КТП-3-21 | Капитальный ремонт
Новоалтайский МЭС (Тальменский УЭС) | с 12.08.22 09-00 по 12.08.22 17-00 | КТП-3-21 | Капитальный ремонт
Новоалтайский МЭС (Тальменский УЭС) | с 16.08.22 13-00 по 16.08.22 17-00 | ВЛ-10 кВ, Л-3 от РП-1 яч. 7 | Капитальный ремонт
Новоалтайский МЭС (Тальменский УЭС) | с 18.08.22 13-00 по 18.08.22 17-00 | ВЛ-10 кВ, Л-6 от РП-1 яч. 5 | Капитальный ремонт
Новоалтайский МЭС (Тальменский УЭС) | с 22.08.22 13-00 по 22.08.22 17-00 | КТП-32-2-6 | Капитальный ремонт
Новоалтайский МЭС (Тальменский УЭС) | с 23.08.22 13-00 по 23.08.22 17-00 | КТП-32-2-6 | Капитальный ремонт
Новоалтайский МЭС (Тальменский УЭС) | с 24.08.22 13-00 по 24.08.22 17-00 | КТП-32-2-6 | Капитальный ремонт
Новоалтайский МЭС (Тальменский УЭС) | с 25.08.22 13-00 по 25.08.22 17-00 | КТП-32-2-6 | Капитальный ремонт
Новоалтайский МЭС (Заводской УЭС) | с 04.08.22 09-00 по 04.08.22 17-00 | ВЛ-10 кВ, Л-84-16 от ПС-84 "Петровская" яч.16 | Капитальный ремонт
Новоалтайский МЭС (Заводской УЭС) | с 17.08.22 09-00 по 17.08.22 17-00 | ВЛ-10 кВ, Л-84-16 от ПС-84 "Петровская" яч.16 | Капитальный ремонт
Новоалтайский МЭС (Заводской УЭС) | с 22.08.22 09-00 по 22.08.22 17-00 | ВЛ-10 кВ, Л-84-8 от ПС-84 "Петровская" яч.8 | Капитальный ремонт
Новоалтайский МЭС (Заводской УЭС) | с 23.08.22 09-00 по 23.08.22 17-00 | КТП-84-16-8 | Капитальный ремонт
Новоалтайский МЭС (Заводской УЭС) | с 25.08.22 09-00 по 25.08.22 17-00 | КТП-84-16-8 | Капитальный ремонт
Плановые работы на электрооборудовании 0,4 кВ с отключением потребителей
Наименование филиала(участка) | Дата/Время нач./окон. Работ | Объект отключения (наименование ВЛ/КЛ) | Наименование работ
Новоалтайский МЭС (Новоалтайский УЭС) | с 04.08.22 09-00 по 04.08.22 17-00 | ВЛ-0,4 кВ, КТП-36, ф-3 | Капитальный ремонт (ППР)
Новоалтайский МЭС (Новоалтайский УЭС) | с 08.08.22 09-00 по 08.08.22 17-00 | ВЛ-0,4 кВ, КТП-36, ф-3 | Капитальный ремонт (ППР)
Новоалтайский МЭС (Новоалтайский УЭС) | с 29.08.22 09-00 по 29.08.22 17-00 | ВЛ-0,4 кВ, ТП-131, ф-2 | Капитальный ремонт (ППР)
Новоалтайский МЭС (Новоалтайский УЭС) | с 30.08.22 09-00 по 30.08.22 17-00 | ВЛ-0,4 кВ, ТП-131, ф-2 | Капитальный ремонт (ППР)
Новоалтайский МЭС (Новоалтайский УЭС) | с 31.08.22 09-00 по 31.08.22 17-00 | ВЛ-0,4 кВ, ТП-131, ф-2 | Капитальный ремонт (ППР)
Новоалтайский МЭС (Новоалтайский УЭС) | с 02.08.22 09-00 по 02.08.22 17-00 | ВЛ-0,4 кВ, КТП-14, ф-6 | Капитальный ремонт (ППР)
Новоалтайский МЭС (Новоалтайский УЭС) | с 03.08.22 09-00 по 03.08.22 17-00 | ВЛ-0,4 кВ, КТП-14, ф-6 | Капитальный ремонт (ППР)
Новоалтайский МЭС (Новоалтайский УЭС) | с 22.08.22 09-00 по 22.08.22 17-00 | ВЛ-0,4 кВ, КТП-106, ф-2,3,4 | Капитальный ремонт (ППР)
Новоалтайский МЭС (Новоалтайский УЭС) | с 23.08.22 09-00 по 23.08.22 17-00 | ВЛ-0,4 кВ, КТП-106, ф-2,3,4 | Капитальный ремонт (ППР)
Новоалтайский МЭС (Новоалтайский УЭС) | с 24.08.22 09-00 по 24.08.22 17-00 | ВЛ-0,4 кВ, КТП-106, ф-2,3,4 | Капитальный ремонт (ППР)
Новоалтайский МЭС (Новоалтайский УЭС) | с 25.08.22 09-00 по 25.08.22 17-00 | ВЛ-0,4 кВ, КТП-106, ф-2,3,4 | Капитальный ремонт (ППР)
Новоалтайский МЭС (Новоалтайский УЭС) | с 09.08.22 09-00 по 09.08.22 17-00 | ВЛ-0,4 кВ, КТП-107, ф-1,2,3 | Капитальный ремонт (ППР)
Новоалтайский МЭС (Новоалтайский УЭС) | с 10.08.22 09-00 по 10.08.22 17-00 | ВЛ-0,4 кВ, КТП-107, ф-1,2,3 | Капитальный ремонт (ППР)
Новоалтайский МЭС (Новоалтайский УЭС) | с 11.08.22 09-00 по 11.08.22 17-00 | ВЛ-0,4 кВ, КТП-107, ф-1,2,3 | Капитальный ремонт (ППР)
Новоалтайский МЭС (Новоалтайский УЭС) | с 15.08.22 09-00 по 15.08.22 17-00 | ВЛ-0,4 кВ, КТП-117, ф-1,4,9 | Капитальный ремонт (ППР)
Новоалтайский МЭС (Новоалтайский УЭС) | с 16.08.22 09-00 по 16.08.22 17-00 | ВЛ-0,4 кВ, КТП-117, ф-1,4,9 | Капитальный ремонт (ППР)
Новоалтайский МЭС (Новоалтайский УЭС) | с 18.08.22 09-00 по 18.08.22 17-00 | ВЛ-0,4 кВ, КТП-117, ф-1,4,9 | Капитальный ремонт (ППР)
Новоалтайский МЭС (Новоалтайский УЭС) | с 17.08.22 09-00 по 17.08.22 17-00 | ВЛ-0,4 кВ, КТП-117, ф-1,4,9 | Капитальный ремонт (ППР)
Новоалтайский МЭС (Косихинский УЭС) | с 02.08.22 09-00 по 02.08.22 17-00 | ВЛ-0,4 кВ, КТП-28-18-5, ф-1,2,3 | Капитальный ремонт (ППР)
Новоалтайский МЭС (Косихинский УЭС) | с 08.08.22 09-00 по 08.08.22 17-00 | ВЛ-0,4 кВ, КТП-28-18-5, ф-1 | Капитальный ремонт (ППР)
Новоалтайский МЭС (Косихинский УЭС) | с 09.08.22 09-00 по 09.08.22 17-00 | ВЛ-0,4 кВ, КТП-28-18-5, ф-2 | Капитальный ремонт (ППР)
Новоалтайский МЭС (Косихинский УЭС) | с 10.08.22 09-00 по 10.08.22 17-00 | ВЛ-0,4 кВ, КТП-28-18-5, ф-3 | Капитальный ремонт (ППР)
Новоалтайский МЭС (Косихинский УЭС) | с 16.08.22 09-00 по 16.08.22 17-00 | ВЛ-0,4 кВ, КТП-28-18-5, ф-2 | Капитальный ремонт (ППР)
Новоалтайский МЭС (Боровлянский УЭС) | с 10.08.22 09-00 по 10.08.22 17-00 | ВЛ-0,4 кВ, КТП-11-10-100, ф-1 | Капитальный ремонт
Новоалтайский МЭС (Боровлянский УЭС) | с 11.08.22 09-00 по 11.08.22 17-00 | ВЛ-0,4 кВ, КТП-11-10-101, ф-3 | Капитальный ремонт
Новоалтайский МЭС (Боровлянский УЭС) | с 30.08.22 09-00 по 30.08.22 17-00 | ВЛ-0,4 кВ, КТП-87-2-15, ф-1 | Капитальный ремонт
Новоалтайский МЭС (Боровлянский УЭС) | с 31.08.22 09-00 по 31.08.22 17-00 | ВЛ-0,4 кВ, КТП-85-7-20, ф-1 | Капитальный ремонт
Новоалтайский МЭС (Тальменский УЭС) | с 01.08.22 09-00 по 01.08.22 17-00 | ВЛ-0,4 кВ, КТП-4-68, ф-1 | Технологическое присоединение
Новоалтайский МЭС (Тальменский УЭС) | с 02.08.22 09-00 по 02.08.22 17-00 | ВЛ-0,4 кВ, КТП-4-68, ф-1 | Технологическое присоединение
Новоалтайский МЭС (Тальменский УЭС) | с 03.08.22 09-00 по 03.08.22 17-00 | ВЛ-0,4 кВ, КТП-4-68, ф-1 | Технологическое присоединение
Новоалтайский МЭС (Тальменский УЭС) | с 08.08.22 09-00 по 08.08.22 17-00 | ВЛ-0,4 кВ, КТП-6-32, ф-1 | Технологическое присоединение
Новоалтайский МЭС (Тальменский УЭС) | с 09.08.22 09-00 по 09.08.22 17-00 | ВЛ-0,4 кВ, КТП-2-78, ф-1 | Капитальный ремонт
Новоалтайский МЭС (Тальменский УЭС) | с 10.08.22 09-00 по 10.08.22 17-00 | ВЛ-0,4 кВ ф-2 от КТП-2-78 | Капитальный ремонт
Новоалтайский МЭС (Тальменский УЭС) | с 12.08.22 09-00 по 12.08.22 17-00 | ВЛ-0,4 кВ, КТП-2-78, ф-3 | Капитальный ремонт
Новоалтайский МЭС (Тальменский УЭС) | с 08.08.22 09-00 по 08.08.22 17-00 | ВЛ-0,4 кВ, КТП-2-78, ф-4 | Капитальный ремонт
Новоалтайский МЭС (Тальменский УЭС) | с 15.08.22 09-00 по 15.08.22 17-00 | ВЛ-0,4 кВ, КТП-32-2-4, ф-2 | Технологическое присоединение
Новоалтайский МЭС (Тальменский УЭС) | с 15.08.22 09-00 по 15.08.22 17-00 | ВЛ-0,4 кВ, КТП-32-2-4, ф-3 | Технологическое присоединение
Новоалтайский МЭС (Тальменский УЭС) | с 16.08.22 09-00 по 16.08.22 17-00 | ВЛ-0,4 кВ, КТП-5-10, ф-3 | Технологическое присоединение
Новоалтайский МЭС (Тальменский УЭС) | с 17.08.22 09-00 по 17.08.22 17-00 | ВЛ-0,4 кВ, КТП-4-28, ф-2 | Технологическое присоединение
Новоалтайский МЭС (Тальменский УЭС) | с 17.08.22 09-00 по 17.08.22 17-00 | ВЛ-0,4 кВ, КТП-4-28, ф-2 | Капитальный ремонт
Новоалтайский МЭС (Тальменский УЭС) | с 19.08.22 09-00 по 19.08.22 17-00 | ВЛ-0,4 кВ, ТП-4-28, ф-2 | Капитальный ремонт
Новоалтайский МЭС (Тальменский УЭС) | с 22.08.22 09-00 по 22.08.22 17-00 | ВЛ-0,4 кВ, КТП-4-28, ф-2 | Капитальный ремонт
Новоалтайский МЭС (Тальменский УЭС) | с 23.08.22 09-00 по 23.08.22 17-00 | ВЛ-0,4 кВ, КТП-32-2-3, ф-1 | Капитальный ремонт
Новоалтайский МЭС (Тальменский УЭС) | с 24.08.22 09-00 по 24.08.22 17-00 | ВЛ-0,4 кВ, КТП-32-2-3, ф-2 | Капитальный ремонт
Новоалтайский МЭС (Тальменский УЭС) | с 25.08.22 09-00 по 25.08.22 17-00 | ВЛ-0,4 кВ, КТП-32-2-3, ф-3 | Капитальный ремонт
Новоалтайский МЭС (Тальменский УЭС) | с 26.08.22 09-00 по 26.08.22 17-00 | ВЛ-0,4 кВ, КТП-32-2-3, ф-3 | Капитальный ремонт
Новоалтайский МЭС (Троицкий УЭС) | с 01.08.22 09-00 по 01.08.22 17-00 | ВЛ-0,4 кВ, КТП 2-1-6, ф-2 | Капитальный ремонт
Новоалтайский МЭС (Троицкий УЭС) | с 03.08.22 09-00 по 03.08.22 17-00 | ВЛ-0,4 кВ, КТП 2-1-7, ф-1 | Технологическое присоединение
Новоалтайский МЭС (Троицкий УЭС) | с 04.08.22 09-00 по 04.08.22 17-00 | ВЛ-0,4 кВ, КТП 2-6-29, ф-1 | Технологическое присоединение
Новоалтайский МЭС (Троицкий УЭС) | с 05.08.22 09-00 по 05.08.22 17-00 | ВЛ-0,4 кВ, КТП 2-1-10, ф-1 | Капитальный ремонт
Новоалтайский МЭС (Троицкий УЭС) | с 15.08.22 09-00 по 15.08.22 17-00 | ВЛ-0,4 кВ, КТП 2-1-5, ф-3 | Капитальный ремонт
Новоалтайский МЭС (Троицкий УЭС) | с 17.08.22 09-00 по 17.08.22 17-00 | ВЛ-0,4 кВ, КТП 2-10-43, ф-1 | Тех.присоединение
Новоалтайский МЭС (Троицкий УЭС) | с 18.08.22 09-00 по 18.08.22 17-00 | ВЛ-0,4 кВ, КТП 2-1-10 , ф-2,3 | Капитальный ремонт
Новоалтайский МЭС (Троицкий УЭС) | с 19.08.22 09-00 по 19.08.22 17-00 | ВЛ-0,4 кВ, КТП 2-1-6, ф-3 | Капитальный ремонт
Новоалтайский МЭС (Троицкий УЭС) | с 24.08.22 09-00 по 24.08.22 17-00 | ВЛ-0,4 кВ, КТП 2-1-19, ф-1,6,7 | Капитальный ремонт
Новоалтайский МЭС (Троицкий УЭС) | с 25.08.22 09-00 по 25.08.22 17-00 | ВЛ-0,4 кВ, КТП 2-1-5, ф-2 | Капитальный ремонт
Новоалтайский МЭС (Троицкий УЭС) | с 29.08.22 09-00 по 29.08.22 17-00 | ВЛ-0,4 кВ, КТП 2-1-5, ф-1 | Капитальный ремонт
Новоалтайский МЭС (Заводской УЭС) | с 03.08.22 09-00 по 03.08.22 17-00 | ВЛ-0,4 кВ, ГКТП-84-16-5, ф-1 | Капитальный ремонт
Новоалтайский МЭС (Заводской УЭС) | с 08.08.22 09-00 по 08.08.22 17-00 | ВЛ-0,4 кВ, ГКТП-84-16-8, ф-2 | Капитальный ремонт
Новоалтайский МЭС (Заводской УЭС) | с 12.08.22 09-00 по 012.08.22 17-00 | ВЛ-0,4 кВ, ГКТП-84-16-8, ф-2 | Капитальный ремонт
Рубцовские МЭС
Плановые работы на электрооборудовании 6-35 кВ с отключением потребителей
Наименование филиала(участка) | Дата/Время нач./окон. Работ | Объект отключения (наименование ВЛ/КЛ) | Наименование работ
Рубцовские МЭС (Поспелихинский УЭС) | с 01.08.22 08-00 по 01.08.22 17-00 | ВЛ-10 кВ, Л-23-38 от ПС-23 "Поспелихинская" яч.38 (без напряжения 8% 1 ТП) | ППР-2022 ГКТП-23-38-18
Рубцовские МЭС (Рубцовский РЭС) | с 01.08.22 08-00 по 01.08.22 17-00 | КЛ-6 кВ, Л-29-9 от ПС-29 "Гидроузел" яч.9 (без напряжения 14% 1 ТП) | Капитальный ремонт ТП-43 2 сек.ш. Т-2
Рубцовские МЭС (Рубцовский РЭС) | с 01.08.22 08-00 по 01.08.22 16-00 | КЛ-6 кВ, Л-5-12 от ПС-5 "Алей" яч.12 (без отключения потребителей) | Испытание повышенным напряжением КЛ-6 кВ ТП-118 яч.2 - ТП-425 яч.5
Рубцовские МЭС (Шипуновский УЭС) | с 01.08.22 08-30 по 01.08.22 15-00 | ВЛ-10 кВ, Л-24-4 от ПС-24 "Шипуновская" яч.2 (без напряжения 6% 1 ТП) | ППР КТП-24-4-16
Рубцовские МЭС (Шипуновский УЭС) | с 01.08.22 13-00 по 01.08.22 17-00 | ВЛ-10 кВ, Л-24-5 от ПС-24 "Шипуновская" яч.19 (без напряжения 3% 1 ТП) | ППР КТП-24-5-16
Рубцовские МЭС (Новичихинский УЭС) | с 02.08.22 09-00 по 02.08.22 17-00 | ВЛ-10 кВ, Л-14-8 от ПС-14 "Новичихинская" яч.12 (без напряжения 100%) | ППР Л-14-8
Рубцовские МЭС (Рубцовский РЭС) | с 02.08.22 09-00 по 02.08.22 17-00 | КВЛ-6 кВ, Л-102-15 от ПС-102 "АЛТТРАК-2" яч.15 (без напряжения 8% 1 ТП) | Замена РЛНД-10 КВЛ-6 кВ РП-7 яч.9-ТП-228 яч.1
Рубцовские МЭС (Рубцовский РЭС) | с 02.08.22 08-00 по 02.08.22 17-00 | КЛ-6 кВ, Л-5-12 от ПС-5 "Алей" яч.12 (без напряжения 48% 4 ТП) | Капитальный ремонт ТП-175 2 сек.ш. Т-2
Рубцовские МЭС (Рубцовский РЭС) | с 02.08.22 08-00 по 02.08.22 12-00 | КЛ-10 кВ, Л-4-34 от ПС-4 "Набережная" яч.34 (без напряжения 13% 1 ТП) | Испытание электрооборудования ТП-418 Т-1
Рубцовские МЭС (Рубцовский РЭС) | с 02.08.22 13-00 по 02.08.22 17-00 | КЛ-10 кВ, Л-4-10 от ПС-4 "Набережная" яч.10 (без напряжения 14% 1 ТП) | Испытание электрооборудования ТП-418 Т-2
Рубцовские МЭС (Рубцовский РЭС) | с 02.08.22 08-00 по 02.08.22 17-00 | КЛ-6 кВ, Л-102-25 от ПС-102 "АЛТТРАК-2" яч.25 (без отключения потребителей) | Монтаж РСТ-82 РП-7 яч.1
Рубцовские МЭС (Рубцовский РЭС) | с 02.08.22 08-00 по 02.08.22 17-00 | КЛ-6 кВ, Л-29-9 от ПС-29 "Гидроузел" яч.9 (без отключения потребителей) | Испытание повышенным напряжением КЛ-6 кВ ТП-21 яч.2 - ТП-315 яч.3
Рубцовские МЭС (Шипуновский УЭС) | с 02.08.22 08-30 по 02.08.22 17-00 | ВЛ-10 кВ, Л-24-5 от ПС-24 "Шипуновская" яч.19 (без напряжения 3% 1 ТП) | ППР КТП-24-5-12
Рубцовские МЭС (Новичихинский УЭС) | с 03.08.22 09-00 по 03.08.22 17-00 | ВЛ-10 кВ, Л-14-8 от ПС-14 "Новичихинская" яч.12 (без напряжения 100%) | ППР Л-14-8
Рубцовские МЭС (Рубцовский РЭС) | с 03.08.22 09-00 по 03.08.22 17-00 | КВЛ-6 кВ, Л-104-10 от ПС-104 "АСМ" яч.10 (без напряжения 8% 1 ТП) | Замена РЛНД-10 КВЛ-6 кВ РП-5 яч.6-ТП-226 яч.3
Рубцовские МЭС (Рубцовский РЭС) | с 03.08.22 08-00 по 03.08.22 17-00 | КЛ-6 кВ, Л-4-10 от ПС-4 "Набережная" яч.10 (без напряжения 14% 1 ТП) | Капитальный ремонт ТП-418 2 сек.ш. Т-2
Рубцовские МЭС (Рубцовский РЭС) | с 03.08.22 08-00 по 03.08.22 17-00 | КЛ-10 кВ, Л-4-24 от ПС-4 "Набережная" яч.24 (без напряжения 11% 1 ТП) | Испытание повышенным напряжением КЛ-6 кВ ТП-438 яч.5 - ТП-339 яч.1
Рубцовские МЭС (Шипуновский УЭС) | с 03.08.22 08-30 по 03.08.22 17-00 | ВЛ-10 кВ, Л-24-3 от ПС-24 "Шипуновская" яч.6 (без напряжения 3% 1 ТП) | ППР КТП-24-3-18
Рубцовские МЭС (Новичихинский УЭС) | с 04.08.22 09-00 по 04.08.22 17-00 | ВЛ-10 кВ, Л-14-7 от ПС-14 "Новичихинская" яч.9 (без напряжения 100%) | ППР Л-14-7
Рубцовские МЭС (Поспелихинский УЭС) | с 04.08.22 08-00 по 04.08.22 17-00 | ВЛ-10 кВ, Л-23-7 от ПС-23 "Поспелихинская" яч.20 (без напряжения 21% 7 ТП) | ППР-2022 ГКТП-23-7-39
Рубцовские МЭС (Рубцовский РЭС) | с 04.08.22 08-00 по 04.08.22 17-00 | КЛ-6 кВ, Л-5-9 от ПС-5 "Алей" яч.9 (без напряжения 12% 1 ТП) | Капитальный ремонт ТП-169
Рубцовские МЭС (Рубцовский РЭС) | с 04.08.22 08-00 по 04.08.22 17-00 | КЛ-6 кВ, Л-102-37 от ПС-102 "АЛТТРАК-2" яч.37 (без отключения потребителей) | Испытание повышенным напряжением КЛ-6 кВ ТП-240 яч.1 - ТП-127 яч.4
Рубцовские МЭС (Рубцовский РЭС) | с 04.08.22 08-00 по 04.08.22 17-00 | КЛ-6 кВ, Л-29-14 от ПС-29 "Гидроузел" яч.14 (без отключения потребителей) | Проверка РЗА РП-9 яч.1
Рубцовские МЭС (Шипуновский УЭС) | с 04.08.22 08-30 по 04.08.22 17-00 | ВЛ-10 кВ, Л-24-5 от ПС-24 "Шипуновская" яч.19 (без напряжения 3% 1 ТП) | ППР КТП-24-5-11
Рубцовские МЭС (Поспелихинский УЭС) | с 05.08.22 08-00 по 05.08.22 17-00 | ВЛ-10 кВ, Л-23-6 от ПС-23 "Поспелихинская" яч.11 (без напряжения 18% 6 ТП) | ППР-2022 КТП-23-6-28
Рубцовские МЭС (Рубцовский РЭС) | с 05.08.22 08-00 по 05.08.22 16-00 | КЛ-6 кВ, Л-104-10 от ПС-104 "АСМ" яч.10 (без напряжения 8% 1 ТП) | Испытание электрооборудования ТП-192
Рубцовские МЭС (Рубцовский РЭС) | с 05.08.22 08-00 по 05.08.22 16-00 | КЛ-6 кВ, Л-4-14 от ПС-4 "Набережная" яч.14 (без напряжения 14% 1 ТП) | Капитальный ремонт ТП-210
Рубцовские МЭС (Угловский УЭС) | с 05.08.22 09-00 по 05.08.22 16-00 | ВЛ-10 кВ, Л-27-3 от ПС-27 "Угловская" яч.6 (без напряжения 36% 9 ТП) | Замена Р КТП КТП-27-3-13
Рубцовские МЭС (Шипуновский УЭС) | с 05.08.22 08-30 по 05.08.22 17-00 | ВЛ-10 кВ, Л-24-5 от ПС-24 "Шипуновская" яч.19 (без напряжения 3% 1 ТП) | ППР КТП-24-5-4
Рубцовские МЭС (Поспелихинский УЭС) | с 08.08.22 08-00 по 08.08.22 17-00 | ВЛ-10 кВ, Л-23-6 от ПС-23 "Поспелихинская" яч.11 (без напряжения 3% 1 ТП) | ППР-2022 КТП-23-6-19
Рубцовские МЭС (Рубцовский РЭС) | с 08.08.22 08-00 по 08.08.22 17-00 | КЛ-6 кВ, Л-4-2 от ПС-4 "Набережная" яч.2 (без напряжения 11% 1 ТП) | Капитальный ремонт ТП-220 1 сек.ш. Т-1
Рубцовские МЭС (Рубцовский РЭС) | с 08.08.22 08-00 по 08.08.22 17-00 | КЛ-6 кВ, Л-4-12 от ПС-4 "Набережная" яч.12 (без отключения потребителей) | Монтаж РСТ-82 РП-10 яч.14
Рубцовские МЭС (Рубцовский РЭС) | с 08.08.22 08-00 по 08.08.22 17-00 | КЛ-6 кВ, Л-4-8 от ПС-4 "Набережная" яч.8 (без отключения потребителей) | Испытание повышенным напряжением КЛ-6 кВ ТП-28 яч.2 - ТП-440 яч.1
Рубцовские МЭС (Поспелихинский УЭС) | с 09.08.22 08-00 по 09.08.22 17-00 | ВЛ-10 кВ, Л-23-6 от ПС-23 "Поспелихинская" яч.11 (без напряжения 3% 1 ТП) | ППР-2022 КТП-23-6-3
Рубцовские МЭС (Рубцовский РЭС) | с 09.08.22 08-00 по 09.08.22 17-00 | КЛ-6 кВ, Л-4-2 от ПС-4 "Набережная" яч.2 (без напряжения 11% 1 ТП) | Капитальный ремонт ТП-220 2 сек.ш. Т-2
Рубцовские МЭС (Рубцовский РЭС) | с 09.08.22 08-00 по 09.08.22 17-00 | КЛ-6 кВ, Л-105-18 от ПС-105 "РМЗ" яч.18 (без отключения потребителей) | Испытание повышенным напряжением КЛ-6 кВ ТП-416 яч.2 - ТП-3 яч.2
Рубцовские МЭС (Рубцовский РЭС) | с 09.08.22 08-00 по 09.08.22 17-00 | КЛ-6 кВ, Л-4-12 от ПС-4 "Набережная" яч.12 (без отключения потребителей) | Монтаж РСТ-82 РП-10 яч.14
Рубцовские МЭС (Шипуновский УЭС) | с 09.08.22 08-30 по 09.08.22 17-00 | ВЛ-10 кВ, Л-24-5 от ПС-24 "Шипуновская" яч.19 (без напряжения 100%) | Замена опор Л-24-5
Рубцовские МЭС (Поспелихинский УЭС) | с 10.08.22 08-00 по 10.08.22 17-00 | ВЛ-10 кВ, Л-23-7 от ПС-23 "Поспелихинская" яч.20 (без напряжения 3% 1 ТП) | ППР-2022 ГКТП-23-7-4
Рубцовские МЭС (Рубцовский РЭС) | с 10.08.22 08-00 по 10.08.22 17-00 | КЛ-6 кВ, Л-104-41 от ПС-104 "АСМ" яч.41 (без напряжения 9% 1 ТП) | Капитальный ремонт ТП-281
Рубцовские МЭС (Рубцовский РЭС) | с 10.08.22 08-00 по 10.08.22 17-00 | КЛ-6 кВ, Л-104-10 от ПС-104 "АСМ" яч.10 (без отключения потребителей) | Испытание повышенным напряжением КЛ-6 кВ ТП-106 яч.2 - ТП-114 яч.1
Рубцовские МЭС (Рубцовский РЭС) | с 10.08.22 08-00 по 10.08.22 17-00 | КЛ-6 кВ, Л-105-8 от ПС-105 "РМЗ" яч.8 (без отключения потребителей) | Проверка ТН 1 сек.ш РП-8 яч.5
Рубцовские МЭС (Поспелихинский УЭС) | с 11.08.22 08-00 по 11.08.22 17-00 | ВЛ-10 кВ, Л-23-7 от ПС-23 "Поспелихинская" яч.20 (без напряжения 3% 1 ТП) | ППР-2022 ГКТП-23-7-12
Рубцовские МЭС (Рубцовский РЭС) | с 11.08.22 08-00 по 11.08.22 17-00 | КЛ-6 кВ, Л-4-26 от ПС-4 "Набережная" яч.26 (без напряжения 8% 1 ТП) | Капитальный ремонт ТП-319
Рубцовские МЭС (Рубцовский РЭС) | с 11.08.22 08-00 по 11.08.22 17-00 | КЛ-6 кВ, Л-4-38 от ПС-4 "Набережная" яч.38 (без отключения потребителей) | Испытание повышенным напряжением КЛ-6 кВ РП-3 яч.12 - ТП-250 яч.5
Рубцовские МЭС (Рубцовский РЭС) | с 11.08.22 08-00 по 11.08.22 17-00 | КЛ-6 кВ, Л-4-40 от ПС-4 "Набережная" яч.40 (без отключения потребителей) | Проверка ТН 2 сек.ш РП-8 яч.8
Рубцовские МЭС (Рубцовский РЭС) | с 11.08.22 08-00 по 11.08.22 17-00 | КЛ-6 кВ, Л-4-14 от ПС-4 "Набережная" яч.14 (без напряжения 14% 1 ТП) | Испытание электрооборудования ТП-209
Рубцовские МЭС (Шипуновский УЭС) | с 11.08.22 08-30 по 11.08.22 17-00 | ВЛ-10 кВ, Л-24-5 от ПС-24 "Шипуновская" яч.19 (без напряжения 100%) | Замена опор Л-24-5
Рубцовские МЭС (Новичихинский УЭС) | с 12.08.22 09-00 по 12.08.22 17-00 | ВЛ-10 кВ, Л-14-7 от ПС-14 "Новичихинская" яч.9 (без напряжения 11% 1 ТП) | Капитальный ремонт КТП-14-7-16
Рубцовские МЭС (Поспелихинский УЭС) | с 12.08.22 08-00 по 12.08.22 17-00 | ВЛ-10 кВ, Л-23-7 от ПС-23 "Поспелихинская" яч.20 (без напряжения 3% 1 ТП) | ППР-2022 ГКТП-23-7-39
Рубцовские МЭС (Рубцовский РЭС) | с 12.08.22 08-00 по 12.08.22 16-00 | КЛ-6 кВ, Л-4-14 от ПС-4 "Набережная" яч.14 (без напряжения 14% 1 ТП) | Капитальный ремонт ТП-420
Рубцовские МЭС (Рубцовский РЭС) | с 12.08.22 08-00 по 12.08.22 16-00 | КЛ-6 кВ, Л-5-7 от ПС-5 "Алей" яч.7 (без отключения потребителей) | Испытание повышенным напряжением КЛ-6 кВ РП-11 яч.24 - ТП-66 яч.3
Рубцовские МЭС (Новичихинский УЭС) | с 15.08.22 09-00 по 15.08.22 17-00 | ВЛ-10 кВ, Л-14-7 от ПС-14 "Новичихинская" яч.9 (без напряжения 11% 1 ТП) | Капитальный ремонт КТП-14-7-6
Рубцовские МЭС (Поспелихинский УЭС) | с 15.08.22 08-00 по 15.08.22 17-00 | ВЛ-10 кВ, Л-23-6 от ПС-23 "Поспелихинская" яч.11 (без напряжения 3% 1 ТП) | ППР-2022 ГКТП-23-6-31
Рубцовские МЭС (Рубцовский РЭС) | с 15.08.22 08-00 по 15.08.22 17-00 | КЛ-6 кВ, Л-4-14 от ПС-4 "Набережная" яч.14 (без отключения потребителей) | Испытание повышенным напряжением КЛ-6 кВ ТП-213 яч.1 - ТП-209 яч.1
Рубцовские МЭС (Рубцовский РЭС) | с 15.08.22 08-00 по 15.08.22 17-00 | КЛ-6 кВ, Л-5-19 от ПС-5 "Алей" яч.19 (без отключения потребителей) | Монтаж РСТ-82 РП-12 яч.5
Рубцовские МЭС (Угловский УЭС) | с 15.08.22 09-00 по 15.08.22 17-00 | ВЛ-10 кВ, Л-27-3 от ПС-27 "Угловская" яч.6 (без напряжения 4% 1 ТП) | Капитальный ремонт КТП-27-3-11
Рубцовские МЭС (Рубцовский РЭС) | с 15.08.22 08-00 по 15.08.22 17-00 | КЛ-6 кВ, Л-102-15 от ПС-102 "АЛТТРАК-2" яч.15 (без напряжения 8% 1 ТП) | Капитальный ремонт ТП-224
Рубцовские МЭС (Шипуновский УЭС) | с 15.08.22 08-30 по 15.08.22 17-00 | ВЛ-10 кВ, Л-24-5 от ПС-24 "Шипуновская" яч.19 (без напряжения 100%) | Замена опор Л-24-5
Рубцовские МЭС (Новичихинский УЭС) | с 16.08.22 09-00 по 16.08.22 17-00 | ВЛ-10 кВ, Л-14-8 от ПС-14 "Новичихинская" яч.12 (без напряжения 7% 1ТП) | Капитальный ремонт КТП-14-8-13
Рубцовские МЭС (Поспелихинский УЭС) | с 16.08.22 08-00 по 16.08.22 17-00 | ВЛ-10 кВ, Л-23-7 от ПС-23 "Поспелихинская" яч.20 (без напряжения 12% 4 ТП) | ППР-2022 ГКТП-23-7-4
Рубцовские МЭС (Рубцовский РЭС) | с 16.08.22 08-00 по 16.08.22 17-00 | КЛ-6 кВ, Л-4-40 от ПС-4 "Набережная" яч.40 (без напряжения 8% 1 ТП) | Капитальный ремонт ТП-231 1 сек.ш. Т-1
Рубцовские МЭС (Рубцовский РЭС) | с 16.08.22 08-00 по 16.08.22 17-00 | КЛ-6 кВ, Л-103-7 от ПС-103 "Алтайвагон" яч.7 (без отключения потребителей) | Испытание повышенным напряжением КЛ-6 кВ ПС 110 кВ "Алтайвагон" яч.7 - РП-11 яч.11
Рубцовские МЭС (Рубцовский РЭС) | с 16.08.22 08-00 по 16.08.22 17-00 | КЛ-6 кВ, Л-5-19 от ПС-5 "Алей" яч.19 (без отключения потребителей) | Монтаж РСТ-82 РП-12 яч.5
Рубцовские МЭС (Угловский УЭС) | с 16.08.22 09-00 по 16.08.22 17-00 | ВЛ-10 кВ, Л-27-3 от ПС-27 "Угловская" яч.6 (без напряжения 4% 1 ТП) | Капитальный ремонт КТП-27-3-2
Рубцовские МЭС (Поспелихинский УЭС) | с 17.08.22 08-00 по 17.08.22 17-00 | ВЛ-10 кВ, Л-23-7 от ПС-23 "Поспелихинская" яч.20 (без напряжения 72% 24 ТП) | ППР-2022 ГКТП-23-7-12
Рубцовские МЭС (Рубцовский РЭС) | с 17.08.22 08-00 по 17.08.22 17-00 | КЛ-6 кВ, Л-4-40 от ПС-4 "Набережная" яч.40 (без напряжения 8% 1 ТП) | Капитальный ремонт ТП-231 2 сек.ш. Т-2
Рубцовские МЭС (Рубцовский РЭС) | с 17.08.22 08-00 по 17.08.22 17-00 | КЛ-6 кВ, Л-4-36 от ПС-4 "Набережная" яч.36 (без отключения потребителей) | Испытание повышенным напряжением КЛ-6 кВ РП-2 яч.20 - ТП-147 яч.1
Рубцовские МЭС (Рубцовский РЭС) | с 17.08.22 08-00 по 17.08.22 17-00 | КЛ-6 кВ, Л-5-19 от ПС-5 "Алей" яч.19 (без отключения потребителей) | Врезка амперметра 100/5 РП-12 яч.7
Рубцовские МЭС (Угловский УЭС) | с 17.08.22 09-00 по 17.08.22 17-00 | ВЛ-10 кВ, Л-27-3 от ПС-27 "Угловская" яч.6 (без напряжения 4% 1 ТП) | Капитальный ремонт КТП-27-3-26
Рубцовские МЭС (Шипуновский УЭС) | с 17.08.22 09-00 по 17.08.22 17-00 | ВЛ-10 кВ, Л-24-5 от ПС-24 "Шипуновская" яч.19 (без напряжения 100%) | Замена опор Л-24-5
Рубцовские МЭС (Поспелихинский УЭС) | с 18.08.22 08-00 по 18.08.22 17-00 | ВЛ-10 кВ, Л-23-6 от ПС-23 "Поспелихинская" яч.11 (без напряжения 39% 13 ТП) | ППР-2022 ГКТП-23-6-3
Рубцовские МЭС (Рубцовский РЭС) | с 18.08.22 08-00 по 18.08.22 17-00 | КЛ-6 кВ, Л-105-8 от ПС-105 "РМЗ" яч.8 (без напряжения 17% 1 ТП) | Капитальный ремонт ТП-232 1 сек.ш. Т-1
Рубцовские МЭС (Рубцовский РЭС) | с 18.08.22 08-00 по 18.08.22 17-00 | КЛ-6 кВ, Л-104-39 от ПС-104 "АСМ" яч.39 (без напряжения 8% 1 ТП) | Испытание электрооборудования ТП-193
Рубцовские МЭС (Рубцовский РЭС) | с 18.08.22 08-00 по 18.08.22 17-00 | КЛ-6 кВ, Л-1 от РП-1 "Регион-Энерго" яч.1 (Без отключения потребителей) | Испытание повышенным напряжением КЛ-6 кВ РП-1 "Регион-Энерго" яч.1-ТП-131 яч.4
Рубцовские МЭС (Рубцовский РЭС) | с 18.08.22 08-00 по 18.08.22 17-00 | КЛ-6 кВ, Л-5-8 от ПС-5 "Алей" яч.8 (без отключения потребителей) | Врезка амперметра 100/5 РП-12 яч.10
Рубцовские МЭС (Угловский УЭС) | с 18.08.22 09-00 по 18.08.22 17-00 | ВЛ-10 кВ, Л-27-3 от ПС-27 "Угловская" яч.6 (без напряжения 100%) | Замена Р КТП КТП-27-3-26
Рубцовские МЭС (Новоегорьевский УЭС) | с 19.08.22 09-00 по 19.08.22 17-00 | ВЛ-10 кВ, Л-32-7 от ПС-32 "Новоегорьевская" яч.1 (без напряжения 10% 1 ТП) | Капитальный ремонт ТП-32-7-36
Рубцовские МЭС (Поспелихинский УЭС) | с 19.08.22 08-00 по 19.08.22 17-00 | ВЛ-10 кВ, Л-23-6 от ПС-23 "Поспелихинская" яч.11 (без напряжения 21% 7 ТП) | ППР-2022 КТП-23-6-6
Рубцовские МЭС (Рубцовский РЭС) | с 19.08.22 08-00 по 19.08.22 17-00 | КЛ-6 кВ, Л-4-40 от ПС-4 "Набережная" яч.40 (без напряжения 8% 1 ТП) | Капитальный ремонт ТП-232 2 сек.ш. Т-2
Рубцовские МЭС (Рубцовский РЭС) | с 19.08.22 08-00 по 19.08.22 17-00 | КЛ-6 кВ, Л-4-14 от ПС-4 "Набережная" яч.14 (без напряжения 14% 1 ТП) | Испытание электрооборудования ТП-210
Рубцовские МЭС (Шипуновский УЭС) | с 19.08.22 09-00 по 19.08.22 17-00 | ВЛ-10 кВ, Л-24-5 от ПС-24 "Шипуновская" яч.19 (без напряжения 100%) | Замена опор Л-24-5
Рубцовские МЭС (Рубцовский РЭС) | с 21.08.22 08-00 по 21.08.22 17-00 | КЛ-6 кВ, Л-5-18 от ПС-5 "Алей" яч.18 (без напряжения 36% 3 ТП) | Испытание электрооборудования ТП-177
Рубцовские МЭС (Рубцовский РЭС) | с 22.08.22 08-00 по 22.08.22 17-00 | КЛ-6 кВ, Л-104-39 от ПС-104 "АСМ" яч.39 (без напряжения 8% 1 ТП) | Капитальный ремонт ТП-302
Рубцовские МЭС (Рубцовский РЭС) | с 22.08.22 08-00 по 22.08.22 17-00 | КЛ-6 кВ, Л-29-9 от ПС-29 "Гидроузел" яч.9 (без отключения потребителей) | Проверка РЗА РП-9 яч.2
Рубцовские МЭС (Рубцовский РЭС) | с 22.08.22 08-00 по 22.08.22 17-00 | КЛ-6 кВ, Л-4-26 от ПС-4 "Набережная" яч. (без отключения потребителей) | Испытание повышенным напряжением КЛ-6 кВ ТП-318 яч.1 - ТП-196 яч.1
Рубцовские МЭС (Рубцовский РЭС) | с 23.08.22 08-00 по 23.08.22 17-00 | КЛ-6 кВ, Л-104-38 от ПС-104 "АСМ" яч.38 (без напряжения 10% 1 ТП) | Капитальный ремонт ТП-405 1 сек.ш. Т-1
Рубцовские МЭС (Рубцовский РЭС) | с 23.08.22 08-00 по 23.08.22 17-00 | КЛ-6 кВ, Л-5-18 от ПС-5 "Алей" яч.18 (без напряжения 12% 1 ТП) | Испытание электрооборудования ТП-175
Рубцовские МЭС (Рубцовский РЭС) | с 24.08.22 08-00 по 24.08.22 17-00 | КЛ-6 кВ, Л-104-38 от ПС-104 "АСМ" яч.38 (без напряжения 10% 1 ТП) | Капитальный ремонт ТП-405 2 сек.ш. Т-2
Рубцовские МЭС (Рубцовский РЭС) | с 24.08.22 08-00 по 24.08.22 17-00 | КЛ-6 кВ, Л-5-8 от ПС-5 "Алей" яч.8 (без отключения потребителей) | Врезка амперметра 40/5 РП-12 яч.8
Рубцовские МЭС (Рубцовский РЭС) | с 24.08.22 08-00 по 24.08.22 17-00 | КЛ-6 кВ, Л-4-2 от ПС-4 "Набережная" яч.2 (без напряжения 11% 1 ТП) | Испытание электрооборудования ТП-202
Рубцовские МЭС (Рубцовский РЭС) | с 25.08.22 08-00 по 25.08.22 17-00 | КЛ-6 кВ, Л-104-39 от ПС-104 "АСМ" яч.39 (без напряжения 8% 1 ТП) | Капитальный ремонт ТП-406 1 сек.ш. Т-1
Рубцовские МЭС (Рубцовский РЭС) | с 25.08.22 08-00 по 25.08.22 17-00 | КЛ-6 кВ, Л-5-7 от ПС-5 "Алей" яч.7 (без отключения потребителей) | Испытание повышенным напряжением КЛ-6 кВ ТП-222 яч.8 - ТП-66 яч.6
Рубцовские МЭС (Рубцовский РЭС) | с 25.08.22 08-00 по 25.08.22 17-00 | КЛ-6 кВ, Л-5-8 от ПС-5 "Алей" яч.8 (без отключения потребителей) | Врезка киловольтметра 7,5 РП-12 яч.4
Рубцовские МЭС (Рубцовский РЭС) | с 26.08.22 08-00 по 26.08.22 16-00 | КЛ-6 кВ, Л-104-38 от ПС-104 "АСМ" яч.38 (без напряжения 10% 1 ТП) | Капитальный ремонт ТП-406 2 сек.ш. Т-2
Рубцовские МЭС (Новоегорьевский УЭС) | с 26.08.22 09-00 по 26.08.22 17-00 | ВЛ-10 кВ, Л-32-7 от ПС-32 "Новоегорьевская" яч.1 (без напряжения 10% 1 ТП) | Капитальный ремонт ТП-32-7-34
Рубцовские МЭС (Рубцовский РЭС) | с 26.08.22 08-00 по 26.08.22 16-00 | КЛ-6 кВ, Л-5-8 от ПС-5 "Алей" яч.8 (без отключения потребителей) | Испытание повышенным напряжением КЛ-6 кВ ПС 110 кВ "Алей" яч.8 - РП-12 яч.12
Рубцовские МЭС (Новичихинский УЭС) | с 29.08.22 09-00 по 29.08.22 17-00 | ВЛ-10 кВ, Л-14-7 от ПС-14 "Новичихинская" яч.9 (без напряжения 100%) | ППР Л-14-7
Рубцовские МЭС (Новоегорьевский УЭС) | с 29.08.22 09-00 по 29.08.22 17-00 | ВЛ-10 кВ, Л-32-9 от ПС-32 "Новоегорьевская" яч.17 (без напряжения 4% 1 ТП) | Капитальный ремонт ТП-32-9-28
Рубцовские МЭС (Рубцовский РЭС) | с 29.08.22 09-00 по 29.08.22 17-00 | КЛ-6 кВ, Л-104-41 от ПС-104 "АСМ" яч.41 (без напряжения 9% 1 ТП) | Капитальный ремонт ТП-407
Рубцовские МЭС (Рубцовский РЭС) | с 29.08.22 08-00 по 29.08.22 17-00 | КЛ-6 кВ, Л-29-14 от ПС-29 "Гидроузел" яч.14 (без напряжения 12% 1 ТП) | Испытание электрооборудования ТП-194
Рубцовские МЭС (Рубцовский РЭС) | с 29.08.22 08-00 по 29.08.22 17-00 | КЛ-6 кВ, Л-29-14 от ПС-29 "Гидроузел" яч.14 (без отключения потребителей) | Врезка амперметра 100/5 РП-9 яч.9
Рубцовские МЭС (Новичихинский УЭС) | с 30.08.22 09-00 по 30.08.22 17-00 | ВЛ-10 кВ, Л-14-7 от ПС-14 "Новичихинская" яч.9 (без напряжения 100%) | ППР Л-14-7
Рубцовские МЭС (Новоегорьевский УЭС) | с 30.08.22 09-00 по 30.08.22 17-00 | ВЛ-10 кВ, Л-32-7 от ПС-32 "Новоегорьевская" яч.1 (без напряжения 10% 1 ТП) | Капитальный ремонт ТП-32-7-35
Рубцовские МЭС (Рубцовский РЭС) | с 31.08.22 08-00 по 31.08.22 17-00 | КЛ-6 кВ, Л-105-18 от ПС-105 "РМЗ" яч.18 (без напряжения 11% 1 ТП) | Капитальный ремонт ТП-416
Рубцовские МЭС (Рубцовский РЭС) | с 31.08.22 08-00 по 31.08.22 17-00 | КЛ-6 кВ, Л-29-14 от ПС-29 "Гидроузел" яч.14 (без отключения потребителей) | Испытание повышенным напряжением КЛ-6 кВ ТП-63 яч.3 - ТП-11 яч.7
Плановые работы на электрооборудовании 0,4 кВ с отключением потребителей
Наименование филиала (участка) | Дата/Время нач./окон.работ | Объект отключения (наименование КТП, № фидера) | Наименование работ
Рубцовские МЭС (Новичихинский УЭС) | с 01.08.22 09-00 по 01.08.22 17-00 | ВЛ-0,4 кВ, КТП-14-7-6, Ф-5 | Капитальный ремонт
Рубцовские МЭС (Новоегорьевский УЭС) | с 01.08.22 09-00 по 01.08.22 16-00 | ВЛ-0,4 кВ, КТП-32-9-9, Ф-3 | Замена опор
Рубцовские МЭС (Поспелихинский УЭС) | с 01.08.22 08-00 по 01.08.22 17-00 | ВЛ-0,4 кВ, КТП-23-38-18, Ф-2 | ППР-2022
Рубцовские МЭС (Рубцовский РЭС) | с 01.08.22 09-00 по 01.08.22 17-00 | ВЛ-0,4 кВ, ТП-202, Ф-11 | Замена опор №10, №13, №7п
Рубцовские МЭС (Новоегорьевский УЭС) | с 02.08.22 09-00 по 02.08.22 17-00 | ВЛ-0,4 кВ, КТП-32-9-9, Ф-1 | Замена опор
Рубцовские МЭС (Поспелихинский УЭС) | с 02.08.22 08-00 по 02.08.22 17-00 | ВЛ-0,4 кВ, КТП-23-7-12, Ф-2 | ППР-2022
Рубцовские МЭС (Поспелихинский УЭС) | с 02.08.22 08-00 по 02.08.22 17-00 | ВЛ-0,4 кВ, КТП-23-38-36, Ф-3 | ППР-2022
Рубцовские МЭС (Новоегорьевский УЭС) | с 03.08.22 09-00 по 03.08.22 17-00 | ВЛ-0,4 кВ, КТП-32-9-9, Ф-2 | Замена опор
Рубцовские МЭС (Поспелихинский УЭС) | с 03.08.22 08-00 по 03.08.22 17-00 | ВЛ-0,4 кВ, КТП-23-6-62, Ф-1 | ППР-2022
Рубцовские МЭС (Новоегорьевский УЭС) | с 04.08.22 09-00 по 04.08.22 17-00 | ВЛ-0,4 кВ, КТП-32-9-30, Ф-2 | Замена опор
Рубцовские МЭС (Рубцовский РЭС) | с 04.08.22 09-00 по 04.08.22 17-00 | ВЛ-0,4 кВ, ТП-417, Ф-6 | Замена опор №7п, №13п, №15п
Рубцовские МЭС (Угловский УЭС) | с 04.08.22 10-00 по 04.08.22 17-00 | ВЛ-0,4 кВ, КТП-27-3-22, Ф-1 | Монтаж провода
Рубцовские МЭС (Новичихинский УЭС) | с 05.08.22 09-00 по 05.08.22 16-00 | ВЛ-0,4 кВ, КТП-14-7-6, Ф-4 | Капитальный ремонт
Рубцовские МЭС (Новоегорьевский УЭС) | с 05.08.22 09-00 по 05.08.22 17-00 | ВЛ-0,4 кВ, КТП-32-9-8, Ф-1 | Замена опор
Рубцовские МЭС (Рубцовский РЭС) | с 05.08.22 09-00 по 05.08.22 16-00 | ВЛ-0,4 кВ, ТП-27, Ф-1 | Замена опоры №1/2
Рубцовские МЭС (Новичихинский УЭС) | с 08.08.22 08-30 по 08.08.22 17-00 | ВЛ-0,4 кВ, КТП-14-7-6, Ф-2 | Капитальный ремонт
Рубцовские МЭС (Новоегорьевский УЭС) | с 08.08.22 09-00 по 08.08.22 17-00 | ВЛ-0,4 кВ, КТП-32-9-8, Ф-2 | Замена опор
Рубцовские МЭС (Рубцовский РЭС) | с 08.08.22 09-00 по 08.08.22 17-00 | ВЛ-0,4 кВ, ТП-49, Ф-3 | Замена опор №1/7, №1/8п, №7
Рубцовские МЭС (Шипуновский УЭС) | с 08.08.22 08-30 по 08.08.22 17-00 | ВЛ-0,4 кВ, КТП-24-3-21, Ф-1 | Замена опор
Рубцовские МЭС (Новичихинский УЭС) | с 09.08.22 09-00 по 09.08.22 17-00 | ВЛ-0,4 кВ, КТП-14-8-9, Ф-1 | Капитальный ремонт
Рубцовские МЭС (Новоегорьевский УЭС) | с 09.08.22 09-00 по 09.08.22 17-00 | ВЛ-0,4 кВ, КТП-32-7-35, Ф-3 | Замена опор
Рубцовские МЭС (Угловский УЭС) | с 09.08.22 10-00 по 09.08.22 17-00 | ВЛ-0,4 кВ, КТП-27-3-11, Ф-2 | Замена опор
Рубцовские МЭС (Рубцовский РЭС) | с 09.08.22 09-00 по 09.08.22 17-00 | ВЛ-0,4 кВ, ТП-228, Ф-4 | Замена опор №1, №5, №7, №12, №1/1, №1/3, №1/3п
Рубцовские МЭС (Новоегорьевский УЭС) | с 10.08.22 09-00 по 10.08.22 17-00 | ВЛ-0,4 кВ, КТП-32-6-18, Ф-3 | Замена опор
Рубцовские МЭС (Рубцовский РЭС) | с 10.08.22 09-00 по 10.08.22 17-00 | ВЛ-0,4 кВ, ТП-164, Ф-2 | Замена опор №1/2п, №3/2, №3/3, №4/2, №4/3
Рубцовские МЭС (Угловский УЭС) | с 10.08.22 09-00 по 10.08.22 17-00 | ВЛ-0,4 кВ, КТП-27-3-11, Ф-2 | Замена опор
Рубцовские МЭС (Шипуновский УЭС) | с 10.08.22 08-30 по 10.08.22 14-00 | ВЛ-0,4 кВ, КТП-24-3-16, Ф-1 | Замена опор
Рубцовские МЭС (Шипуновский УЭС) | с 10.08.22 13-00 по 10.08.22 18-00 | ВЛ-0,4 кВ, КТП-24-5-17, Ф-2 | Замена опор
Рубцовские МЭС (Новоегорьевский УЭС) | с 11.08.22 09-00 по 11.08.22 17-00 | ВЛ-0,4 кВ, КТП-32-6-18, Ф-1 | Замена опор
Рубцовские МЭС (Рубцовский РЭС) | с 11.08.22 09-00 по 11.08.22 17-00 | ВЛ-0,4 кВ, ТП-164, Ф-3 | Замена опор №9, №2/2, №1/4
Рубцовские МЭС (Угловский УЭС) | с 11.08.22 09-00 по 11.08.22 17-00 | ВЛ-0,4 кВ, КТП-27-3-12, Ф-1 | Замена опор
Рубцовские МЭС (Новоегорьевский УЭС) | с 12.08.22 09-00 по 12.08.22 17-00 | ВЛ-0,4 кВ, КТП-32-6-32, Ф-1 | Замена опор
Рубцовские МЭС (Рубцовский РЭС) | с 12.08.22 09-00 по 12.08.22 16-00 | ВЛ-0,4 кВ, ТП-228, Ф-4 | Замена опор №1/1, №1/3, №1/3п, №1/4, №1/6, №12, №13, №3/1
Рубцовские МЭС (Угловский УЭС) | с 12.08.22 09-00 по 12.08.22 17-00 | ВЛ-0,4 кВ, КТП-27-3-7, Ф-2 | Замена ж/б приставки
Рубцовские МЭС (Шипуновский УЭС) | с 12.08.22 08-30 по 12.08.22 17-00 | ВЛ-0,4 кВ, КТП-24-4-16, Ф-1 | Замена опор
Рубцовские МЭС (Рубцовский РЭС) | с 15.08.22 09-00 по 15.08.22 17-00 | ВЛ-0,4 кВ, ТП-304, Ф-2 | Замена опоры №1/3п Выправка опоры №5п
Рубцовские МЭС (Рубцовский РЭС) | с 16.08.22 09-00 по 16.08.22 17-00 | ВЛ-0,4 кВ, ТП-304, Ф-3 | Замена опор №1/3, №1/4, №12
Рубцовские МЭС (Рубцовский РЭС) | с 16.08.22 09-00 по 16.08.22 17-00 | ВЛ-0,4 кВ, ТП-302, Ф-7 | Замена опор №7, №8
Рубцовские МЭС (Шипуновский УЭС) | с 16.08.22 08-30 по 16.08.22 15-00 | ВЛ-0,4 кВ, КТП-24-4-16, Ф-1 | Замена опор
Рубцовские МЭС (Шипуновский УЭС) | с 16.08.22 13-00 по 16.08.22 17-00 | ВЛ-0,4 кВ, КТП-24-4-16, Ф-2 | Замена опор
Рубцовские МЭС (Рубцовский РЭС) | с 18.08.22 09-00 по 18.08.22 17-00 | ВЛ-0,4 кВ, ТП-302, Ф-8 | Замена опор №1, №1/2, №2/1, №2/4
Рубцовские МЭС (Шипуновский УЭС) | с 18.08.22 08-30 по 18.08.22 15-00 | ВЛ-0,4 кВ, КТП-24-4-1, Ф-2 | Замена опор
Рубцовские МЭС (Шипуновский УЭС) | с 18.08.22 13-00 по 18.08.22 17-00 | ВЛ-0,4 кВ, КТП-24-5-16, Ф-2 | Замена опор
Рубцовские МЭС (Рубцовский РЭС) | с 19.08.22 09-00 по 19.08.22 16-00 | ВЛ-0,4 кВ, ТП-27, Ф-2 | Замена опоры №2/1
Рубцовские МЭС (Рубцовский РЭС) | с 22.08.22 09-00 по 22.08.22 17-00 | ВЛ-0,4 кВ, ТП-164, Ф-2 | Замена опор №7, №11, №12, №13
Рубцовские МЭС (Рубцовский РЭС) | с 23.08.22 09-00 по 23.08.22 17-00 | ВЛ-0,4 кВ, ТП-164, Ф-2 | Замена опор №4, №3/2, №1/2п
Рубцовские МЭС (Рубцовский РЭС) | с 24.08.22 09-00 по 24.08.22 17-00 | ВЛ-0,4 кВ, ТП-164, Ф-3 | Замена опор №9, №2/2, №1/4
Рубцовские МЭС (Рубцовский РЭС) | с 25.08.22 09-00 по 25.08.22 17-00 | ВЛ-0,4 кВ, ТП-228, Ф-4 | Замена опор №1/1, №1/3, №1/3п
Рубцовские МЭС (Рубцовский РЭС) | с 26.08.22 09-00 по 26.08.22 16-00 | ВЛ-0,4 кВ, ТП-417, Ф-1 | Замена опоры №11
Рубцовские МЭС (Рубцовский РЭС) | с 29.08.22 09-00 по 29.08.22 17-00 | ВЛ-0,4 кВ, ТП-208, Ф-8 | Замена опор №9, №11, №11, №12, №4п
Рубцовские МЭС (Рубцовский РЭС) | с 30.08.22 09-00 по 30.08.22 17-00 | ВЛ-0,4 кВ, ТП-304, Ф-3 | Замена опор №1/4, №1/3, №12
Рубцовские МЭС (Рубцовский РЭС) | с 31.08.22 09-00 по 31.08.22 17-00 | ВЛ-0,4 кВ, ТП-437, Ф-4 | Замена опоры №8п
Славгородские МЭС
Плановые работы на электрооборудовании 6-35 кВ с отключением потребителей
Плановые работы на электрооборудовании 0,4 кВ с отключением потребителей
Наименование филиала (участка) | Дата/Время нач./окон.работ | Объект отключения (наименование КТП, № фидера) | Наименование работ

## Сентябрь
План-график ремонтных работ на сентябрь 2022 года
Алейские МЭС
Наименование филиала (участка) | Дата/Время нач./окон.работ | Объект отключения (наименование ВЛ/КЛ) | Наименование работ
Алейские МЭС (Усть-Пристанский УЭС) | с 08.09.22 12-00 по 08.09.22 17-00 | ВЛ-10 кВ, Л-11-15 от ПС-11 "Усть-Пристанская" яч.15 (Без напряжения 100%, 18 ТП) | ВЛ-10 кВ, Л-11-15 Капитальный ремонт
Алейские МЭС (Усть-Пристанский УЭС) | с 09.09.22 12-00 по 09.09.22 17-00 | ВЛ-10 кВ, Л-11-6 от ПС-11 "Усть-Пристанская" яч.6 (Без напряжения 100%, 10 ТП) | ВЛ-10 кВ, Л-11-6 Капитальный ремонт
Алейские МЭС (Усть-Пристанский УЭС) | с 25.09.22 12-00 по 25.09.22 17-00 | ВЛ-10 кВ, Л-11-15 от ПС-11 "Усть-Пристанская" яч.15 (Без напряжения 100%, 18 ТП) | ВЛ-10 кВ, Л-11-15 ИПР
Алейские МЭС (Усть-Пристанский УЭС) | с 26.09.22 12-00 по 26.09.22 17-00 | ВЛ-10 кВ, Л-11-6 от ПС-11 "Усть-Пристанская" яч.6 (Без напряжения 100%, 10 ТП) | ВЛ-10 кВ, Л-11-6 ИПР
Алейские МЭС (Алейский РЭС) | с 02.09.22 09-00 по 02.09.22 16-00 | ВЛ-10 кВ, Л-95-5 от ПС-95 "Солнечная" яч.5 (Без напряжения 100%, 3 ТП) | ВЛ-10 кВ, Л-95-5 Замена сложной опоры
Алейские МЭС (Алейский РЭС) | с 05.09.22 09-00 по 05.09.22 12-00 | ВЛ-10 кВ, Л-95-3 от ПС-95 "Солнечная" яч.5 (Без напряжения 100%, 3 ТП) | ВЛ-10 кВ, Л-95-3 Замена изоляторов
Алейские МЭС (Алейский РЭС) | с 06.09.22 09-00 по 06.09.22 17-00 | ВЛ-10 кВ, Л-90-45 от ПС-90 "Алейская" яч.42 (Без напряжения 100%, 6 ТП) | ВЛ-10 кВ, Л-90-45 Технологическое присоединение
Алейские МЭС (Алейский РЭС) | с 07.09.22 13-00 по 07.09.22 17-00 | ВЛ-10 кВ, Л-90-14 от ПС-90 "Алейская" яч.14 (Без напряжения 100 %, 3 ТП) | ВЛ-10 кВ Л-90-14 Замена траверс
Алейские МЭС (Алейский РЭС) | с 08.09.22 13-00 по 08.09.22 17-00 | ВЛ-10 кВ, Л-90-35 от ПС-90 "Алейская" яч.35 (Без напряжения 43 %, 7 ТП) | ВЛ-10 кВ Л-90-35-9 Замена проходных изоляторов ЗТП 90-35-29
Алейские МЭС (Алейский РЭС) | с 12.09.22 13-00 по 12.09.22 17-00 | ВЛ-10 кВ, Л-90-39 от ПС-90 "Алейская" яч.39 (Без напряжения 50 %, 5 ТП) | ВЛ-10 кВ Л-90-39-5 Замена РКТП 90-39-50
Алейские МЭС (Алейский РЭС) | с 13.09.22 13-00 по 13.09.22 17-00 | ВЛ-10 кВ, Л-90-39 от ПС-90 "Алейская" яч.39 (Без напряжения 50 %, 5 ТП) | ВЛ-10 кВ Л-90-39-1 Замена сложной опоры
Алейские МЭС (Мамонтовский УЭС) | с 13.09.22 09-00 по 13.09.22 17-00 | ВЛ-10 кВ,Л-3-4 от ПС-3 "Мамонтовская" яч.4 (Без напряжения 16%, 4 ТП) | ВЛ-10 кВ Л-3-4 Капитальный ремонт
Алейские МЭС (Мамонтовский УЭС) | с 05.09.22 09-00 по 05.09.22 17-00 | ВЛ-10 кВ, Л-3-15 от ПС-3 "Мамонтовская" яч.15 (Без напряжения 5%, 1 ТП) | ЗТП-3-15-8 Капитальный ремонт электрооборудования по графику ППР
Алейские МЭС (Мамонтовский УЭС) | с 06.09.22 09-00 по 06.09.22 17-00 | ВЛ-10 кВ, Л-3-15 от ПС-3 "Мамонтовская" яч.15 (Без напряжения 5%, 1 ТП) | КТП-3-15-12 Капитальный ремонт электрооборудования по графику ППР
Алейские МЭС (Мамонтовский УЭС) | с 07.09.22 09-00 по 07.09.22 17-00 | ВЛ-10 кВ, Л-3-15 от ПС-3 "Мамонтовская" яч.15 (Без напряжения 5%, 1 ТП) | КТП-3-15-14 Капитальный ремонт электрооборудования по графику ППР
Алейские МЭС (Мамонтовский УЭС) | с 08.09.22 09-00 по 08.09.22 17-00 | ВЛ-10 кВ, Л-3-4 от ПС-3 "Мамонтовская" яч.4 (Без напряжения 5%, 1 ТП) | КТП-3-4-16 Капитальный ремонт электрооборудования по графику ППР
Алейские МЭС (Топчихинский УЭС) | с 06.09.22 09-00 по 06.09.22 17-00 | ВЛ-10 кВ, Л-81-13 от ПС-81 "Топчихинская" яч.2 (Без напряжения 100%, 15 ТП) | ВЛ-10 кВ, Л-81-13 Капитальный ремонт
Алейские МЭС (Топчихинский УЭС) | с 07.09.22 09-00 по 07.09.22 17-00 | ВЛ-10 кВ, Л-81-13 от ПС-81 "Топчихинская" яч.2 (Без напряжения 100%, 15 ТП) | ВЛ-10 кВ, Л-81-13 Капитальный ремонт
Алейские МЭС (Топчихинский УЭС) | с12.09.22 09-00 по 12.09.22 17-00 | ВЛ-10 кВ, Л-81-13 от ПС-81 "Топчихинская" яч.2 (Без напряжения 100%, 15 ТП) | ВЛ-10 кВ, Л-81-13 Капитальный ремонт
Алейские МЭС (Ребрихинский УЭС) | с 01.09.22 09-00 по 01.09.22 17-00 | ВЛ-10 кВ, Л-60-11 от ПС-60 "Ребрихинская" яч.16 (Без напряжения 5 %, 1ТП) | Кап.ремонт КТП-60-11-45а
Алейские МЭС (Ребрихинский УЭС) | с 05.09.22 09-00 по 05.09.22 17-00 | ВЛ-10 кВ, Л-60-12 от ПС-60 "Ребрихинская" яч.18 (Без напряжения 6 %, 1ТП) | Кап.ремонт КТП-60-12-42
Алейские МЭС (Ребрихинский УЭС) | с 06.09.22 09-00 по 06.09.22 17-00 | ВЛ-10 кВ, Л-60-12 от ПС-60 "Ребрихинская" яч.18 (Без напряжения 6%, 1ТП) | Кап.ремонт КТП-60-12-7
Алейские МЭС (Ребрихинский УЭС) | с 07.09.22 09-00 по 07.09.22 17-00 | ВЛ-10 кВ, Л-60-12 от ПС-60 "Ребрихинская" яч.18 (Без напряжения 6%, 1ТП) | Кап.ремонт КТП-60-12-13
Алейские МЭС (Ребрихинский УЭС) | с 08.09.22 09-00 по 08.09.22 17-00 | ВЛ-10 кВ, Л-60-14 от ПС-60 "Ребрихинская" яч.20 (Без напряжения 3%, 1ТП) | Кап.ремонт КТП-60-14-37
Алейские МЭС (Ребрихинский УЭС) | с 09.09.22 09-00 по 09.09.22 17-00 | ВЛ-10 кВ, Л-60-12 от ПС-60 "Ребрихинская" яч.18 (Без напряжения 6%, 1ТП) | Кап.ремонт КТП-60-12-51
Алейские МЭС (Ребрихинский УЭС) | с 12.09.22 09-00 по 12.09.22 17-00 | ВЛ-10 кВ, Л-60-12 от ПС-60 "Ребрихинская" яч.18 (Без напряжения 100%, 27ТП) | Капитальный ремонт
Алейские МЭС (Ребрихинский УЭС) | с 15.09.22 09-00 по 15.09.22 17-00 | ВЛ-10 кВ, Л-60-13 от ПС-60 "Ребрихинская" яч.19 (Без напряжения 3%, 1ТП) | Кап.ремонт ЗТП-60-12-46
Алейские МЭС (Алейский РЭС) | с 09.09.22 13-00 по 09.09.22 16-00 | ВЛ-10 кВ, Л-90-42 от ПС-90 "Алейская" яч.42 (Без напряжения 90%, 17 ТП) | Испытание КЛ-10 кВ
Алейские МЭС (Алейский РЭС) | с 09.09.22 09-00 по 09.09.22 12-00 | ВЛ-10 кВ, Л-90-35 от ПС-90 "Алейская" яч.35 (Без напряжения 40 %, 7 ТП) | Испытание КЛ-10 кВ
Плановые работы на электрооборудовании 0,4кВ с отключением потребителей на сентябрь 2022
Наименование филиала (участка) | Дата/Время нач./окон.работ | Объект отключения (наименование КТП, № фидера) | Наименование работ
Алейские МЭС (Усть-Пристанский УЭС) | с 01.09.22 09-00 по 01.09.22 17-00 | ВЛ-0,4 кВ, ГКТП-11-15-8, Ф-1 | Капитальный ремонт
Алейские МЭС (Усть-Пристанский УЭС) | с 02.09.22 09-00 по 02.09.22 17-00 | ВЛ-0,4 кВ, КТП-11-15-10, Ф-2 | Капитальный ремонт
Алейские МЭС (Усть-Пристанский УЭС) | с 05.09.22 09-00 по 05.09.22 17-00 | ВЛ-0,4 кВ, КТП-11-15-10, Ф-1 | Капитальный ремонт
Алейские МЭС (Усть-Пристанский УЭС) | с 06.09.22 09-00 по 06.09.22 17-00 | ВЛ-0,4 кВ, ГКТП-11-15-9, Ф-2 | Капитальный ремонт
Алейские МЭС (Усть-Пристанский УЭС) | с 12.09.22 09-00 по 12.09.22 17-00 | ВЛ-0,4 кВ, ГКТП-11-15-8, Ф-1 | Капитальный ремонт
Алейские МЭС (Усть-Пристанский УЭС) | с 13.09.22 09-00 по 13.09.22 17-00 | ВЛ-0,4 кВ, КТП-11-15-10, Ф-2 | Капитальный ремонт
Алейские МЭС (Усть-Пристанский УЭС) | с 14.09.22 09-00 по 14.09.22 17-00 | ВЛ-0,4 кВ, КТП-11-15-10, Ф-1 | Капитальный ремонт
Алейские МЭС (Усть-Пристанский УЭС) | с 15.09.22 09-00 по 15.09.22 17-00 | ВЛ-0,4 кВ, ГКТП-11-15-9, Ф-2 | Капитальный ремонт
Алейские МЭС (Усть-Пристанский УЭС) | с 19.09.22 09-00 по 19.09.22 17-00 | ВЛ-0,4 кВ, ГКТП-11-15-8, Ф-1 | ИПР
Алейские МЭС (Усть-Пристанский УЭС) | с 20.09.22 09-00 по 20.09.22 17-00 | ВЛ-0,4 кВ, ГКТП-11-15-8, Ф-1 | ИПР
Алейские МЭС (Усть-Пристанский УЭС) | с 21.09.22 09-00 по 21.09.22 17-00 | ВЛ-0,4 кВ, ГКТП-11-15-8, Ф-1 | ИПР
Алейские МЭС (Усть-Пристанский УЭС) | с 22.09.22 09-00 по 22.09.22 17-00 | ВЛ-0,4 кВ, ГКТП-11-15-8, Ф-1 | ИПР
Алейские МЭС (Усть-Пристанский УЭС) | с 23.09.22 09-00 по 23.09.22 17-00 | ВЛ-0,4 кВ, КТП-11-6-20, Ф-1 | ИПР
Алейские МЭС (Усть-Пристанский УЭС) | с 26.09.22 09-00 по 26.09.22 17-00 | ВЛ-0,4 кВ, КТП-11-6-20, Ф-2 | ИПР
Алейские МЭС (Усть-Пристанский УЭС) | с 27.09.22 09-00 по 27.09.22 17-00 | ВЛ-0,4 кВ, КТП-11-15-21, Ф-1 | ИПР
Алейские МЭС (Усть-Пристанский УЭС) | с 28.09.22 09-00 по 28.09.22 17-00 | ВЛ-0,4 кВ, КТП-11-15-21, Ф-2 | ИПР
Алейские МЭС (Усть-Пристанский УЭС) | с 29.09.22 09-00 по 29.09.22 17-00 | ВЛ-0,4 кВ, КТП-11-6-6, Ф-1 | ИПР
Алейские МЭС (Усть-Пристанский УЭС) | с 30.09.22 09-00 по 30.09.22 17-00 | ВЛ-0,4 кВ, КТП-11-6-6, Ф-2 | ИПР
Алейские МЭС (Мамонтовский УЭС) | с 02.09.22 13-00 по 02.09.22 15-00 | ВЛ-0,4 кВ, КТП-3-15-10, Ф-2 | Капитальный ремонт
Алейские МЭС (Мамонтовский УЭС) | с 02.09.22 09-00 по 02.09.22 12-00 | ВЛ-0,4 кВ, КТП-3-15-33, Ф-2 | Технологическое присоединение
Алейские МЭС (Ребрихинский УЭС) | с 02.09.22 09-00 по 02.09.22 16-00 | ВЛ-0,4 кВ, ЗТП-60-12-53, Ф-6 | Тех.присоединение (выполнение мероприятий)
Алейские МЭС (Ребрихинский УЭС) | с 16.09.22 09-00 по 16.09.22 17-00 | ВЛ-0,4 кВ, КТП-60-13-4, Ф-2 | Капитальный ремонт
Белокурихинские МЭС
Белокурихинские МЭС (Смоленский УЭС) | с 05.09.22 08-00 по 05.09.22 17-00 | ВЛ-10 кВ, Л-33-15 от ПС-33 "Смоленская" яч.15 | Выполнение КР согласно ППР 2022
Белокурихинские МЭС (Смоленский УЭС) | с 06.09.22 08-00 по 06.09.22 17-00 | ВЛ-10 кВ, Л-33-15 от ПС-33 "Смоленская" яч.15 | Выполнение КР согласно ППР 2022
Белокурихинские МЭС (Смоленский УЭС) | с 07.09.22 08-00 по 07.09.22 17-00 | ВЛ-10 кВ, Л-33-15 от ПС-33 "Смоленская" яч.15 | Выполнение КР согласно ППР 2022
Белокурихинские МЭС (Смоленский УЭС) | с 08.09.22 08-00 по 08.09.22 17-00 | ВЛ-10 кВ, Л-33-15 от ПС-33 "Смоленская" яч.15 | Выполнение КР согласно ППР 2022
Белокурихинские МЭС (Смоленский УЭС) | с 09.09.22 08-00 по 09.09.22 17-00 | ВЛ-10 кВ, Л-33-15 от ПС-33 "Смоленская" яч.15 | Выполнение КР согласно ППР 2022
Белокурихинские МЭС (Смоленский УЭС) | с 12.09.22 08-00 по 12.09.22 17-00 | ВЛ-10 кВ, Л-33-15 от ПС-33 "Смоленская" яч.15 | Выполнение КР согласно ППР 2022
Белокурихинский МЭС (Быстроистокский УЭС) | с 07.09.22 08-00 по 07.09.22 17-00 | ВЛ-10 кВ, Л-40-7 от ПС-40 "Быстроистокская" яч.7 | КТП-40-10-5, КТП-40-10-25, Выполнение КР согласно ППР 2022
Белокурихинский МЭС (Алтайский УЭС) | с 13.09.22 09-00 по 13.09.22 16-30 | ВЛ-10 кВ, Л-34-4 от ПС-34 "Предгорная" яч.17 | Замена опор (мероприятия по надежности)
Белокурихинский МЭС (Алтайский УЭС) | с 15.09.22 09-00 по 15.09.22 16-30 | ВЛ-10 кВ, Л-34-5 от ПС-34 "Предгорная" яч.16 | Замена опор (мероприятия по надежности)
Белокурихинский МЭС (Алтайский УЭС) | с 16.09.22 09-00 по 16.09.22 16-30 | ВЛ-10 кВ, Л-34-6 от ПС-34 "Предгорная" яч.10 | Замена опор (мероприятия по надежности)
Белокурихинский МЭС (Алтайский УЭС) | с 21.09.22 09-00 по 21.09.22 17-00 | ВЛ-10 кВ, Л-34-4 от ПС-34 "Предгорная" яч.17 | Замена опор (мероприятия по надежности)
Белокурихинский МЭС (Алтайский УЭС) | с 22.09.22 09-00 по 22.09.22 17-00 | ВЛ-10 кВ, Л-34-6 от ПС-34 "Предгорная" яч.10 | Замена опор (мероприятия по надежности)
Белокурихинские МЭС (Петропавловский УЭС) | с16.09.22 08-00 по 16.09.22 17-00 | ВЛ-10 кВ, Л-42-17 от ПС-42 "Петропавловская" яч.17 | Замена опор (мероприятия по надежности)
Плановые работы на электрооборудовании 0,4 кВ с отключением потребителей
Наименование филиала (участка) | Дата/Время нач./окон.работ | Объект отключения (наименование КТП, № фидера) | Наименование работ
Белокурихинские МЭС ( Белокурихинский УЭС) | с 01.09.22 09-00 по 01.09.22 17-00 | ВЛ-0,4 кВ, КТПН-37-РП1-12-3, ф-1 | Вырезка ДКР
Белокурихинские МЭС ( Белокурихинский УЭС) | с 01.09.22 09-00 по 01.09.22 17-00 | ВЛ-0,4 кВ, КТПН-37-РП1-12-3, ф-2 | Вырезка ДКР
Белокурихинские МЭС ( Белокурихинский УЭС) | с 02.08.22 09-00 по 02.09.22 17-00 | ВЛ-0,4 кВ, КТП-37-РП1-12-6, ф-5 | Вырезка ДКР
Белокурихинские МЭС ( Белокурихинский УЭС) | с 05.09.22 09-00 по 05.09.22 17-00 | ВЛ-0,4 кВ, КТПН-37-РП1-12-9, ф-4 | Вырезка ДКР
Белокурихинские МЭС ( Белокурихинский УЭС) | с 09.09.22 09-00 по 12.09.22 17-00 | ВЛ-0,4 кВ, КТПН-37-6-45, ф-1 | Вырезка ДКР
Белокурихинские МЭС ( Белокурихинский УЭС) | с 09.09.22 09-00 по 09.09.22 17-00 | ВЛ-0,4 кВ, КТПН 37-6-45, ф-2 | Вырезка ДКР
Белокурихинские МЭС ( Белокурихинский УЭС) | с 09.09.22 09-00 по 12.09.22 17-00 | ВЛ-0,4 кВ, КТПН 37-6-45, ф-4 | Вырезка ДКР
Белокурихинские МЭС ( Белокурихинский УЭС) | с 13.09.22 09-00 по 13.09.22 17-00 | ВЛ-0,4 кВ, ТП 37-8-8-59, ф-2 | Выполнение мероприятий по ТП
Белокурихинские МЭС ( Белокурихинский УЭС) | с 19.09.22 09-00 по 19.09.22 17-00 | ВЛ-0,4 кВ, КТПН 97-2-12, ф-2 | Выполнение мероприятий по ТП
Белокурихинские МЭС ( Белокурихинский УЭС) | с 22.09.22 09-00 по 26.09.22 17-00 | ВЛ 0,4 кВ, КТПН-37-7/19-4, ф-3 | Вырезка ДКР
Белокурихинские МЭС ( Белокурихинский УЭС) | с 22.09.22 09-00 по 26.09.22 17-00 | ВЛ 0,4 кВ, КТПН-37-7/19-4, ф-4 | Вырезка ДКР
Белокурихинские МЭС (Солонешенский УЭС) | с 18.09.22 9-00 по 18.09.22 12-00 | ВЛ-0,4 кВ, КТП-45-9-24, ф-1 | Выполнение мероприятий по ТП
Белокурихинские МЭС (Солонешенский УЭС) | с 18.09.22 13-00 по 18.09.22 16-00 | ВЛ-0,4 кВ, КТП-45-9-17, ф-3 | Выполнение мероприятий по ТП
Белокурихинские МЭС (Смоленский УЭС) | с 13.09.22 08-30 по 13.09.22 17-00 | ВЛ-0,4 кВ, КТП-33-8-13, ф-1 | Выполнение мероприятий по ТП
Белокурихинские МЭС (Смоленский УЭС) | с 15.09.22 08-30 по 15.09.22 17-00 | ВЛ-0,4 кВ, КТП-33-15-28, ф-3 | Замена неисправных ПУ
Белокурихинские МЭС (Смоленский УЭС) | с 22.09.22 08-00 по 22.09.22 17-00 | ВЛ-0,4 кВ, КТП-33-15-7, ф-2 | Замена неисправных ПУ
Белокурихинские МЭС (Смоленский УЭС) | с 22.09.22 08-00 по 22.09.22 17-00 | ВЛ-0,4 кВ, КТП-33-15-7, ф-2 | Замена неисправных ПУ
Белокурихинские МЭС (Петропавловский УЭС) | с 06.09.22 09-00 по 06.09.22 17-00 | ВЛ-0,4кВ, КТП-42-13-4, ф-2 | Монтаж СИП-2
Белокурихинские МЭС (Петропавловский УЭС) | с 07.09.22 09-00 по 07.09.22 17-00 | ВЛ-0,4кВ, КТП-42-17-10, ф-4 | Монтаж СИП-2
Белокурихинские МЭС (Петропавловский УЭС) | с 13.09.22 09-00 по 13.09.22 17-00 | ВЛ-0,4кВ, КТП-42-17-10, ф-4 | Монтаж СИП-2
Белокурихинские МЭС (Петропавловский УЭС) | с 15.09.22 09-00 по 15.09.22 17-00 | ВЛ-0,4кВ, КТП-42-13-4, ф-2 | Монтаж СИП-2
Белокурихинские МЭС (Петропавловский УЭС) | с 20.09.22 09-00 по 20.09.22 17-00 | ВЛ-0,4кВ, КТП-42-13-4, ф-2 | Замена вводов
Белокурихинские МЭС (Петропавловский УЭС) | с 21.09.22 09-00 по 21.09.22 17-00 | ВЛ-0,4кВ, КТП-42-17-10, ф-4 | Замена вводов
Белокурихинский МЭС (Быстроистокский УЭС) | с 05.09.22 08-00 по 05.09.22 17-00 | ВЛ-0,4 кВ, КТП-40-10-20, ф-1 | Выполнение КР согласно ППР 2022
Белокурихинский МЭС (Быстроистокский УЭС) | с 06.09.22 08-00 по 06.09.22 17-00 | ВЛ-0,4 кВ, КТП-40-10-1, ф-2 | Вырезка ДКР, выправка опор
Белокурихинский МЭС (Быстроистокский УЭС) | с 08.09.22 08-00 по 08.09.22 17-00 | ВЛ-0,4 кВ, КТП-40-10-1, ф-2 | Вырезка ДКР, выправка опор
Белокурихинский МЭС (Быстроистокский УЭС) | с 09.09.22 08-00 по 09.09.22 17-00 | ВЛ-0,4 кВ, КТП-40-10-20, ф- 2 | Вырезка ДКР, выправка опор
Белокурихинский МЭС (Алтайский УЭС) | с 01.09.22 09-00 по 01.09.22 16-30 | ВЛ-0,4 кВ, КТП 34-6-1, ф-1 | Выполнение ТП
Белокурихинский МЭС (Алтайский УЭС) | с 02.09.22 09-00 по 02.09.22 15-30 | ВЛ-0,4 кВ, КТП 34-5-10, ф-2 | Вынос ПУ за границу БП
Белокурихинский МЭС (Алтайский УЭС) | с 05.09.22 09-00 по 05.09.22 16-30 | ВЛ-0,4 кВ, ТП 34-6-8, ф-3 | Вынос ПУ за границу БП
Белокурихинский МЭС (Алтайский УЭС) | с 06.09.22 09-00 по 06.09.22 16-30 | ВЛ-0,4 кВ, КТП 34-5-1, ф-1 | Вынос ПУ за границу БП
Белокурихинский МЭС (Алтайский УЭС) | с 07.09.22 09-00 по 07.09.22 16-30 | ВЛ-0,4 кВ, КТП 34-4-14, ф-5 | Вынос ПУ за границу БП
Белокурихинский МЭС (Алтайский УЭС) | с 08.09.22 09-00 по 08.09.22 16-30 | ВЛ-0,4 кВ, КТП 34-4-6, ф-2 | Вырезка ДКР
Белокурихинский МЭС (Алтайский УЭС) | с 09.09.22 09-00 по 09.09.22 15-30 | ВЛ-0,4 кВ, КТП 34-4-6, ф-1 | Вырезка ДКР
Белокурихинский МЭС (Алтайский УЭС) | с 12.09.22 09-00 по 12.09.22 16-30 | ВЛ-0,4 кВ, КТП 34-7-11, ф-1 | Вырезка ДКР
Белокурихинский МЭС (Алтайский УЭС) | с 14.09.22 09-00 по 14.09.22 16-30 | ВЛ-0,4 кВ, КТП 34-6-13, ф-1 | Вырезка ДКР
Белокурихинский МЭС (Алтайский УЭС) | с 19.09.22 09-00 по 19.09.22 16-30 | ВЛ-0,4 кВ, КТП 34-6-13, ф-2 | Вырезка ДКР
Белокурихинский МЭС (Алтайский УЭС) | с 20.09.22 09-00 по 20.09.22 16-30 | ВЛ-0,4 кВ, КТП 34-4-10, ф-1, ф-2 | Откл./подк. потребителей по списку задолженности
Белокурихинский МЭС (Алтайский УЭС) | с 23.09.22 09-00 по 23.09.22 15-30 | ВЛ-0,4 кВ, КТП 34-5-10, ф-1, ф-3 | Откл./подк. потребителей по списку задолженности
Белокурихинский МЭС (Алтайский УЭС) | с 26.09.22 09-00 по 26.09.22 16-30 | ВЛ-0,4 кВ, КТП 34-4-14, ф-3 | Замена опор по жалобе потребителя
Белокурихинский МЭС (Алтайский УЭС) | с 27.09.22 09-00 по 27.09.22 16-30 | ВЛ-0,4 кВ, КТП 34-6-5, ф-1 | Замена опор по жалобе потребителя
Белокурихинский МЭС (Алтайский УЭС) | с 28.09.22 09-00 по 28.09.22 16-30 | ВЛ-0,4 кВ, КТП 34-5-9, ф-1, ф-3 | Откл./подк. потребителей по списку задолженности
Белокурихинский МЭС (Алтайский УЭС) | с 29.09.22 09-00 по 29.09.22 16-30 | ВЛ-0,4 кВ, КТП 34-6-11, ф-1, ф-2 | Откл./подк. потребителей по списку задолженности
Белокурихинский МЭС (Алтайский УЭС) | с 30.09.22 09-00 по 30.09.22 15-30 | ВЛ-0,4 кВ, КТП 34-4-13, ф-1, Ф-2, ф-3 | Откл./подк. потребителей по списку задолженности
Белокурихинские МЭС (Советский УЭС) | с 12.09.22 09-00 по 12.09.22 17-00 | ВЛ-0,4 кВ, ГКТП-89-7-31, ф-1 | Выполнения КР согласно ППР 2022
Белокурихинские МЭС (Советский УЭС) | с 13.09.22 09-00 по 13.09.22 17-00 | ВЛ-0,4 кВ, ГКТП-89-7-31, ф-1 | Выполнения КР согласно ППР 2022
Белокурихинские МЭС (Советский УЭС) | с 14.09.22 09-00 по 14.09.22 17-00 | ВЛ-0,4 кВ, ГКТП-89-7-31, ф-1 | Выполнения КР согласно ППР 2022
Белокурихинские МЭС (Советский УЭС) | с 15.09.22 09-00 по 15.09.22 17-00 | ВЛ-0,4 кВ, ГКТП-89-7-31, ф-1 | Выполнения КР согласно ППР 2022
Белокурихинские МЭС (Советский УЭС) | с 16.09.22 09-00 по 16.09.22 16-00 | ВЛ-0,4 кВ, ГКТП-89-7-31, ф-1 | Выполнения КР согласно ППР 2022
Бийские МЭС
Наименование филиала (участка) | Дата/Время нач./окон.работ | Объект отключения (наименование ВЛ/КЛ) | Наименование работ
Бийские МЭС (СПС) | с 02.09.22 08-30 по 02.09.22 16-00 | КЛ-10 кВ, Л-4-12 от ПС-4 "Северо-Западная" яч.12 (без напряжения 1 ТП 5%) | КТП-465, капитальный ремонт эл.оборудования (АО "СК АКЭ")
Бийские МЭС (СПС) | с 05.09.22 08-30 по 05.09.22 17-00 | ВЛ-35 кВ, Б-309 от ПС-4 "Северо-Западная" (без напряжения 1 ТП 5%) | КТП-120, капитальный ремонт эл.оборудования (АО "СК АКЭ")
Бийские МЭС (СПС) | с 06.09.22 08-30 по 06.09.22 17-00 | КЛ-10 кВ, Л-4-14 от ПС-4 "Северо-Западная" яч.14 (без напряжения 1 ТП 5%) | КТП-128А, капитальный ремонт эл.оборудования (АО "СК АКЭ")
Бийские МЭС (СПС) | с 07.09.22 08-30 по 07.09.22 17-00 | КЛ-10 кВ, Л-4-14 от ПС-4 "Северо-Западная" яч.14 (без напряжения 1 ТП 5%) | ТП-132, капитальный ремонт эл.оборудования (АО "СК АКЭ")
Бийские МЭС (СПС) | с 08.09.22 08-30 по 08.09.22 17-00 | КЛ-10 кВ, Л-4-14 от ПС-4 "Северо-Западная" яч.14 (без напряжения 1 ТП 5%) | ТП-137, капитальный ремонт эл.оборудования (АО "СК АКЭ")
Бийские МЭС (СПС) | с 09.09.22 08-30 по 09.09.22 16-00 | КЛ-10 кВ, Л-4-28 от ПС-4 "Северо-Западная" яч.28 (без напряжения 1 ТП 5%) | ТП-147, капитальный ремонт эл.оборудования (АО "СК АКЭ")
Бийские МЭС (СПС) | с 12.09.22 08-30 по 12.09.22 17-00 | ВЛ-35 кВ, Б-309 от ПС-4 "Северо-Западная" (без напряжения 1 ТП 5%) | ТП-22, капитальный ремонт эл.оборудования (АО "СК АКЭ")
Бийские МЭС (СПС) | с 13.09.22 08-30 по 13.09.22 17-00 | КЛ-10 кВ, Л-4-14 от ПС-4 "Северо-Западная" яч.14 (без напряжения 1 ТП 5%) | ТП-351, капитальный ремонт эл.оборудования (АО "СК АКЭ")
Бийские МЭС (СПС) | с 14.09.22 08-30 по 14.09.22 17-00 | ВЛ-35 кВ, ОС-301 от ГПП-2 "БОЗ" (без напряжения 1 ТП 5%) | ТП-4-1, капитальный ремонт эл.оборудования (АО "СК АКЭ")
Бийские МЭС (СПС) | с 15.09.22 08-30 по 15.09.22 16-00 | КЛ-10 кВ, Л-4-12 от ПС-4 "Северо-Западная" яч.12 (без напряжения 1 ТП 5%) | ТП-47, капитальный ремонт эл.оборудования (АО "СК АКЭ")
Бийские МЭС (Целинный УЭС) | с 02.09.22 08-30 по 02.09.22 17-00 | ВЛ-10 кВ, Л-50-6 от ПС-50 "Целинная" яч.9 (без напряжения 1 ТП 5%) | Выправка КТП-50-6-5 (АО "СК АКЭ")
Бийские МЭС (Целинный УЭС) | с 05.09.22 08-30 по 05.09.22 17-00 | ВЛ-10 кВ, Л-50-6 от ПС-50 "Целинная" яч.9 (без напряжения 1 ТП 5%) | Выправка КТП-50-6-5 (АО "СК АКЭ")
Бийские МЭС (Целинный УЭС) | с 06.09.22 08-30 по 06.09.22 17-00 | ВЛ-10 кВ, Л-50-6 от ПС-50 "Целинная" яч.9 (без напряжения 1 ТП 5%) | Выправка КТП-50-6-5 (АО "СК АКЭ")
Бийские МЭС (Целинный УЭС) | с 07.09.22 08-30 по 07.09.22 17-00 | ВЛ-10 кВ, Л-50-6 от ПС-50 "Целинная" яч.9 (без напряжения Л-50-6 100%) | Замена РКТП 50-6-4, 50-6-5, 50-6-7 (АО "СК АКЭ")
Бийские МЭС (Целинный УЭС) | с 08.09.22 08-30 по 08.09.22 17-00 | ВЛ-10 кВ, Л-50-6 от ПС-50 "Целинная" яч.9 (без напряжения Л-50-6 100%) | Замена РКТП 50-6-4, 50-6-5, 50-6-7 (АО "СК АКЭ")
Бийские МЭС (Ельцовский УЭС) | с 01.09.22 08-30 по 01.09.22 17-00 | ВЛ-10 кВ, Л-57-1 от ПС-57 "Ельцовская" яч.1 (без напряжения 1 ТП 5%) | КТП-57-1-13, Монтаж шинного моста (АО "СК АКЭ")
Бийские МЭС (Ельцовский УЭС) | с 02.09.22 08-30 по 02.09.22 17-00 | ВЛ-10 кВ, Л-57-1 от ПС-57 "Ельцовская" яч.1 (без напряжения 1 ТП 5%) | КТП-57-1-13, Монтаж шинного моста (АО "СК АКЭ")
Бийские МЭС (Ельцовский УЭС) | с 05.09.22 08-30 по 05.09.22 17-00 | ВЛ-10 кВ, Л-57-2 от ПС-57 "Ельцовская" яч.5 (без напряжения 1 ТП 5%) | Перенос КТП-57-2-13 (АО "СК АКЭ")
Бийские МЭС (Ельцовский УЭС) | с 06.09.22 08-30 по 06.09.22 17-00 | ВЛ-10 кВ, Л-57-2 от ПС-57 "Ельцовская" яч.5 (без напряжения 1 ТП 5%) | Перенос КТП-57-2-13 (АО "СК АКЭ")
Бийские МЭС (Ельцовский УЭС) | с 07.09.22 08-30 по 07.09.22 17-00 | ВЛ-10 кВ, Л-57-2 от ПС-57 "Ельцовская" яч.5 (без напряжения Л-57-2 100%) | Замена РЛНД (АО "СК АКЭ")
Бийские МЭС (Солтонский УЭС) | с 09.09.22 08-30 по 09.09.22 17-00 | ВЛ-10 кВ, Л-55-3 от ПС-55 "Солтонская" яч.9 (без напряжения 1 ТП 5%) | КТП-55-3-3, капитальный ремонт эл.оборудования (АО "СК АКЭ")
Бийские МЭС (Солтонский УЭС) | с 12.09.22 08-30 по 12.09.22 17-00 | ВЛ-10 кВ, Л-55-3 от ПС-55 "Солтонская" яч.9 (без напряжения 1 ТП 5%) | КТП-55-3-3, капитальный ремонт эл.оборудования (АО "СК АКЭ")
Бийские МЭС (Солтонский УЭС) | с 13.09.22 08-30 по 13.09.22 17-00 | ВЛ-10 кВ, Л-55-3 от ПС-55 "Солтонская" яч.9 (без напряжения 1 ТП 5%) | КТП-55-3-15, капитальный ремонт эл.оборудования (АО "СК АКЭ")
Бийские МЭС (Участок-1) | с 27.09.22 09-00 по 27.09.22 17-00 | ВЛ-10 кВ, Л-66-7 от ПС-66 "Чемровская" яч.18 (без напряжения Л-66-7 100%) | Капитальный ремонт (АО"СК АКЭ")
Бийские МЭС (Участок-1) | с 29.09.22 09-00 по 29.09.22 17-00 | ВЛ-6 кВ, Л-18-3 от ПС-18 "Полевая" яч.5 (без напряжения Л-18-3 100%) | Мероприятия по технологическому присоединению ООО "Лига"
Бийские МЭС (Участок №4) | с 05.09.22 9-00 по 05.09.22 16-30 | КЛ-10 кВ, Л-7-5 от ПС-7 "Заречная" яч.5 (без напряжения 6 ТП 30%) | Технологическое присоединение между ТП-348 яч.5 до РП-16 яч.2 (АО "СК АКЭ")
Бийские МЭС (Участок №5) | с 08.09.22 09-00 по 08.09.22 16-30 | ВЛ-10 кВ, Л-4-12 от ПС-4 "Северо-Западная" яч.12 (без напряжения 1 ТП 5%) | ТП-69, капитальный ремонт эл.оборудования (АО "СК АКЭ")
Бийские МЭС (Участок №5) | с 09.09.22 09-00 по 09.09.22 16-30 | ВЛ-10 кВ, Л-4-12 от ПС-4 "Северо-Западная" яч.12 (без напряжения 1 ТП 5%) | ТП-69, капитальный ремонт эл.оборудования (АО "СК АКЭ")
Бийские МЭС (Участок №5) | с 12.09.22 09-00 по 12.09.22 16-30 | ВЛ-10 кВ, Л-4-12 от ПС-4 "Северо-Западная" яч.12 (без напряжения 1 ТП 5%) | ТП-69, капитальный ремонт эл.оборудования (АО "СК АКЭ")
Бийские МЭС (Участок №5) | с 13.09.22 09-00 по 13.09.22 16-30 | ВЛ-10 кВ, Л-4-12 от ПС-4 "Северо-Западная" яч.12 (без напряжения 1 ТП 5%) | ТП-69, капитальный ремонт эл.оборудования (АО "СК АКЭ")
Бийские МЭС (Участок №5) | с 14.09.22 09-00 по 14.09.22 16-30 | ВЛ-10 кВ, Л-4-12 от ПС-4 "Северо-Западная" яч.12 (без напряжения 1 ТП 5%) | ТП-69, капитальный ремонт эл.оборудования (АО "СК АКЭ")
Бийские МЭС (Красногорский УЭС) | с 06.09.22 09-00 по 06.09.22 17-00 | ВЛ-10 кВ, Л-9-5 от ПС-9 "Красногоская" яч.11 (без напряжения 1 КТП 5%) | КТП-9-5-13, капитальный ремонт эл.оборудования (АО "СК АКЭ")
Бийские МЭС (Красногорский УЭС) | с 08.09.22 10-00 по 08.09.22 17-00 | ВЛ-10 кВ, Л-9-5 от ПС-9 "Красногоская" яч.11 (без напряжения Л-9-5 100%) | Замена опор (АО "СК АКЭ")
Бийские МЭС (Красногорский УЭС) | с 15.09.22 10-00 по 15.09.22 17-00 | ВЛ-10 кВ, Л-9-5 от ПС-9 "Красногоская" яч.11 (без напряжения Л-9-5 100%) | Замена опор (АО "СК АКЭ")
Бийские МЭС (Красногорский УЭС) | с 22.09.22 10-00 по 22.09.22 17-00 | ВЛ-10 кВ, Л-9-5 от ПС-9 "Красногоская" яч.11 (без напряжения Л-9-5 100%) | Замена опор (АО "СК АКЭ")
Бийские МЭС (Красногорский УЭС) | с 23.08.22 09-00 по 23.08.22 17-00 | ВЛ-10 кВ, Л-9-5 от ПС-9 "Красногоская" яч.11 (без напряжения Л-9-5 100%) | Замена опор (АО "СК АКЭ")
Бийские МЭС (ЭТЛ) | с 02.09.22 08-00 по 02.09.22 11-00 | КЛ-10 кВ, Л-4-14 от ПС-4 "Северо-Западная" яч.14 (без отключения потребителей) | Испытание КЛ-10 кВ, от ТП-128 яч.4 до ТП-129 яч.1 (АО "СК АКЭ")
Бийские МЭС (ЭТЛ) | с 02.09.22 11-00 по 02.09.22 14-00 | КЛ-10 кВ, Л-4-14 от ПС-4 "Северо-Западная" яч.14 (без отключения потребителей) | Испытание КЛ-10 кВ, от ТП-129 яч.2 до ТП-131 яч.5 (АО "СК АКЭ")
Бийские МЭС (ЭТЛ) | с 02.09.22 14-00 по 02.09.22 16-00 | КЛ-10 кВ, Л-4-28 от ПС-4 "Северо-Западная" яч.28 (без отключения потребителей) | Испытание КЛ-10 кВ, от ТП-351 яч.6 до ТП-137 яч.3 (АО "СК АКЭ")
Бийские МЭС (ЭТЛ) | с 05.09.22 08-00 по 05.09.22 11-00 | КЛ-10 кВ, Л-4-28 от ПС-4 "Северо-Западная" яч.28 (без отключения потребителей) | Испытание КЛ-10 кВ, от ТП-294 яч.1 до ТП-19 яч.2 (АО "СК АКЭ")
Бийские МЭС (ЭТЛ) | с 05.09.22 11-00 по 05.09.22 14-00 | КЛ-10 кВ, Л-4-32 от ПС-4 "Северо-Западная" яч.32 (без отключения потребителей) | Испытание КЛ-10 кВ, от ТП-126 яч.1 до ТП-351 яч.2 (АО "СК АКЭ")
Бийские МЭС (ЭТЛ) | с 05.09.22 14-00 по 05.09.22 17-00 | КЛ-6 кВ, Л-3-4 от ПС-3 "ГПП-4" яч.4 (без отключения потребителей) | Испытание КЛ-6 кВ, от РПЖ яч.17 до ТП-197 яч.6 (АО "СК АКЭ")
Бийские МЭС (ЭТЛ) | с 06.09.22 08-00 по 06.09.22 11-00 | КЛ-6 кВ, Л-3-4 от ПС-3 "ГПП-4" яч.4 (без отключения потребителей) | Испытание КЛ-6 кВ, от ТП-198 яч.4 до ТП-199 яч.6 (АО "СК АКЭ")
Бийские МЭС (ЭТЛ) | с 06.09.22 11-00 по 06.09.22 14-00 | КЛ-10 кВ, Л-4-14 от ПС-4 "Северо-Западная" яч.14 (без отключения потребителей) | Испытание КЛ-10 кВ, от ТП-86 яч.2 до ТП-137 яч.1 (АО "СК АКЭ")
Бийские МЭС (ЭТЛ) | с 06.09.22 14-00 по 06.09.22 17-00 | КЛ-10 кВ, Л-4-32 от ПС-4 "Северо-Западная" яч.32 (без отключения потребителей) | Испытание КЛ-10 кВ, от ТП-506 яч.6 до ТП-509 яч.6 (АО "СК АКЭ")
Бийские МЭС (ЭТЛ) | с 07.09.22 08-00 по 07.09.22 11-00 | КЛ-10 кВ, Л-4-4 от ПС-4 "Северо-Западная" яч.4 (без отключения потребителей) | Испытание КЛ-10 кВ, от ТП-506 яч.5 до ТП-509 яч.7 (АО "СК АКЭ")
Бийские МЭС (ЭТЛ) | с 07.09.22 11-00 по 07.09.22 14-00 | КЛ-10 кВ, Л-4-28 от ПС-4 "Северо-Западная" яч.28 (без отключения потребителей) | Испытание КЛ-10 кВ, от ТП-132 яч.7 до ТП-297 яч.6 (АО "СК АКЭ")
Бийские МЭС (ЭТЛ) | с 07.09.22 14-00 по 07.09.22 17-00 | КЛ-6 кВ, Л-3-4 от ПС-3 "ГПП-4" яч.4 (без отключения потребителей) | Испытание КЛ-6 кВ, от ТП-176 яч.6 до ТП-178 яч.3 (АО "СК АКЭ")
Бийские МЭС (ЭТЛ) | с 08.09.22 08-00 по 08.09.22 11-00 | КЛ-6 кВ, Л-3-4 от ПС-3 "ГПП-4" яч.4 (без отключения потребителей) | Испытание КЛ-6 кВ, от ТП-193 яч.3 до ТП-197 яч.5 (АО "СК АКЭ")
Бийские МЭС (ЭТЛ) | с 08.09.22 11-00 по 08.09.22 14-00 | КЛ-6 кВ, Л-3-4 от ПС-3 "ГПП-4" яч.4 (без отключения потребителей) | Испытание КЛ-6 кВ, от РПЖ яч.15 до ТП-191 яч.2 (АО "СК АКЭ")
Бийские МЭС (ЭТЛ) | с 08.09.22 14-00 по 08.09.22 17-00 | КЛ-6 кВ, Л-5-4 от ПС-5 "Новая" яч.4 (без отключения потребителей) | Испытание КЛ-6 кВ, от ТП-167 яч.4 до ТП-168 яч.1 (АО "СК АКЭ")
Бийские МЭС (ЭТЛ) | с 09.09.22 08-00 по 09.09.22 11-00 | КЛ-6 кВ, Л-5-4 от ПС-5 "Новая" яч.4 (без отключения потребителей) | Испытание КЛ-6 кВ, от ТП-168 яч.2 до ТП-169 яч.2 (АО "СК АКЭ")
Бийские МЭС (ЭТЛ) | с 09.09.22 11-00 по 09.09.22 14-00 | КЛ-6 кВ, Л-5-4 от ПС-5 "Новая" яч.4 (без отключения потребителей) | Испытание КЛ-6 кВ, от РП-6 яч.6 до ТП-170 яч.1 (АО "СК АКЭ")
Бийские МЭС (ЭТЛ) | с 09.09.22 14-00 по 09.09.22 16-00 | КЛ-6 кВ, Л-5-4 от ПС-5 "Новая" яч.4 (без отключения потребителей) | Испытание КЛ-6 кВ, от ТП-170 яч.2 до ТП-305 яч.1 (АО "СК АКЭ")
Бийские МЭС (ЭТЛ) | с 12.09.22 08-00 по 12.09.22 11-00 | КЛ-6 кВ, Л-5-4 от ПС-5 "Новая" яч.4 (без отключения потребителей) | Испытание КЛ-6 кВ, от РП-6 яч.8 до ТП-171 яч.5 (АО "СК АКЭ")
Бийские МЭС (ЭТЛ) | с 12.09.22 11-00 по 12.09.22 14-00 | КЛ-6 кВ, Л-5-4 от ПС-5 "Новая" яч.4 (без отключения потребителей) | Испытание КЛ-6 кВ, от ТП-173 яч.6 до ТП-174 яч.1 (АО "СК АКЭ")
Бийские МЭС (ЭТЛ) | с 12.09.22 14-00 по 12.09.22 17-00 | КЛ-6 кВ, Л-5-4 от ПС-5 "Новая" яч.4 (без отключения потребителей) | Испытание КЛ-6 кВ, от ТП-171 яч.6 до ТП-173 яч.5 (АО "СК АКЭ")
Бийские МЭС (ЭТЛ) | с 13.09.22 08-00 по 13.09.22 11-00 | КЛ-6 кВ, Л-5-4 от ПС-5 "Новая" яч.4 (без отключения потребителей) | Испытание КЛ-6 кВ, от ТП-174 яч.5 до ТП-201 яч.5 (АО "СК АКЭ")
Бийские МЭС (ЭТЛ) | с 13.09.22 11-00 по 13.09.22 14-00 | КЛ-6 кВ, Л-5-28 от ПС-5 "Новая" яч.28 (без отключения потребителей) | Испытание КЛ-6 кВ, от ТП-202 яч.1 до ТП-198 яч.5 (АО "СК АКЭ")
Бийские МЭС (ЭТЛ) | с 13.09.22 14-00 по 13.09.22 17-00 | КЛ-6 кВ, Л-5-4 от ПС-5 "Новая" яч.4 (без отключения потребителей) | Испытание КЛ-6 кВ, от ТП-167 яч.2 до ТП-203 яч.2 (АО "СК АКЭ")
Бийские МЭС (ЭТЛ) | с 15.09.22 08-00 по 15.09.22 11-00 | КЛ-6 кВ, Л-5-44 от ПС-5 "Новая" яч.44 (без отключения потребителей) | Испытание КЛ-6 кВ, от ТП-257 яч.5 до ТП-256 яч.2 (АО "СК АКЭ")
Бийские МЭС (ЭТЛ) | с 15.09.22 11-00 по 15.09.22 14-00 | КЛ-6 кВ, Л-5-4 от ПС-5 "Новая" яч.4 (без отключения потребителей) | Испытание КЛ-6 кВ, от ТП-203 яч.3 до ТП-275 яч.2 (АО "СК АКЭ")
Бийские МЭС (ЭТЛ) | с 15.09.22 14-00 по 15.09.22 17-00 | КЛ-6 кВ, Л-5-48 от ПС-5 "Новая" яч.48 (без отключения потребителей) | Испытание КЛ-6 кВ, от ТП-14 яч.1 до ТП-2а яч.1 (АО "СК АКЭ")
Бийские МЭС (ЭТЛ) | с 16.09.22 08-00 по 16.09.22 11-00 | КЛ-6 кВ, Л-3-27 от ПС-3 "ГПП-4" яч.27 (без отключения потребителей) | Испытание КЛ-6 кВ, от РПЖ яч.5 до ТП-189 яч.3 (АО "СК АКЭ")
Бийские МЭС (ЭТЛ) | с 16.09.22 11-00 по 16.09.22 14-00 | КЛ-6 кВ, Л-5-48 от ПС-5 "Новая" яч.48 (без отключения потребителей) | Испытание КЛ-6 кВ, от ТП-276 яч.3 до ТП-277 яч.3 (АО "СК АКЭ")
Бийские МЭС (ЭТЛ) | с 16.09.22 14-00 по 16.09.22 16-00 | КЛ-6 кВ, Л-5-21 от ПС-5 "Новая" яч.21 (без отключения потребителей) | Испытание КЛ-6 кВ, от ТП-5н яч.3 до ТП-207 яч.7 (АО "СК АКЭ")
Бийские МЭС (ЭТЛ) | с 19.09.22 08-00 по 19.09.22 11-00 | КЛ-6 кВ, Л-3-27 от ПС-3 "ГПП-4" яч.27 (без отключения потребителей) | Испытание КЛ-6 кВ, от ТП-109 яч.1 до ТП-190а яч.6 (АО "СК АКЭ")
Бийские МЭС (ЭТЛ) | с 19.09.22 11-00 по 19.09.22 14-00 | КЛ-6 кВ, Л-7-2 от ГПП-7 "Техобслуживание" яч.2 (без отключения потребителей) | Испытание КЛ-6 кВ, от ГПП-7 яч.2 до ТП-533 яч.2 (АО "СК АКЭ")
Бийские МЭС (ЭТЛ) | с 19.09.22 14-00 по 19.09.22 17-00 | КЛ-10 кВ, Л-4-12 от ПС-4 "Северо-Западная" яч.12 (без отключения потребителей) | Испытание КЛ-10 кВ, от РП-4 яч.14 до ТП-140 яч.1 (АО "СК АКЭ")
Бийские МЭС (ЭТЛ) | с 20.09.22 08-00 по 20.09.22 11-00 | КЛ-10 кВ, Л-4-12 от ПС-4 "Северо-Западная" яч.12 (без отключения потребителей) | Испытание КЛ-10 кВ, от ТП-140 яч.7 до ТП-145 яч.1 (АО "СК АКЭ")
Бийские МЭС (ЭТЛ) | с 20.09.22 11-00 по 20.09.22 14-00 | КЛ-10 кВ, Л-4-29 от ПС-4 "Северо-Западная" яч.29 (без отключения потребителей) | Испытание КЛ-10 кВ, от ТП-225 яч.6 до ТП-226 яч.6 (АО "СК АКЭ")
Бийские МЭС (ЭТЛ) | с 20.09.22 14-00 по 20.09.22 17-00 | КЛ-10 кВ, Л-4-29 от ПС-4 "Северо-Западная" яч.29 (без отключения потребителей) | Испытание КЛ-10 кВ, от ТП-226 яч.5 до РП-4 яч.1 (АО "СК АКЭ")
Бийские МЭС (ЭТЛ) | с 21.09.22 08-00 по 21.09.22 11-00 | КЛ-10 кВ, Л-4-34 от ПС-4 "Северо-Западная" яч.34 (без отключения потребителей) | Испытание КЛ-10 кВ, от РП-4 яч.22 до ТП-225 яч.5 (АО "СК АКЭ")
Бийские МЭС (ЭТЛ) | с 21.09.22 11-00 по 21.09.22 14-00 | КЛ-10 кВ, Л-4-34 от ПС-4 "Северо-Западная" яч.34 (без отключения потребителей) | Испытание КЛ-10 кВ, от ТП-149 яч.5 до РП-4 яч.20 (АО "СК АКЭ")
Бийские МЭС (ЭТЛ) | с 21.09.22 14-00 по 21.09.22 17-00 | КЛ-10 кВ, Л-4-34 от ПС-4 "Северо-Западная" яч.34 (без отключения потребителей) | Испытание КЛ-10 кВ, от ТП-235 яч.1 до ТП-230 яч.4 (АО "СК АКЭ")
Бийские МЭС (ЭТЛ) | с 22.09.22 08-00 по 22.09.22 11-00 | КЛ-10 кВ, Л-4-14 от ПС-4 "Северо-Западная" яч.14 (без отключения потребителей) | Испытание КЛ-10 кВ, от ТП-250 яч.3 до ТП-139 яч.1 (АО "СК АКЭ")
Бийские МЭС (ЭТЛ) | с 22.09.22 11-00 по 22.09.22 14-00 | КЛ-10 кВ, Л-7-6 от ПС-7 "Заречная" яч.6 (без отключения потребителей) | Испытание КЛ-10 кВ, от ТП-433 яч.2 до ТП-434 яч.5 (АО "СК АКЭ")
Бийские МЭС (ЭТЛ) | с 22.09.22 14-00 по 22.09.22 17-00 | КЛ-10 кВ, Л-7-15 от ПС-7 "Заречная" яч.15 (без отключения потребителей) | Испытание КЛ-10 кВ, от ТП-434 яч.6 до ТП-433 яч.1 (АО "СК АКЭ")
Бийские МЭС (ЭТЛ) | с 23.09.22 08-00 по 23.09.22 11-00 | КЛ-10 кВ, Л-17-9 от ПС-17 "Льнокомбинат" яч.15 (без отключения потребителей) | Испытание КЛ-10 кВ, от ТП-342 яч.10 до ТП-426 яч.5 (АО "СК АКЭ")
Бийские МЭС (ЭТЛ) | с 23.09.22 11-00 по 23.09.22 14-00 | КЛ-10 кВ, Л-17-3 от ПС-17 "Льнокомбинат" яч.3 (без отключения потребителей) | Испытание КЛ-10 кВ, от ТП-354 яч.3 до ТП-341 яч.3 (АО "СК АКЭ")
Бийские МЭС (ЭТЛ) | с 23.09.22 14-00 по 23.09.22 17-00 | КЛ-10 кВ, Л-17-9 от ПС-17 "Льнокомбинат" яч.9 (без отключения потребителей) | Испытание КЛ-10 кВ, от ТП-428 яч.4 до ТП-341 яч.2 (АО "СК АКЭ")
Плановые работы на электрооборудовании 0,4 кВ с отключением потребителей
Наименование филиала (участка) | Дата/Время нач./окон.работ | Объект отключения (наименование КТП, № фидера) | Наименование работ
Бийские МЭС (Участок 2) | с 01.09.22 08-30 по 01.09.22 16-30 | ВЛ-0,4 кВ, ф-2 от ТП-444 | Капитальный ремонт (АО"СК АКЭ")
Бийские МЭС (Участок 2) | с 02.09.22 08-30 по 02.09.22 16-30 | ВЛ-0,4 кВ, ф-2 от ТП-445 | Капитальный ремонт (АО"СК АКЭ")
Бийские МЭС (Участок 2) | с 05.09.22 08-30 по 05.09.22 16-30 | ВЛ-0,4 кВ, ф-2 от ТП-446 | Капитальный ремонт (АО"СК АКЭ")
Бийские МЭС (Участок 2) | с 06.09.22 08-30 по 06.09.22 16-30 | ВЛ-0,4 кВ, ф-2 от ТП-447 | Капитальный ремонт (АО"СК АКЭ")
Бийские МЭС (Участок 2) | с 07.09.22 08-30 по 07.09.22 16-30 | ВЛ-0,4 кВ, ф-2 от ТП-448 | Капитальный ремонт (АО"СК АКЭ")
Бийские МЭС (Участок 2) | с 08.09.22 08-30 по 08.09.22 16-30 | ВЛ-0,4 кВ, ф-2 от ТП-449 | Капитальный ремонт (АО"СК АКЭ")
Бийские МЭС (Участок 2) | с 09.09.22 08-30 по 09.09.22 16-30 | ВЛ-0,4 кВ, ф-2 от ТП-450 | Капитальный ремонт (АО"СК АКЭ")
Бийские МЭС (Участок 2) | с 12.09.22 08-30 по 12.09.22 16-30 | ВЛ-0,4 кВ, ф-1 от ТП-9 | Капитальный ремонт (АО"СК АКЭ")
Бийские МЭС (Участок 2) | с 13.09.22 08-30 по 13.09.22 16-30 | ВЛ-0,4 кВ, ф-1 от ТП-10 | Капитальный ремонт (АО"СК АКЭ")
Бийские МЭС (Участок 2) | с 14.09.22 08-30 по 14.09.22 16-30 | ВЛ-0,4 кВ, ф-1 от ТП-11 | Капитальный ремонт (АО"СК АКЭ")
Бийские МЭС (Участок 2) | с 15.09.22 08-30 по 15.09.22 16-00 | ВЛ-0,4 кВ, ф-1 от ТП-12 | Капитальный ремонт (АО"СК АКЭ")
Бийские МЭС (Участок 2) | с 16.09.22 08-30 по 16.09.22 16-30 | ВЛ-0,4 кВ, ф-1 от ТП-13 | Капитальный ремонт (АО"СК АКЭ")
Бийские МЭС (Участок 2) | с 19.09.22 08-30 по 19.09.22 16-30 | ВЛ-0,4 кВ, ф-1 от ТП-14 | Капитальный ремонт (АО"СК АКЭ")
Бийские МЭС (Участок 2) | с 20.09.22 08-30 по 20.09.22 16-30 | ВЛ-0,4 кВ, ф-1 от ТП-15 | Капитальный ремонт (АО"СК АКЭ")
Бийские МЭС (Участок 2) | с 21.09.22 08-30 по 21.09.22 16-30 | ВЛ-0,4 кВ, ф-1 от ТП-16 | Капитальный ремонт (АО"СК АКЭ")
Бийские МЭС (Участок 2) | с 22.09.22 08-30 по 22.09.22 16-30 | ВЛ-0,4 кВ, ф-5 от ТП-546 | Капитальный ремонт (АО"СК АКЭ")
Бийские МЭС (Участок 2) | с 23.09.22 08-30 по 23.09.22 16-30 | ВЛ-0,4 кВ, ф-5 от ТП-547 | Капитальный ремонт (АО"СК АКЭ")
Бийские МЭС (Участок 2) | с 26.09.22 08-30 по 26.09.22 16-30 | ВЛ-0,4 кВ, ф-5 от ТП-548 | Капитальный ремонт (АО"СК АКЭ")
Бийские МЭС (Участок 2) | с 27.09.22 08-30 по 27.09.22 16-30 | ВЛ-0,4 кВ, ф-5 от ТП-549 | Капитальный ремонт (АО"СК АКЭ")
Бийские МЭС (Участок 2) | с 28.09.22 08-30 по 28.09.22 16-30 | ВЛ-0,4 кВ, ф-5 от ТП-550 | Капитальный ремонт (АО"СК АКЭ")
Бийские МЭС (Участок 6) | с 05.09.22 08-30 по 05.09.22 16-30 | ВЛ-0,4 кВ, ф-5 от ТП-4-1 | Капитальный ремонт (АО"СК АКЭ")
Бийские МЭС (Участок 6) | с 07.09.22 08-30 по 07.09.22 16-30 | ВЛ-0,4 кВ, ф-5 от ТП-4-2 | Опиловка трассы ВЛ от ДКР (АО"СК АКЭ")
Бийские МЭС (Участок 6) | с 12.09.22 08-30 по 12.09.22 16-30 | ВЛ-0,4 кВ, ф-5 от ТП-4-1 | Опиловка трассы ВЛ от ДКР (АО"СК АКЭ")
Бийские МЭС (Участок 6) | с 13.09.22 08-30 по 13.09.22 16-30 | ВЛ-0,4 кВ, ф-5 от ТП-4-2 | Опиловка трассы ВЛ от ДКР (АО"СК АКЭ")
Бийские МЭС (Участок 6) | с 14.09.22 08-30 по 14.09.22 16-30 | ВЛ-0,4 кВ, ф-5 от ТП-4-2 | Опиловка трассы ВЛ от ДКР (АО"СК АКЭ")
Бийские МЭС (Участок 6) | с 15.09.22 08-30 по 15.09.22 16-30 | ВЛ-0,4 кВ, ф-7 от ТП-13-11 | Капитальный ремонт (АО"СК АКЭ")
Бийские МЭС (Участок 6) | с 19.09.22 08-30 по 19.09.22 16-30 | ВЛ-0,4 кВ, ф-7 от ТП-13-11 | Капитальный ремонт (АО"СК АКЭ")
Бийские МЭС (Участок 6) | с 20.09.22 08-30 по 20.09.22 16-30 | ВЛ-0,4 кВ, ф-10 от ТП-13-11 | Капитальный ремонт (АО"СК АКЭ")
Бийские МЭС (Участок 6) | с 22.09.22 08-30 по 22.09.22 16-30 | ВЛ-0,4 кВ, ф-10 от ТП-13-11 | Капитальный ремонт (АО"СК АКЭ")
Бийские МЭС (Участок 6) | с 26.09.22 08-30 по 26.09.22 16-30 | ВЛ-0,4 кВ, ф-7, ф-10 от ТП-13-11 | Капитальный ремонт (АО"СК АКЭ")
Бийские МЭС (Участок 6) | с 28.09.22 08-30 по 28.09.22 16-30 | ВЛ-0,4 кВ, ф-3 от ТП-4-5 | Опиловка трассы ВЛ от ДКР (АО"СК АКЭ")
Бийские МЭС (Участок 6) | с 29.09.22 08-30 по 29.09.22 16-30 | ВЛ-0,4 кВ, ф-7 от ТП-4-5 | Опиловка трассы ВЛ от ДКР (АО"СК АКЭ")
Бийские МЭС (Целинный УЭС) | с 09.09.22 08-30 по 09.09.22 17-00 | ВЛ-0,4 кВ, ф-1 от КТП-50-6-8 | Капитальный ремонт (АО"СК АКЭ")
Бийские МЭС (Целинный УЭС) | с 12.09.22 08-30 по 12.09.22 17-00 | ВЛ-0,4 кВ, ф-1 от КТП-50-6-8 | Капитальный ремонт (АО"СК АКЭ")
Бийские МЭС (Целинный УЭС) | с 13.09.22 08-30 по 13.09.22 17-00 | ВЛ-0,4 кВ, ф-1 от КТП-50-6-8 | Капитальный ремонт (АО"СК АКЭ")
Бийские МЭС (Целинный УЭС) | с 14.09.22 08-30 по 14.09.22 17-00 | ВЛ-0,4 кВ, ф-1 от КТП-50-6-7 | Капитальный ремонт (АО"СК АКЭ")
Бийские МЭС (Целинный УЭС) | с 15.09.22 08-30 по 15.09.22 17-00 | ВЛ-0,4 кВ, ф-1 от КТП-50-6-7 | Капитальный ремонт (АО"СК АКЭ")
Бийские МЭС (Целинный УЭС) | с 16.09.22 08-30 по 16.09.22 17-00 | ВЛ-0,4 кВ, ф-1 от КТП-50-6-7 | Капитальный ремонт (АО"СК АКЭ")
Бийские МЭС (Целинный УЭС) | с 19.09.22 08-30 по 19.09.22 17-00 | ВЛ-0,4 кВ, ф-1 от КТП-50-6-4 | Капитальный ремонт (АО"СК АКЭ")
Бийские МЭС (Целинный УЭС) | с 20.09.22 08-30 по 20.09.22 17-00 | ВЛ-0,4 кВ, ф-1 от КТП-50-6-4 | Капитальный ремонт (АО"СК АКЭ")
Бийские МЭС (Целинный УЭС) | с 21.09.22 08-30 по 21.09.22 17-00 | ВЛ-0,4 кВ, ф-1 от КТП-50-6-5 | Капитальный ремонт (АО"СК АКЭ")
Бийские МЭС (Целинный УЭС) | с 22.09.22 08-30 по 22.09.22 17-00 | ВЛ-0,4 кВ, ф-1 от КТП-50-6-5 | Капитальный ремонт (АО"СК АКЭ")
Бийские МЭС (Целинный УЭС) | с 23.09.22 08-30 по 23.09.22 17-00 | ВЛ-0,4 кВ, ф-1 от КТП-50-6-5 | Капитальный ремонт (АО"СК АКЭ")
Бийские МЭС (Целинный УЭС) | с 26.09.22 08-30 по 26.09.22 17-00 | ВЛ-0,4 кВ, ф-2 от КТП-50-6-5 | Капитальный ремонт (АО"СК АКЭ")
Бийские МЭС (Целинный УЭС) | с 27.09.22 08-30 по 27.09.22 17-00 | ВЛ-0,4 кВ, ф-2 от КТП-50-6-5 | Капитальный ремонт (АО"СК АКЭ")
Бийские МЭС (Целинный УЭС) | с 28.09.22 08-30 по 28.09.22 17-00 | ВЛ-0,4 кВ, ф-4 от КТП-50-6-5 | Капитальный ремонт (АО"СК АКЭ")
Бийские МЭС (Целинный УЭС) | с 29.09.22 08-30 по 29.09.22 17-00 | ВЛ-0,4 кВ, ф-4 от КТП-50-6-5 | Капитальный ремонт (АО"СК АКЭ")
Бийские МЭС (Целинный УЭС) | с 30.09.22 08-30 по 30.09.22 17-00 | ВЛ-0,4 кВ, ф-4 от КТП-50-6-5 | Капитальный ремонт (АО"СК АКЭ")
Бийские МЭС (Ельцовский УЭС) | с 08.09.22 08-30 по 08.09.22 17-00 | ВЛ-0,4 кВ, ф-1 от КТП-57-2-11 | Капитальный ремонт (АО"СК АКЭ")
Бийские МЭС (Ельцовский УЭС) | с 09.09.22 08-30 по 09.09.22 17-00 | ВЛ-0,4 кВ, ф-1 от КТП-57-2-11 | Капитальный ремонт (АО"СК АКЭ")
Бийские МЭС (Ельцовский УЭС) | с 12.09.22 08-30 по 12.09.22 17-00 | ВЛ-0,4 кВ, ф-2 от КТП-57-2-11 | Капитальный ремонт (АО"СК АКЭ")
Бийские МЭС (Ельцовский УЭС) | с 13.09.22 08-30 по 13.09.22 17-00 | ВЛ-0,4 кВ, ф-2 от КТП-57-2-11 | Капитальный ремонт (АО"СК АКЭ")
Бийские МЭС (Ельцовский УЭС) | с 14.09.22 08-30 по 14.09.22 17-00 | ВЛ-0,4 кВ, ф-1 от КТП-57-2-13 | Капитальный ремонт (АО"СК АКЭ")
Бийские МЭС (Ельцовский УЭС) | с 15.09.22 08-30 по 15.09.22 17-00 | ВЛ-0,4 кВ, ф-1 от КТП-57-2-13 | Капитальный ремонт (АО"СК АКЭ")
Бийские МЭС (Ельцовский УЭС) | с 16.09.22 08-30 по 16.09.22 17-00 | ВЛ-0,4 кВ, ф-2 от КТП-57-2-13 | Капитальный ремонт (АО"СК АКЭ")
Бийские МЭС (Ельцовский УЭС) | с 19.09.22 08-30 по 19.09.22 17-00 | ВЛ-0,4 кВ, ф-2 от КТП-57-2-13 | Капитальный ремонт (АО"СК АКЭ")
Бийские МЭС (Ельцовский УЭС) | с 20.09.22 08-30 по 20.09.22 17-00 | ВЛ-0,4 кВ, ф-1 от КТП-57-1-13 | Капитальный ремонт (АО"СК АКЭ")
Бийские МЭС (Ельцовский УЭС) | с 21.09.22 08-30 по 21.09.22 17-00 | ВЛ-0,4 кВ, ф-1 от КТП-57-1-13 | Капитальный ремонт (АО"СК АКЭ")
Бийские МЭС (Солтонский УЭС) | с 05.09.22 08-30 по 05.09.22 17-00 | ВЛ-0,4 кВ, ф-3 от КТП-55-3-4 | Капитальный ремонт (АО"СК АКЭ")
Бийские МЭС (Солтонский УЭС) | с 06.09.22 08-30 по 06.09.22 17-00 | ВЛ-0,4 кВ, ф-3 от КТП-55-3-4 | Капитальный ремонт (АО"СК АКЭ")
Бийские МЭС (Солтонский УЭС) | с 07.09.22 08-30 по 07.09.22 17-00 | ВЛ-0,4 кВ, ф-3 от КТП-55-3-4 | Капитальный ремонт (АО"СК АКЭ")
Бийские МЭС (Солтонский УЭС) | с 08.09.22 08-30 по 08.09.22 17-00 | ВЛ-0,4 кВ, ф-2 от КТП-55-3-4 | Капитальный ремонт (АО"СК АКЭ")
Бийские МЭС (Участок №1) | с 02.09.22 09-00 по 02.09.22 16-00 | ВЛ-0,4 кВ, ф-2 от ТП-196 | Капитальный ремонт (АО"СК АКЭ")
Бийские МЭС (Участок №1) | с 05.09.22 09-00 по 05.09.22 17-00 | ВЛ-0,4 кВ, ф-2 от ТП-244 | Капитальный ремонт (АО"СК АКЭ")
Бийские МЭС (Участок №1) | с 07.09.22 09-00 по 07.09.22 17-00 | ВЛ-0,4 кВ, ф-2 от ТП-244 | Капитальный ремонт (АО"СК АКЭ")
Бийские МЭС (Участок №1) | с 06.09.22 09-00 по 06.09.22 17-00 | ВЛ-0,4 кВ, ф-2 от ТП-8 | Капитальный ремонт (АО"СК АКЭ")
Бийские МЭС (Участок №1) | с 08.09.22 09-00 по 08.09.22 17-00 | ВЛ-0,4 кВ, ф-2 от ТП-8 | Капитальный ремонт (АО"СК АКЭ")
Бийские МЭС (Участок №1) | с 09.09.22 09-00 по 09.09.22 16-00 | ВЛ-0,4 кВ, ф-4 от ТП-196 | Капитальный ремонт (АО"СК АКЭ")
Бийские МЭС (Участок №1) | с 12.09.22 09-00 по 12.09.22 17-00 | ВЛ-0,4 кВ, ф-3 от ТП-196 | Капитальный ремонт (АО"СК АКЭ")
Бийские МЭС (Участок №1) | с 13.09.22 09-00 по 13.09.22 16-00 | ВЛ-0,4 кВ, ф-3 от ТП-196 | Капитальный ремонт (АО"СК АКЭ")
Бийские МЭС (Участок №1) | с 14.09.22 09-00 по 14.09.22 17-00 | ВЛ-0,4 кВ, ф-4 от ТП-17 | Капитальный ремонт (АО"СК АКЭ")
Бийские МЭС (Участок №1) | с 15.09.22 09-00 по 15.09.22 17-00 | ВЛ-0,4 кВ, ф-4 от ТП-17 | Капитальный ремонт (АО"СК АКЭ")
Бийские МЭС (Участок №1) | с 18.09.22 09-00 по 18.09.22 17-00 | ВЛ-0,4 кВ, ф-2 от ТП-17 | Капитальный ремонт (АО"СК АКЭ")
Бийские МЭС (Участок №1) | с 16.09.22 09-00 по 16.09.22 16-00 | ВЛ-0,4 кВ, ф-2 от ТП-17 | Капитальный ремонт (АО"СК АКЭ")
Бийские МЭС (Участок №1) | с 19.09.22 09-00 по 19.09.22 17-00 | ВЛ-0,4 кВ, ф-1 от ТП-17 | Капитальный ремонт (АО"СК АКЭ")
Бийские МЭС (Участок №1) | с 20.09.22 09-00 по 20.09.22 17-00 | ВЛ-0,4 кВ, ф-1 от ТП-17 | Капитальный ремонт (АО"СК АКЭ")
Бийские МЭС (Участок №1) | с 21.09.22 09-00 по 21.09.22 17-00 | ВЛ-0,4 кВ, ф-1 от ТП-17 | Капитальный ремонт (АО"СК АКЭ")
Бийские МЭС (Участок №1) | с 22.09.22 09-00 по 22.09.22 17-00 | ВЛ-0,4 кВ, ф-1 от ТП-17 | Капитальный ремонт (АО"СК АКЭ")
Бийские МЭС (Участок №1) | с 23.09.22 09-00 по 23.09.22 16-00 | ВЛ-0,4 кВ, ф-1 от ТП-17 | Капитальный ремонт (АО"СК АКЭ")
Бийские МЭС (Участок №4) | с 01.09.22 9-00 по 01.09.22 16-30 | ВЛ-0,4 кВ, ф-1 от ТП-406 | Капитальный ремонт (АО"СК АКЭ")
Бийские МЭС (Участок №4) | с 02.09.22 9-00 по 02.09.22 16-30 | ВЛ-0,4 кВ, ф-1 от ТП-406 | Капитальный ремонт (АО"СК АКЭ")
Бийские МЭС (Участок №4) | с 05.09.22 9-00 по 05.09.22 16-30 | ВЛ-0,4 кВ, ф-5 от ТП-406 | Капитальный ремонт (АО"СК АКЭ")
Бийские МЭС (Участок №4) | с 06.09.22 9-00 по 06.09.22 16-30 | ВЛ-0,4 кВ, ф-1 от ТП-406 | Капитальный ремонт (АО"СК АКЭ")
Бийские МЭС (Участок №4) | с 07.09.22 9-00 по 07.09.22 16-30 | ВЛ-0,4 кВ, ф-1 от ТП-406 | Капитальный ремонт (АО"СК АКЭ")
Бийские МЭС (Участок №4) | с 08.09.22 9-00 по 08.09.22 16-30 | ВЛ-0,4 кВ, ф-4 от ТП-406 | Капитальный ремонт (АО"СК АКЭ")
Бийские МЭС (Участок №4) | с 09.09.22 9-00 по 09.09.22 16-30 | ВЛ-0,4 кВ, ф-4 от ТП-406 | Капитальный ремонт (АО"СК АКЭ")
Бийские МЭС (Участок №4) | с 12.09.22 9-00 по 12.09.22 16-30 | ВЛ-0,4 кВ, ф-4 от ТП-406 | Капитальный ремонт (АО"СК АКЭ")
Бийские МЭС (Участок №4) | с 13.09.22 9-00 по 13.09.22 16-30 | ВЛ-0,4 кВ, ф-4 от ТП-406 | Техническое присоединение (АО"СК АКЭ")
Бийские МЭС (Участок №4) | с 15.09.22 9-00 по 15.09.22 16-30 | ВЛ-0,4 кВ, ф-5 от ТП-406 | Капитальный ремонт (АО"СК АКЭ")
Бийские МЭС (Участок №4) | с 16.09.22 9-00 по 16.09.22 16-30 | ВЛ-0,4 кВ, ф-5 от ТП-406 | Капитальный ремонт (АО"СК АКЭ")
Бийские МЭС (Участок №4) | с 19.09.22 9-00 по 19.09.22 16-30 | ВЛ-0,4 кВ, ф-7 от ТП-406 | Капитальный ремонт (АО"СК АКЭ")
Бийские МЭС (Участок №4) | с 20.09.22 9-00 по 20.09.22 16-30 | ВЛ-0,4 кВ, ф-7 от ТП-406 | Капитальный ремонт (АО"СК АКЭ")
Бийские МЭС (Участок №4) | с 21.09.22 9-00 по 21.09.22 16-30 | ВЛ-0,4 кВ, ф-4 от ТП-37 | Капитальный ремонт (АО"СК АКЭ")
Бийские МЭС (Участок №4) | с 22.09.22 9-00 по 22.09.22 16-30 | ВЛ-0,4 кВ, ф-4 от ТП-37 | Капитальный ремонт (АО"СК АКЭ")
Бийские МЭС (Участок №4) | с 23.09.22 9-00 по 23.09.22 16-30 | ВЛ-0,4 кВ, ф-7 от ТП-37 | Капитальный ремонт (АО"СК АКЭ")
Бийские МЭС (Участок №4) | с 26.09.22 9-00 по 26.09.22 16-30 | ВЛ-0,4 кВ, ф-7 от ТП-37 | Техническое присоединение (АО"СК АКЭ")
Бийские МЭС (Участок №4) | с 27.09.22 9-00 по 27.09.22 16-30 | ВЛ-0,4 кВ, ф-1 от ТП-130 | Техническое присоединение (АО"СК АКЭ")
Бийские МЭС (Участок №4) | с 28.09.22 9-00 по 28.09.22 16-30 | ВЛ-0,4 кВ, ф-1 от ТП-130 | Капитальный ремонт (АО"СК АКЭ")
Бийские МЭС (Участок №4) | с 29.09.22 9-00 по 29.09.22 16-30 | ВЛ-0,4 кВ, ф-4 от ТП-37 | Техническое присоединение (АО"СК АКЭ")
Бийские МЭС (Участок №4) | с 30.09.22 9-00 по 30.09.22 16-30 | ВЛ-0,4 кВ, ф-4 от ТП-430 | Техническое присоединение (АО"СК АКЭ")
Бийские МЭС (Участок №7) | с 05.09.22 9-00 по 05.09.22 17-00 | ВЛ 0,4 кВ, ф-2 от КТП-64-9-13 | Замена ж/б опоры (АО"СК АКЭ")
Бийские МЭС (Участок №4) | с 30.09.22 9-00 по 30.09.22 16-32 | ВЛ 0,4 ф-1 от КТП -64-9-13 | монтаж линейной арматуры
Бийские МЭС (Участок №4) | с 30.09.22 9-00 по 30.09.22 16-33 | ВЛ 0,4 ф-2 от КТП -64-9-13 | Монтаж провода сип
Бийские МЭС (Участок №4) | с 30.09.22 9-00 по 30.09.22 16-34 | ВЛ 0,4 ф-2 от КТП -64-9-13 | Монтаж провода сип
Бийские МЭС (Участок №4) | с 30.09.22 9-00 по 30.09.22 16-35 | ВЛ 0,4 ф-2 от КТП -64-9-13 | Монтаж провода сип
Бийские МЭС (Участок №4) | с 30.09.22 9-00 по 30.09.22 16-36 | ВЛ 0,4 ф-6,11 от ТП -306 | Реконструкция ВЛ-0,4кВ
Бийские МЭС (Участок №4) | с 30.09.22 9-00 по 30.09.22 16-37 | ВЛ 0,4 ф-6,11 от ТП -306 | Реконструкция ВЛ-0,4кВ
Бийские МЭС (Участок №4) | с 30.09.22 9-00 по 30.09.22 16-38 | ВЛ 0,4 ф-6,11 от ТП -306 | Реконструкция ВЛ-0,4кВ
Бийские МЭС (Участок №4) | с 30.09.22 9-00 по 30.09.22 16-39 | ВЛ 0,4 ф-6,11 от ТП -306 | Реконструкция ВЛ-0,4кВ
Бийские МЭС (Участок №4) | с 30.09.22 9-00 по 30.09.22 16-40 | ВЛ 0,4 ф-6,11 от ТП -306 | Реконструкция ВЛ-0,4кВ
Бийские МЭС (Участок №4) | с 30.09.22 9-00 по 30.09.22 16-41 | ВЛ 0,4 ф-6,11 от ТП -306 | Реконструкция ВЛ-0,4кВ
Бийские МЭС (Участок №4) | с 30.09.22 9-00 по 30.09.22 16-42 | ВЛ 0,4 ф-6,11 от ТП -306 | Реконструкция ВЛ-0,4кВ
Бийские МЭС (Участок №4) | с 30.09.22 9-00 по 30.09.22 16-43 | ВЛ 0,4 ф-6,11 от ТП -306 | Реконструкция ВЛ-0,4кВ
Бийские МЭС (Участок №4) | с 30.09.22 9-00 по 30.09.22 16-44 | ВЛ 0,4 ф-6,11 от ТП -306 | Реконструкция ВЛ-0,4кВ
Бийские МЭС (Участок №4) | с 30.09.22 9-00 по 30.09.22 16-45 | ВЛ 0,4 ф-10 от ТП -306 | Реконструкция ВЛ-0,4кВ
Бийские МЭС (Участок №4) | с 30.09.22 9-00 по 30.09.22 16-46 | ВЛ 0,4 ф-10 от ТП -306 | Реконструкция ВЛ-0,4кВ
Бийские МЭС (Участок №4) | с 30.09.22 9-00 по 30.09.22 16-47 | ВЛ 0,4 ф-10 от ТП -306 | Реконструкция ВЛ-0,4кВ
Бийские МЭС (Участок №4) | с 30.09.22 9-00 по 30.09.22 16-48 | ВЛ 0,4 ф-10 от ТП -306 | Реконструкция ВЛ-0,4кВ
Бийские МЭС (Участок №4) | с 30.09.22 9-00 по 30.09.22 16-49 | ВЛ 0,4 ф-10 от ТП -306 | Реконструкция ВЛ-0,4кВ
Бийские МЭС (Участок №4) | с 30.09.22 9-00 по 30.09.22 16-50 | ВЛ 0,4 ф.1,2,3,5 от КТП 62-2-2 | Капитальный ремонт
Бийские МЭС (Участок №4) | с 30.09.22 9-00 по 30.09.22 16-51 | ВЛ 0,4 ф.1,2,3,5 от КТП 62-2-2 | Капитальный ремонт
Бийские МЭС (Участок №4) | с 30.09.22 9-00 по 30.09.22 16-52 | ВЛ 0,4 ф.1,2,3,5 от КТП 62-2-2 | Капитальный ремонт
Бийские МЭС (Участок №7) | с 06.09.22 9-00 по 06.09.22 17-00 | ВЛ 0,4 кВ, ф-1 от КТП-64-9-13 | Монтаж провода СИП (АО"СК АКЭ")
Бийские МЭС (Участок №7) | с 08.09.22 9-00 по 08.09.22 16-00 | ВЛ 0,4 кВ, ф-1, ф-2 от КТП-64-8-12 | Опиловка трассы ВЛ от ДКР (АО"СК АКЭ")
Бийские МЭС (Участок №7) | с 12.09.22 9-00 по 12.09.22 16-00 | ВЛ 0,4 кВ, ф-1, ф-2 от КТП-64-8-12 | Монтаж провода СИП (АО"СК АКЭ")
Бийские МЭС (Участок №7) | с 15.09.22 9-00 по 15.09.22 16-00 | ВЛ 0,4 кВ, ф-2 от КТП-62-2-4 | Монтаж провода СИП (АО"СК АКЭ")
Бийские МЭС (Участок №4) | с 30.09.22 9-00 по 30.09.22 16-57 | ВЛ 0,4 ф-2 от КТП -64-9-13 | Монтаж провода СИП
Бийские МЭС (Участок №4) | с 30.09.22 9-00 по 30.09.22 16-58 | ВЛ 0,4 ф.1,2,3,4 от КТП 62-2-4 | Расчистка трассы ВЛ от ДКР
Бийские МЭС (Участок №4) | с 30.09.22 9-00 по 30.09.22 16-59 | ВЛ 0,4 ф.1,2,3,4 от КТП 62-2-4 | Расчистка трассы ВЛ от ДКР
Бийские МЭС (Участок №4) | с 30.09.22 9-00 по 30.09.22 16-60 | ВЛ 0,4 ф.1,2,3,4 от КТП 62-2-4 | Расчистка трассы ВЛ от ДКР
Бийские МЭС (Участок №4) | с 30.09.22 9-00 по 30.09.22 16-61 | ВЛ 0,4 ф.1,2,3,4 от КТП 62-2-4 | Расчистка трассы ВЛ от ДКР
Бийские МЭС (Участок №4) | с 30.09.22 9-00 по 30.09.22 16-62 | ВЛ 0,4 ф.1,2,3,4 от КТП 62-2-4 | Расчистка трассы ВЛ от ДКР
Бийские МЭС (Участок №4) | с 30.09.22 9-00 по 30.09.22 16-63 | ВЛ 0,4 ф.1,2,3,4 от КТП 62-2-4 | Расчистка трассы ВЛ от ДКР
Бийские МЭС (Участок №4) | с 30.09.22 9-00 по 30.09.22 16-64 | ВЛ 0,4 ф.1,2,3,4 от КТП 62-2-4 | Расчистка трассы ВЛ от ДКР
Бийские МЭС (Участок №4) | с 30.09.22 9-00 по 30.09.22 16-65 | ВЛ 0,4 ф.1,2,3,4 от КТП 62-2-4 | Расчистка трассы ВЛ от ДКР
Бийские МЭС (Участок №4) | с 30.09.22 9-00 по 30.09.22 16-66 | ВЛ 0,4 ф.1,2,3,4 от КТП 62-2-4 | Расчистка трассы ВЛ от ДКР
Бийские МЭС (Участок №4) | с 30.09.22 9-00 по 30.09.22 16-67 | ВЛ 0,4 ф.1,2,3,4 от КТП 62-2-4 | Расчистка трассы ВЛ от ДКР
Бийские МЭС (Участок №4) | с 30.09.22 9-00 по 30.09.22 16-68 | ВЛ 0,4 ф.1,2,3,4 от КТП 62-2-4 | Расчистка трассы ВЛ от ДКР
Бийские МЭС (Участок №4) | с 30.09.22 9-00 по 30.09.22 16-69 | ВЛ 0,4 ф.1,2,3,4 от КТП 62-2-4 | Расчистка трассы ВЛ от ДКР
Бийские МЭС (Участок №4) | с 30.09.22 9-00 по 30.09.22 16-70 | ВЛ 0,4 ф.1,2,3,4 от КТП 62-2-4 | Расчистка трассы ВЛ от ДКР
Бийские МЭС (Участок №4) | с 30.09.22 9-00 по 30.09.22 16-71 | ВЛ 0,4 ф.1,2,3,4 от КТП 62-2-4 | Расчистка трассы ВЛ от ДКР
Бийские МЭС (Участок №4) | с 30.09.22 9-00 по 30.09.22 16-72 | ВЛ 0,4 ф.1,2,3,4 от КТП 62-2-4 | Расчистка трассы ВЛ от ДКР
Бийские МЭС (Участок №4) | с 30.09.22 9-00 по 30.09.22 16-73 | ВЛ 0,4 ф.1,2,3,4 от КТП 62-2-4 | Расчистка трассы ВЛ от ДКР
Бийские МЭС (Участок №4) | с 30.09.22 9-00 по 30.09.22 16-74 | ВЛ 0,4 ф.1,2,3,4 от КТП 62-2-4 | Расчистка трассы ВЛ от ДКР
Бийские МЭС (Участок №4) | с 30.09.22 9-00 по 30.09.22 16-75 | ВЛ-0,4кВ Ф-3 от КТП-62-2-5 | Регулеровка стрелы провиса провода
Бийские МЭС (Участок №4) | с 30.09.22 9-00 по 30.09.22 16-76 | ВЛ-0,4кВ Ф-4 от КТП-62-2-5 | Регулеровка стрелы провиса провода
Бийские МЭС (Участок №4) | с 30.09.22 9-00 по 30.09.22 16-77 | Л-0,4кВ Ф-2 от КТП-62-2-5 | Регулеровка стрелы провиса провода
Бийские МЭС (Участок №4) | с 30.09.22 9-00 по 30.09.22 16-78 | ВЛ-0,4кВ Ф-1 от КТП-62-2-6 | Замена изолятора
Бийские МЭС (Участок №4) | с 30.09.22 9-00 по 30.09.22 16-79 | ВЛ-0,4кВ Ф-1 от КТП-62-2-4 | Регулеровка стрелы провиса провода
Бийские МЭС (Участок №4) | с 30.09.22 9-00 по 30.09.22 16-80 | ВЛ-0,4кВ Ф-3 от КТП-62-2-4 | Регулеровка стрелы провиса провода
Бийские МЭС (Участок №7) | с 20.09.22 9-00 по 20.09.22 17-00 | ВЛ 0,4 кВ, ф-2 от КТП-62-2-4 | Замена ж/б опоры (АО"СК АКЭ")
Бийские МЭС (Участок №5) | с 01.09.22 9-00 по 01.09.22 16-30 | ВЛ-0,4 кВ, ф-7 от ТП-22 | Капитальный ремонт (АО"СК АКЭ")
Бийские МЭС (Участок №5) | с 02.09.22 9-00 по 02.09.22 16-30 | ВЛ-0,4 кВ, ф-7 от ТП-22 | Капитальный ремонт (АО"СК АКЭ")
Бийские МЭС (Участок №5) | с 05.09.22 9-00 по 05.09.22 16-30 | ВЛ-0,4 кВ, ф-7 от ТП-22 | Капитальный ремонт (АО"СК АКЭ")
Бийские МЭС (Участок №5) | с 06.09.22 9-00 по 06.09.22 16-30 | ВЛ-0,4 кВ, ф-7 от ТП-22 | Капитальный ремонт (АО"СК АКЭ")
Бийские МЭС (Участок №5) | с 07.09.22 9-00 по 07.09.22 16-30 | ВЛ-0,4 кВ, ф-7 от ТП-22 | Капитальный ремонт (АО"СК АКЭ")
Бийские МЭС (Участок №5) | с 08.09.22 9-00 по 08.09.22 16-30 | ВЛ-0,4 кВ, ф-6 от ТП-22 | Капитальный ремонт (АО"СК АКЭ")
Бийские МЭС (Участок №5) | с 09.09.22 9-00 по 09.09.22 16-30 | ВЛ-0,4 кВ, ф-6 от ТП-22 | Капитальный ремонт (АО"СК АКЭ")
Бийские МЭС (Участок №5) | с 12.09.22 9-00 по 12.09.22 16-30 | ВЛ-0,4 кВ, ф-6 от ТП-22 | Капитальный ремонт (АО"СК АКЭ")
Бийские МЭС (Участок №5) | с 13.09.22 9-00 по 13.09.22 16-30 | ВЛ-0,4 кВ, ф-6 от ТП-22 | Капитальный ремонт (АО"СК АКЭ")
Бийские МЭС (Участок №5) | с 14.09.22 9-00 по 14.09.22 16-30 | ВЛ-0,4 кВ, ф-6 от ТП-22 | Капитальный ремонт (АО"СК АКЭ")
Бийские МЭС (Участок №5) | с 15.09.22 9-00 по 15.09.22 16-30 | ВЛ-0,4 кВ, ф-3 от ТП-22 | Капитальный ремонт (АО"СК АКЭ")
Бийские МЭС (Участок №5) | с 16.09.22 9-00 по 16.09.22 16-30 | ВЛ-0,4 кВ, ф-3 от ТП-22 | Капитальный ремонт (АО"СК АКЭ")
Бийские МЭС (Участок №5) | с 19.09.22 9-00 по 19.09.22 16-30 | ВЛ-0,4 кВ, ф-3 от ТП-22 | Капитальный ремонт (АО"СК АКЭ")
Бийские МЭС (Участок №5) | с 20.09.22 9-00 по 20.09.22 16-30 | ВЛ-0,4 кВ, ф-3 от ТП-22 | Капитальный ремонт (АО"СК АКЭ")
Бийские МЭС (Участок №5) | с 21.09.22 9-00 по 21.09.22 16-30 | ВЛ-0,4 кВ, ф-3 от ТП-22 | Капитальный ремонт (АО"СК АКЭ")
Бийские МЭС (Участок №5) | с 22.09.22 9-00 по 22.09.22 16-30 | ВЛ-0,4 кВ, ф-1 от ТП-47 | Капитальный ремонт (АО"СК АКЭ")
Бийские МЭС (Участок №5) | с 23.09.22 9-00 по 23.09.22 16-30 | ВЛ-0,4 кВ, ф-1 от ТП-47 | Капитальный ремонт (АО"СК АКЭ")
Бийские МЭС (Участок №5) | с 26.09.22 9-00 по 26.09.22 16-30 | ВЛ-0,4 кВ, ф-1 от ТП-47 | Капитальный ремонт (АО"СК АКЭ")
Бийские МЭС (Участок №5) | с 27.09.22 9-00 по 27.09.22 16-30 | ВЛ-0,4 кВ, ф-1 от ТП-47 | Капитальный ремонт (АО"СК АКЭ")
Бийские МЭС (Участок №5) | с 28.09.22 9-00 по 28.09.22 16-30 | ВЛ-0,4 кВ, ф-1 от ТП-47 | Капитальный ремонт (АО"СК АКЭ")
Бийские МЭС (Участок №5) | с 29.09.22 9-00 по 29.09.22 16-30 | ВЛ-0,4 кВ, ф-3 от ТП-47 | Капитальный ремонт (АО"СК АКЭ")
Бийские МЭС (Участок №5) | с 30.09.22 9-00 по 30.09.22 16-30 | ВЛ-0,4 кВ, ф-3 от ТП-47 | Капитальный ремонт (АО"СК АКЭ")
Бийские МЭС (Участок №5) | с 01.09.22 9-00 по 01.09.22 16-30 | ВЛ-0,4 кВ, ф-3 от ТП-47 | Капитальный ремонт (АО"СК АКЭ")
Бийские МЭС (Участок №5) | с 02.09.22 9-00 по 02.09.22 16-30 | ВЛ-0,4 кВ, ф-3 от ТП-47 | Капитальный ремонт (АО"СК АКЭ")
Бийские МЭС (Участок №5) | с 05.09.22 9-00 по 05.09.22 16-30 | ВЛ-0,4 кВ, ф-3 от ТП-47 | Капитальный ремонт (АО"СК АКЭ")
Бийские МЭС (Участок №5) | с 06.09.22 9-00 по 06.09.22 16-30 | ВЛ-0,4 кВ, ф-1 от ТП-517 | Технологическое присоединение (АО"СК АКЭ")
Бийские МЭС (Участок №3) | с 01.09.22 8-00 по 01.09.22 17-00 | ВЛ-0,4кВ, ф-3 от ТП-15н | Капитальный ремонт (АО"СК АКЭ")
Бийские МЭС (Участок №3) | с 02.09.22 8-00 по 02.09.22 17-00 | ВЛ-0,4кВ, ф-3 от ТП-15н | Капитальный ремонт (АО"СК АКЭ")
Бийские МЭС (Участок №3) | с 05.09.22 8-00 по 05.09.22 17-00 | ВЛ-0,4кВ, ф-4 от ТП-15н | Капитальный ремонт (АО"СК АКЭ")
Бийские МЭС (Участок №3) | с 06.09.22 8-00 по 06.09.22 17-00 | ВЛ-0,4кВ, ф-4 от ТП-15н | Капитальный ремонт (АО"СК АКЭ")
Бийские МЭС (Участок №3) | с 07.09.22 8-00 по 07.09.22 17-00 | ВЛ-0,4кВ, ф-4 от ТП-15н | Капитальный ремонт (АО"СК АКЭ")
Бийские МЭС (Участок №3) | с 12.09.22 8-00 по 12.09.22 17-00 | ВЛ-0,4кВ, ф-7 от ТП-15н | Капитальный ремонт (АО"СК АКЭ")
Бийские МЭС (Участок №3) | с 13.09.22 8-00 по 13.09.22 17-00 | ВЛ-0,4кВ, ф-7 от ТП-15н | Капитальный ремонт (АО"СК АКЭ")
Бийские МЭС (Участок №3) | с 19.09.22 8-00 по 19.09.22 17-00 | ВЛ-0,4кВ, ф-8 от ТП-15н | Капитальный ремонт (АО"СК АКЭ")
Бийские МЭС (Участок №3) | с 20.09.22 8-00 по 20.09.22 17-00 | ВЛ-0,4кВ, ф-8 от ТП-15н | Капитальный ремонт (АО"СК АКЭ")
Бийские МЭС (Участок №3) | с 26.09.22 8-00 по 26.09.22 17-00 | ВЛ-0,4кВ, ф-3 от ТП-15н | Капитальный ремонт (АО"СК АКЭ")
Бийские МЭС (Участок №3) | с 27.09.22 8-00 по 27.09.22 17-00 | ВЛ-0,4кВ, ф-3 от ТП-15н | Капитальный ремонт (АО"СК АКЭ")
Бийские МЭС (Красногорский УЭС) | с 09.09.22 9-00 по 09.09.22 17-00 | ВЛ-0,4 кВ, ф-2 от КТП-9-3-17 | Замена опор (АО"СК АКЭ")
Бийские МЭС (Красногорский УЭС) | с 16.09.22 9-00 по 16.09.22 17-00 | ВЛ-0,4 кВ, ф-3 от КТП-9-5-13 | Замена опор (АО"СК АКЭ")
Бийские МЭС (Красногорский УЭС) | с 23.09.22 9-00 по 23.09.22 17-00 | ВЛ-0,4 кВ, ф-3 от КТП-9-3-12 | Замена опор (АО"СК АКЭ")
Змеиногорские МЭС
Змеиногорские МЭС (Курьинский УЭС) | с 01.09.22 09-00 по 02.09.22 13-00 | ВЛ-10 кВ, Л-17-5 от ЛР 17-5-1 | Выполнение мероприятий по транспорту электроэнергии (установка технического учёта)
Змеиногорские МЭС (Курьинский УЭС) | с 05.09.22 10-00 по 05.09.22 16-00 | ВЛ-10 кВ, Л-42-7 от ПС-42 "Колыванская" яч.7 | Капитальный ремонт ППР-2022
Змеиногорские МЭС (Курьинский УЭС) | с 08.09.22 10-00 по 08.09.22 17-00 | ВЛ-10 кВ, Л-42-7 от ПС-42 "Колыванская" яч.7 | Капитальный ремонт ППР-2022
Змеиногорские МЭС (Курьинский УЭС) | с 12.09.22 10-00 по 12.09.22 16-00 | ВЛ-10 кВ, Л-42-7 от ПС-42 "Колыванская" яч.7 | Капитальный ремонт ППР-2022
Змеиногорские МЭС (Курьинский УЭС) | с 14.09.22 10-00 по 14.09.22 16-00 | ВЛ-10 кВ, Л-17-7 от ПС-17 "Курьинская" яч.7 | Капитальный ремонт ППР-2022
Змеиногорские МЭС Краснощековский УЭС) | с 20.09.22 09-00 по 20.09.22 17-00 | ВЛ-10 кВ, Л-46-8 от ПС-46 "Краснощековская" яч.8 | Выполнение работ по графику ППР
Змеиногорские МЭС Краснощековский УЭС) | с 21.09.22 09-00 по 21.09.22 17-00 | ВЛ-10 кВ, Л-46-19 от ПС-46 "Краснощековская" яч.19 | Выполнение работ по графику ППР
Змеиногорские МЭС Краснощековский УЭС) | с 05.09.22 09-00 по 05.09.22 17-00 | КТП 46-8-19 | Выполнение мероприятий по ТО
Змеиногорские МЭС (Горняцкий УЭС) | с 05.09.22 13-00 по 06.09.22 17-00 | ГКТП-15-30-23 | Капитальный ремонт ППР-2022
Змеиногорские МЭС (Горняцкий УЭС) | с 06.09.22 10-00 по 06.09.22 17-00 | ВЛ-6 кВ, Л-15-30 от ПС-110 "Горняцкая" яч.30 | Капитальный ремонт ППР-2022
Змеиногорские МЭС (Горняцкий УЭС) | с 08.09.22 10-00 по 06.09.22 17-00 | ГКТП-15-30-22 | Капитальный ремонт ППР-2022
Змеиногорские МЭС (Горняцкий УЭС) | с 09.09.22 09-00 по 06.09.22 17-00 | ВЛ-10 кВ, Л-38-1 от ПС-110 "Ремовская" яч.1 | Капитальный ремонт ППР-2022
Змеиногорские МЭС (Горняцкий УЭС) | с 12.09.22 09-00 по 06.09.22 17-00 | ВЛ-10 кВ, Л-38-7 от ПС-110 "Ремовская" яч.7 | Капитальный ремонт ППР-2022
Змеиногорские МЭС (Змеиногорский УЭС) | с 05.09.22 09-00 по 05.09.22 17-00 | КТП-2-9-46 | Капитальный ремонт ППР-2022
Змеиногорские МЭС (Змеиногорский УЭС) | с 06.09.22 09-00 по 06.09.22 17-00 | ВЛ-10 кВ, Л-16-7 от ПС-16 яч.7 | Капитальный ремонт ППР-2022
Змеиногорские МЭС (Змеиногорский УЭС) | с 09.09.22 09-00 по 09.09.22 17-00 | ГКТП-1-1-4 | Капитальный ремонт ППР-2022
Змеиногорские МЭС (Змеиногорский УЭС) | с 12.09.22 09-00 по 12.09.22 17-00 | ГКТП-1-1-26-3 | Капитальный ремонт ППР-2022
Змеиногорские МЭС (Змеиногорский УЭС) | с 23.09.22 09-00 по 23.09.22 17-00 | ВЛ-10 кВ, Л-16-7 от ГКТП-16-7-7 | Капитальный ремонт ППР-2022
Змеиногорские МЭС (Змеиногорский УЭС) | с 26.09.22 09-00 по 26.09.22 13-00 | ГКТП-16-7-29 | Капитальный ремонт ППР-2022
Змеиногорские МЭС (Змеиногорский УЭС) | с 27.09.22 09-00 по 27.09.22 17-00 | ГКТП-16-7-45 | Капитальный ремонт ППР-2022
Змеиногорские МЭС (Змеиногорский УЭС) | с 28.09.22 09-00 по 28.09.22 16-00 | ТП-16-14-60 | Капитальный ремонт ППР-2022
Змеиногорские МЭС (Змеиногорский УЭС) | с 29.09.22 09-00 по 29.09.22 16-01 | КТП-16-7-15 | Капитальный ремонт ППР-2022
Змеиногорские МЭС (Староалейский УЭС) | с 05.09.22 09-00 по 05.09.22 17-00 | ВЛ-10 кВ, Л-50-12 от ПС-50 "Староалейская" яч.12 | Вырезка ДКР
Змеиногорские МЭС (Староалейский УЭС) | с 02.09.22 09-00 по 02.09.22 17-00 | ВЛ-10 кВ, Л-50-9 от ПС-50 "Староалейская" яч.9 | Вырезка ДКР
Змеиногорские МЭС (Староалейский УЭС) | с 06.09.22 13-00 по 06.09.22 17-00 | ВЛ-10 кВ, Л-50-14 от ПС-50 "Староалейская" яч.14 | Капитальный ремонт ППР-2022
Плановые работы на электрооборудовании 0,4 кВ с отключением потребителей
Наименование филиала (участка) | Дата/Время нач./окон.работ | Объект отключения (наименование КТП, № фидера) | Наименование работ
Змеиногорские МЭС (Курьинский УЭС) | с 02.09.22 10-00 по 02.09.22 16-00 | ВЛ-0,4 кВ, КТП 42-7-4, ф-3 | Капитальный ремонт ППР-2022
Змеиногорские МЭС (Курьинский УЭС) | с 06.09.22 09-00 по 06.09.22 16-00 | ВЛ-0,4 кВ, КТП 17-7-16, ф-1 | ИПР-2022 (установка ВЩУ)
Змеиногорские МЭС (Курьинский УЭС) | с 15.09.22 09-00 по 15.09.22 17-00 | ВЛ-0,4 кВ, КТП 17-7-14, ф-1 | ИПР-2022 (установка ВЩУ)
Змеиногорские МЭС (Курьинский УЭС) | с 16.09.22 09-00 по 16.09.22 16-00 | ВЛ-0,4 кВ, КТП 17-7-6, ф-1 | Капитальный ремонт ППР-2022
Змеиногорские МЭС (Курьинский УЭС) | с 19.09.22 09-00 по 19.09.22 17-00 | ВЛ-0,4 кВ, КТП 17-7-14, ф-1 | ИПР-2022 (установка ВЩУ)
Змеиногорские МЭС (Горняцкий УЭС) | с 13.09.22 10-00 по 06.09.22 17-00 | ВЛ-0,4 кВ, ЗТП-36-4-14, ф-1 | Капитальный ремонт ППР-2022
Змеиногорские МЭС (Горняцкий УЭС) | с 14.09.22 10-00 по 06.09.22 17-00 | ВЛ-0,4 кВ, ЗТП-36-4-14, ф-3 | Капитальный ремонт ППР-2022
Змеиногорские МЭС (Горняцкий УЭС) | с 15.09.22 10-00 по 06.09.22 17-00 | ВЛ-0,4 кВ, ЗТП-36-4-16, ф-3 | Капитальный ремонт ППР-2022
Змеиногорские МЭС (Горняцкий УЭС) | с 20.09.22 10-00 по 06.09.22 17-00 | ВЛ-0,4 кВ, ЗТП-36-4-16, ф-2 | Капитальный ремонт ППР-2022
Змеиногорские МЭС (Горняцкий УЭС) | с 21.09.22 10-00 по 06.09.22 17-00 | ВЛ-0,4 кВ, ГКТП-36-5-6, ф-1 | Капитальный ремонт ППР-2022
Змеиногорские МЭС (Горняцкий УЭС) | с 22.09.22 10-00 по 06.09.22 17-00 | ВЛ-0,4 кВ, ГКТП-36-5-6, ф-2 | Вырезка ДКР
Змеиногорские МЭС (Горняцкий УЭС) | с 27.09.22 09-00 по 06.09.22 17-00 | ВЛ-0,4 кВ, ЗТП-15-7-14, ф-4 | Вырезка ДКР
Змеиногорские МЭС (Горняцкий УЭС) | с 28.09.22 09-00 по 06.09.22 17-00 | ВЛ-0,4 кВ, ЗТП-15-7-29, ф-4 | Вырезка ДКР
Змеиногорские МЭС (Горняцкий УЭС) | с 28.09.22 09-00 по 06.09.22 17-00 | ВЛ-0,4 кВ, ЗТП-15-30-25, ф-1 | Вырезка ДКР
Змеиногорские МЭС (Староалейский УЭС) | с 06.09.22 09-00 по 06.09.22 17-00 | ВЛ-0,4 кВ, ТП-50-9-1, ф-2 | Установка ПУ МИР
Змеиногорские МЭС (Староалейский УЭС) | с 07.09.22 08-00 по 07.09.22 17-00 | ВЛ-0,4 кВ, ТП-50-12-15, ф-2 | Установка ПУ МИР
Змеиногорские МЭС (Староалейский УЭС) | с 08.09.22 12-00 по 08.09.22 17-00 | ВЛ-0,4 кВ, ТП-50-12-22, ф-1 | Установка ПУ МИР
Змеиногорские МЭС (Староалейский УЭС) | с 09.09.22 09-00 по 09.09.22 12-00 | ВЛ-0,4 кВ, ТП-43-5-4, ф-2 | Вырезка ДКР
Змеиногорские МЭС (Староалейский УЭС) | с 12.09.22 08-00 по 12.09.22 17-00 | ВЛ-0,4 кВ, ТП-50-12-22, ф-3 | Установка ПУ МИР
Змеиногорские МЭС (Староалейский УЭС) | с 13.09.22 09-00 по 13.09.22 17-00 | ВЛ-0,4 кВ, ТП-50-12-15, ф-2 | Установка ПУ МИР
Змеиногорские МЭС (Староалейский УЭС) | с 14.09.22 09-00 по 14.09.22 16-00 | ВЛ-0,4 кВ, ТП-50-9-2, ф-1 | Установка ПУ МИР
Змеиногорские МЭС (Змеиногорский УЭС) | с 01.09.22 09-00 по 01.09.22 17-00 | ВЛ-0,4 кВ, КТП-2-3-27, Ф-2 | Капитальный ремонт ППР-2022
Змеиногорские МЭС (Змеиногорский УЭС) | с 02.09.22 09-00 по 02.09.22 16-00 | ВЛ-0,4 кВ, ТП-2-9-10, ф-3 | Капитальный ремонт ППР-2022
Змеиногорские МЭС (Змеиногорский УЭС) | с 05.09.22 09-00 по 05.09.22 17-00 | ВЛ-0,4 кВ, ТП-2-9-10, ф-1 | Капитальный ремонт ППР-2022
Змеиногорские МЭС (Змеиногорский УЭС) | с 06.09.22 09-00 по 06.09.22 17-00 | ВЛ-0,4 кВ, ГКТП-2-3-44, ф-2 | Тех.прис.
Змеиногорские МЭС (Змеиногорский УЭС) | с 07.09.22 09-00 по 07.09.22 16-00 | ВЛ-0,4 кВ, КТП-1-1-48, Ф-2 | Тех.прис.
Змеиногорские МЭС (Змеиногорский УЭС) | с 08.09.22 09-00 по 08.09.22 17-00 | ВЛ-0,4 кВ, ТП-2-2-11, Ф-4 | Тех.прис.
Змеиногорские МЭС (Змеиногорский УЭС) | с 12.09.22 09-00 по 12.09.22 17-00 | ВЛ-0,4 кВ, ГКТП-16-7-7, Ф-3 | Тех.прис.
Змеиногорские МЭС (Змеиногорский УЭС) | с 13.09.22 09-00 по 13.09.22 12-00 | ВЛ-0,4 кВ, ТП-1-1-34, Ф-4 | Тех.прис.
Змеиногорские МЭС (Змеиногорский УЭС) | с 16.09.22 13-00 по 16.09.22 17-00 | ВЛ-0,4 кВ, КТП-2-3-27, ф-2 | Капитальный ремонт ППР-2022
Змеиногорские МЭС (Змеиногорский УЭС) | с 23.09.22 09-00 по 23.09.22 17-00 | ВЛ-0,4 кВ, ТП-1-1-25, ф-1 | Капитальный ремонт ППР-2022
Змеиногорские МЭС Краснощековский УЭС) | с 06.09.22 10-00 по 06.09.22 17-00 | ВЛ-0,4 кВ, ТП-46-8-4, ф-1 | Выполнение работ по инвест программе
Змеиногорские МЭС Краснощековский УЭС) | с 08.08.22 10-00 по 08.08.22 17-00 | ВЛ-0,4 кВ, ТП-46-8-4, ф-2 | Выполнение работ по инвест программе
Змеиногорские МЭС Краснощековский УЭС) | с 09.09.22 10-00 по 09.09.22 17-00 | ВЛ-0,4 кВ, ТП-46-8-17, ф-2 | Выполнение работ по инвест программе
Змеиногорские МЭС Краснощековский УЭС) | с 12.09.22 10-00 по12.09.22 17-00 | ВЛ-0,4 кВ, ТП-46-8-17, ф-1 | Выполнение работ по инвест программе
Змеиногорские МЭС Краснощековский УЭС) | с 15.04.21 10-00 по 15.04.21 17-00 | ВЛ-0,4 кВ, ТП-46-8-17, ф-2 | Выполнение мероприятий по ТО
Змеиногорские МЭС Краснощековский УЭС) | с 15.09.22 10-00 по 15.09.22 17-00 | ВЛ-0,4 кВ, ТП-46-8-23, ф-1 | Выполнение работ по инвест программе
Каменские МЭС
Плановые работы на электрооборудовании 6-35 кВ с отключением потребителей
Наименование филиала (участка) | Дата/Время нач./окон.работ | Объект отключения (наименование ВЛ/КЛ) | Наименование работ
Каменские МЭС (Каменский РЭС) | с 01.09.22 08-00 по 01.09.22 17-00 | ВЛ-10 кВ, Л-31-1 от ПС-31 "Каменская" яч. 1 | КР ВЛ-0,4 кВ Ф-4 от ТП-31-12-59 ППР-2022
Каменские МЭС (Каменский РЭС) | с 02.09.22 08-00 по 02.09.22 17-00 | ВЛ-10 кВ, Л-12-11 от ПС-12 "Обская" яч.11 | КР ВЛ-10 кВ ППР-2022
Каменские МЭС (Панкрушихинский УЭС) | с 02.09.22 с 08-30 по 02.09.22 17-00 | ГКТП-19-5-9 | Замена силового трансформатора Т-1
Каменский МЭС (Баевский УЭС) | с .06.09.22 09-00 по 06.09.22 17-00 | ВЛ-10 кВ, Л 11-9 от ПС-11 "Баевская" яч.9 | КР Л 11-9, ГКТП 11-9-20
Каменский МЭС (Баевский УЭС) | с .07.09.22 09-00 по 07.09.22 17-00 | ВЛ-10 кВ, Л 11-10 от ПС-11 "Баевская" яч.10 | КР КТП 11-10-16, 11-10-1
Каменский МЭС (Баевский УЭС) | с 08.09.22 09-00 по 08.09.22 17-00 | КТП 11-10-1 | КР КТП
Каменские МЭС (Панкрушихинский УЭС) | с 12.09.22 с 08-00 по 12.09.22 17-00 | ВЛ-10 кВ, Л-19-4 от ПС-19 "Панкрушихинская" яч. 4 | Замена оп.42
Каменские МЭС (Панкрушихинский УЭС) | с 13.09.22 с 13-00 по 13.09.22 17-00 | ВЛ-10 кВ, Л-19-5 от ПС-19 "Панкрушихинская" яч. 5 | оп.49-50 Подрезка дерева
Плановые работы на электрооборудовании 0,4 кВ с отключением потребителей
Каменские МЭС (Каменский РЭС) | с 01.09.22 08-00 по 01.09.22 17-00 | ВЛ-0,4 кВ от ТП-31-12-59, Ф-4 | КР ВЛ-0,4 кВ по ППР-22
Каменский МЭС (Баевский УЭС) | с .02.09.22 09-00 по 02.09.22 17-00 | ВЛ-0,4 кВ от ГКТП 11-10-23, Ф-1,Ф-2 | КР ВЛ-0,4 кВ
Каменские МЭС (Каменский РЭС) | с 05.09.22 08-00 по 05.09.22 17-00 | ВЛ-0,4 кВ, ТП-31-1-29, Ф-1 | КР ВЛ-0,4 кВ по ППР-22
Каменские МЭС (Панкрушихинский УЭС) | с 05.09.22 с 08-30 по 05.09.22 17-00 | ВЛ-0,4 кВ, КТП-19-4-27, Ф-1 | Выпиловка ДКР
Каменский МЭС (Баевский УЭС) | с .05.09.22 09-00 по 05.09.22 17-00 | ВЛ-0,4 кВ, КТП 11-10-18, Ф-1,Ф-3 | КР ВЛ-0,4 кВ
Каменские МЭС (Панкрушихинский УЭС) | с 06.09.22 с 08-30 по 06.09.22 17-00 | ВЛ-0,4 кВ, КТП-19-4-27, Ф-2 | Выпиловка ДКР
Каменские МЭС (Каменский РЭС) | с 06.09.22 13-00 по 06.09.22 17-00 | ВЛ-0,4 кВ, ТП-31-1-29, Ф-3 | КР ВЛ-0,4 кВ по ППР-22
Каменские МЭС (Каменский РЭС) | с 07.09.22 08-00 по 07.09.22 17-00 | ВЛ-0,4 кВ, ТП-31-12-59, Ф-4 | КР ВЛ-0,4 кВ по ППР-22
Каменские МЭС (Каменский РЭС) | с 07.09.22 08-00 по 07.09.22 17-00 | ВЛ-0,4 кВ, ТП-31-12-59, Ф-3 | КР ВЛ-0,4 кВ по ППР-22
Каменские МЭС (Панкрушихинский УЭС) | с 07.09.22 с 08-30 по 07.09.22 17-00 | ВЛ-0,4 кВ, ГКТП-19-5-3, Ф-1 | Выпиловка ДКР
Каменские МЭС (Панкрушихинский УЭС) | с 08.09.22 с 08-30 по 08.09.22 17-00 | ВЛ-0,4 кВ, ГКТП-19-5-3, Ф-2 | Выпиловка ДКР
Каменские МЭС (Панкрушихинский УЭС) | с 08.09.22 с 08-30 по 08.09.22 17-00 | ВЛ-0,4 кВ, ГКТП-19-5-3, Ф-3 | Выпиловка ДКР
Каменские МЭС (Каменский РЭС) | с 08.09.22 08-00 по 08.09.22 17-00 | ВЛ-0,4 кВ, ТП-31-13-45, Ф-1 | КР ВЛ-0,4 кВ по ППР-22
Каменские МЭС (Каменский УЭС) | с 09.09.22 09-00 по 09.09.22 17-00 | ВЛ-0,4 кВ, КТП-31-13-45, Ф-3 | КР ВЛ-0,4 кВ по ППР-22
Каменские МЭС (Панкрушихинский УЭС) | с 09.09.22 с 08-30 по 09.09.22 17-00 | ВЛ-0,4 кВ, КТП-19-4-10, Ф-2 | Выпиловка ДКР
Каменский МЭС (Баевский УЭС) | с .09.009.22 09-00 по 09.09.22 17-00 | ВЛ-0,4 кВ от КТП 11-9-11, Ф-1 | КР ВЛ-0,4 кВ
Каменский МЭС (Баевский УЭС) | с 12.09.22 09-00 по 12.09.22 17-00 | ВЛ-0,4 кВ от КТП 11-10-18, Ф-2 | КР ВЛ-0,4 кВ
Каменские МЭС (Каменский УЭС) | с 12.09.22 09-00 по 12.09.22 17-00 | ВЛ-0,4 кВ, КТП-31-13-45, Ф-2 | КР ВЛ-0,4 кВ по ППР-22
Каменский МЭС (Баевский УЭС) | с .13.09.22 09-00 по 13.09.22 17-00 | ВЛ-0,4 кВ, КТП 11-9-11, Ф-2 | КР ВЛ-0,4 кВ
Каменские МЭС (Каменский УЭС) | с 14.09.22 09-00 по 14.09.22 17-00 | ВЛ-0,4 кВ, ТП-31-1-42, Ф-1,Ф-3 | КР ВЛ-0,4 кВ по ППР-22
Каменские МЭС (Каменский УЭС) | с 15.09.22 09-00 по 15.09.22 17-00 | ВЛ-0,4 кВ, ТП-31-1-42, Ф-1,Ф-3 | КР ВЛ-0,4 кВ по ППР-22
Каменские МЭС (Каменский РЭС) | с 16.09.22 09-00 по 16.09.22 17-00 | ВЛ-0,4 кВ, КТП-31-1-97, Ф-1,Ф-3,Ф-4 | КР ВЛ-0,4 кВ по ППР-22
Каменские МЭС (Каменский УЭС) | с 19.09.22 09-00 по 19.09.22 17-00 | ВЛ-0,4 кВ, ТП-31-13-35, Ф-7,Ф-8 | КР ВЛ-0,4 кВ по ППР-22
Каменские МЭС (Каменский РЭС) | с 20.09.22 09-00 по 20.09.22 17-00 | ВЛ-0,4 кВ, ТП-31-13-35, Ф-8,Ф-10 | КР ВЛ-0,4 кВ по ППР-22
Каменские МЭС (Каменский РЭС) | с 26.09.22 09-00 по 26.09.22 17-00 | ВЛ-0,4 кВ, ТП-10-38-66, Ф-4,Ф-7 | КР ВЛ-0,4 кВ по ППР-22
Каменские МЭС (Каменский РЭС) | с 27.09.22 09-00 по 27.09.22 17-00 | ВЛ-0,4 кВ, ТП-10-38-66, Ф-3 | КР ВЛ-0,4 кВ по ППР-22
Каменские МЭС (Каменский РЭС) | с 28.09.22 09-00 по 28.09.22 17-00 | ВЛ-0,4 кВ,ГКТП-114, Ф-1 | КР ВЛ-0,4 кВ по ППР-22
Каменские МЭС (Каменский РЭС) | с 29.09.22 09-00 по 29.09.22 17-00 | ВЛ-0,4 кВ,ГКТП-114, Ф-1 | КР ВЛ-0,4 кВ по ППР-22
Каменские МЭС (Каменский РЭС) | с 30.09.22 09-00 по 30.09.22 17-00 | ВЛ-0,4 кВ,ГКТП-114, Ф-2 | КР ВЛ-0,4 кВ по ППР-22
Кулундинские МЭС
Кулундинские МЭС (Ключевской УЭС) | с 02.09.22 13-00 по 02.09.22 16-00 | ГКТП-5-16-21 | Комплексное испытание ТП
Кулундинские МЭС (Ключевской УЭС) | с 02.09.22 08-30 по 02.09.22 12-00 | КТП-5-16-72 | Комплексное испытание ТП
Кулундинские МЭС (Кулундинский УЭС) | с 09.09.22 12-00 по 09.09.22 16-00 | ВЛ-10 кВ, Л-1-7 от ПС-1 "Кулундинская" яч.7 | Реконструкция ВЛ
Кулундинские МЭС (Кулундинский УЭС) | с 09.09.22 12-00 по 09.09.22 16-00 | ВЛ-10 кВ, Л-1-16 от ПС-1 "Кулундинская" яч.16 | Реконструкция ВЛ
Кулундинские МЭС (Кулундинский УЭС) | с 09.09.22 12-00 по 09.09.22 16-00 | ЗТП-1-12-64 | Выполнение мероприятий по ТП
Кулундинские МЭС (Кулундинский УЭС) | с 13.09.22 08-00 по 13.09.22 17-00 | ВЛ-10 кВ, Л-1-7 от ПС-1 "Кулундинская" яч.7 | Реконструкция ВЛ
Кулундинские МЭС (Кулундинский УЭС) | с 13.09.22 08-00 по 13.09.22 17-00 | ВЛ-10 кВ, Л-1-16 от ПС-1 "Кулундинская" яч.16 | Реконструкция ВЛ
Кулундинские МЭС (Кулундинский УЭС) | с 20.09.22 08-00 по 20.09.22 17-00 | ВЛ-10 кВ, Л-1-7 от ПС-1 "Кулундинская" яч.7 | Реконструкция ВЛ
Кулундинские МЭС (Кулундинский УЭС) | с 20.09.22 08-00 по 20.09.22 17-00 | ВЛ-10 кВ, Л-1-16 от ПС-1 "Кулундинская" яч.16 | Реконструкция ВЛ
Кулундинские МЭС (Кулундинский УЭС) | с 30.09.22 08-00 по 30.09.22 16-00 | ВЛ-10 кВ, Л-1-7 от ПС-1 "Кулундинская" яч.7 | Реконструкция ВЛ
Кулундинские МЭС (Кулундинский УЭС) | с 30.09.22 08-00 по 30.09.22 16-00 | ВЛ-10 кВ, Л-1-16 от ПС-1 "Кулундинская" яч.16 | Реконструкция ВЛ
Кулундинские МЭС (Михайловский УЭС) | с 09.09.22 08-30 по 09.09.22 17-00 | КТП-26-11-3 | Чистка изоляции ТМ
Кулундинские МЭС (Благовещенский УЭС) | с 09.09.22 09-00 по 09.09.22 12-00 | ВЛ-10 кВ, Л-3-23 от ПС-3 "Благовещенская" яч.23 | Ревизия ЛР-3-23-3
Кулундинские МЭС (Благовещенский УЭС) | с 12.09.22 09-00 по 12.09.22 12-00 | ЗТП-3-23-13 | Замена РВО-10
Кулундинские МЭС (Благовещенский УЭС) | с 13.09.22 09-00 по 13.09.22 12-00 | КТП-3-23-48 | Замена РВО-10
Кулундинские МЭС (Благовещенский УЭС) | с 14.09.22 09-00 по 14.09.22 12-00 | ЗТП-47-23 | Замена РВО-10
Кулундинские МЭС (Благовещенский УЭС) | с 15.09.22 09-00 по 15.09.22 12-00 | ГКТП-22-35 | Замена РВО-10
Кулундинские МЭС (Завьяловский УЭС) | с 02.09.22 09-00 по 02.09.22 12-00 | ГКТП-9-17-6 | Ревизия болтовых соединений
Кулундинские МЭС (Завьяловский УЭС) | с 05.09.22 09-00 по 05.09.22 12-00 | ГКТП-9-17-23 | Ревизия болтовых соединений
Кулундинские МЭС (Завьяловский УЭС) | с 06.09.22 09-00 по 06.09.22 12-00 | КТП-9-17-46 | Ревизия болтовых соединений
Кулундинские МЭС (Завьяловский УЭС) | с 07.09.22 09-00 по 07.09.22 12-00 | КТП-9-17-45 | Ревизия болтовых соединений
Кулундинские МЭС (Завьяловский УЭС) | с 08.09.22 09-00 по 08.09.22 12-00 | КТП-9-17-17 | Ревизия болтовых соединений
Кулундинские МЭС (Завьяловский УЭС) | с 09.09.22 09-00 по 09.09.22 12-00 | КТП-9-2-24 | Ревизия болтовых соединений
Кулундинские МЭС (Завьяловский УЭС) | с 12.09.22 09-00 по 12.09.22 12-00 | КТП-9-2-25 | Ревизия болтовых соединений
Кулундинские МЭС (Завьяловский УЭС) | с 13.09.22 09-00 по 13.09.22 12-00 | КТП-9-2-29 | Ревизия болтовых соединений
Кулундинские МЭС (Завьяловский УЭС) | с 15.09.22 09-00 по 15.09.22 12-00 | ГКТП-9-2-48 | Ревизия болтовых соединений
Кулундинские МЭС (Завьяловский УЭС) | с 16.09.22 09-00 по 16.09.22 12-00 | ГКТП-9-2-14 | Ревизия болтовых соединений
Кулундинские МЭС (Родинский УЭС) | с 12.09.22 09-00 по 12.09.22 17-00 | КТП-11-5-95 | Капитальный ремонт
Кулундинские МЭС (Родинский УЭС) | с 02.09.22 09-00 по 02.09.22 17-00 | КТП-11-5-95 | Капитальный ремонт
Кулундинские МЭС (Родинский УЭС) | с 09.09.22 09-00 по 09.09.22 17-00 | ЗТП-11-17-52 | Капитальный ремонт
Кулундинские МЭС (Родинский УЭС) | с 08.09.22 09-00 по 08.09.22 17-00 | ЗТП-11-17-52 | Капитальный ремонт
Кулундинские МЭС (Родинский УЭС) | с 07.09.22 09-00 по 07.09.22 17-00 | КТП-11-5-40 | Капитальный ремонт
Кулундинские МЭС (Родинский УЭС) | с 05.09.22 09-00 по 05.09.22 17-00 | КТП-11-17-5 | Испытание оборудования ТП
Кулундинские МЭС (Родинский УЭС) | с 05.09.22 09-00 по 05.09.22 17-00 | КТП-11-5-91 | Испытание оборудования ТП
Кулундинские МЭС (Родинский УЭС) | с 06.09.22 09-00 по 06.09.22 17-00 | КТП-11-5-14 | Испытание оборудования ТП
Кулундинские МЭС (Родинский УЭС) | с 06.09.22 09-00 по 06.09.22 17-00 | ГКТП-11-17-9 | Испытание оборудования ТП
Кулундинские МЭС (Родинский УЭС) | с 29.09.22 09-00 по 29.09.22 17-00 | ВЛ-10 кВ, Л-11-5 от ПС-11 "Родинская" яч.5 | Замена опор
Плановые работы на электрооборудовании 0,4 кВ с отключением потребителей
Наименование филиала(участка) | Дата/Время нач./окон. Работ | Объект отключения (наименование ВЛ/КЛ) | Наименование работ
Кулундинские МЭС (Табунский УЭС) | с 02.09.22 08-30 по 02.09.22 12-00 | ВЛ-0,4 кВ, КТП-4-5-15, ф-2 | Монтаж, подключение ВЩУ
Кулундинские МЭС (Табунский УЭС) | с 02.09.22 13-00 по 02.09.22 17-00 | ВЛ-0,4 кВ, ГКТП-4-5-3, ф-2 | Монтаж, подключение ВЩУ
Кулундинские МЭС (Табунский УЭС) | с 05.09.22 08-30 по 05.09.22 12-00 | ВЛ-0,4 кВ, КТП-4-5-2, ф-2 | Монтаж, подключение ВЩУ
Кулундинские МЭС (Табунский УЭС) | с 05.09.22 13-00 по 05.09.22 17-00 | ВЛ-0,4 кВ, КТП-4-5-6, ф-2 | Монтаж, подключение ВЩУ
Кулундинские МЭС (Табунский УЭС) | с 06.09.22 08-30 по 06.09.22 12-00 | ВЛ-0,4 кВ, ГКТП-4-5-11, ф-2 | Монтаж, подключение ВЩУ
Кулундинские МЭС (Табунский УЭС) | с 06.09.22 13-00 по 06.09.22 17-00 | ВЛ-0,4 кВ, ЗТП-4-5-7, ф-1 | Монтаж, подключение ВЩУ
Кулундинские МЭС (Табунский УЭС) | с 07.09.22 08-30 по 07.09.22 12-00 | ВЛ-0,4 кВ, ЗТП-4-5-9, ф-1 | Монтаж, подключение ВЩУ
Кулундинские МЭС (Табунский УЭС) | с 07.09.22 08-30 по 07.09.22 12-00 | ВЛ-0,4 кВ, КТП-4-5-5, ф-3 | Монтаж, подключение ВЩУ
Кулундинские МЭС (Ключевской УЭС) | с 01.09.22 08-30 по 01.09.22 17-00 | ВЛ-0,4 кВ, КТП-5-20-3, ф-1 | Монтаж, подключение ВЩУ
Кулундинские МЭС (Ключевской УЭС) | с 02.09.22 08-30 по 02.09.22 16-00 | ВЛ-0,4 кВ, ГКТП-5-16-19, ф-4 | Монтаж, подключение ВЩУ
Кулундинские МЭС (Ключевской УЭС) | с 05.09.22 08-30 по 05.09.22 17-00 | ВЛ-0,4 кВ, КТП-5-17-23, ф-1 | Монтаж, подключение ВЩУ
Кулундинские МЭС (Ключевской УЭС) | с 06.09.22 08-30 по 06.09.22 17-00 | ВЛ-0,4 кВ, ГКТП-5-16-20, ф-1 | Монтаж, подключение ВЩУ
Кулундинские МЭС (Ключевской УЭС) | с 07.09.22 08-30 по 07.09.22 17-00 | ВЛ-0,4 кВ, ГКТП-5-20-6, ф-2 | Монтаж, подключение ВЩУ
Кулундинские МЭС (Ключевской УЭС) | с 08.09.22 08-30 по 08.09.22 17-00 | ВЛ-0,4 кВ, КТП-5-20-5, ф-1 | Обрезка крон деревьев
Кулундинские МЭС (Ключевской УЭС) | с 09.09.22 08-30 по 09.09.22 16-00 | ВЛ-0,4 кВ, КТП-5-20-75, ф-1 | Обрезка крон деревьев
Кулундинские МЭС (Ключевской УЭС) | с 12.09.22 08-30 по 12.09.22 17-00 | ВЛ-0,4 кВ, ЗТП-5-20-8, ф-4 | Обрезка крон деревьев
Кулундинские МЭС (Ключевской УЭС) | с 13.09.22 08-30 по 13.09.22 17-00 | ВЛ-0,4 кВ, ГКТП-5-16-19, ф-2 | Обрезка крон деревьев
Кулундинские МЭС (Ключевской УЭС) | с 14.09.22 08-30 по 14.09.22 17-00 | ВЛ-0,4 кВ, КТП-5-17-1, ф-3 | Обрезка крон деревьев
Кулундинские МЭС (Ключевской УЭС) | с 15.09.22 08-30 по 15.09.22 17-00 | ВЛ-0,4 кВ, ЗТП-5-16-22, ф-1 | Обрезка крон деревьев
Кулундинские МЭС (Ключевской УЭС) | с 16.09.22 08-30 по 16.09.22 16-00 | ВЛ-0,4 кВ, КТП-5-20-15, ф-2 | Обрезка крон деревьев
Кулундинские МЭС (Ключевской УЭС) | с 19.09.22 08-30 по 19.09.22 17-00 | ВЛ-0,4 кВ, ГКТП-5-20-33, ф-2 | Обрезка крон деревьев
Кулундинские МЭС (Ключевской УЭС) | с 27.09.22 08-30 по 27.09.22 17-00 | ВЛ-0,4 кВ, ЗТП-5-20-13, ф-3 | Отключение, подключение абонентов
Кулундинские МЭС (Ключевской УЭС) | с 28.09.22 08-30 по 28.09.22 17-00 | ВЛ-0,4 кВ, КТП-5-20-75, ф-2 | Отключение, подключение абонентов
Кулундинские МЭС (Ключевской УЭС) | с 29.09.22 08-30 по 29.09.22 17-00 | ВЛ-0,4 кВ, ЗТП-5-20-8, ф-3 | Обрезка крон деревьев
Кулундинские МЭС (Кулундинский УЭС) | с 02.09.22 08-00 по 02.09.22 17-00 | ВЛ-0,4 кВ, ГКТП-1-15-80, ф-4 | Монтаж провода уличного освещения
Кулундинские МЭС (Кулундинский УЭС) | с 05.09.22 08-00 по 05.09.22 17-00 | ВЛ-0,4 кВ, КТП-1-15-41, ф-1 | Выполнение мероприятий по ТП
Кулундинские МЭС (Кулундинский УЭС) | с 06.09.22 08-00 по 06.09.22 17-00 | ВЛ-0,4 кВ, ЗТП-1-15-3, ф-2 | Монтаж, подключение ВЩУ
Кулундинские МЭС (Кулундинский УЭС) | с 07.09.22 08-00 по 07.09.22 17-00 | ВЛ-0,4 кВ, КТП-1-15-37, ф-1 | Монтаж, подключение ВЩУ
Кулундинские МЭС (Кулундинский УЭС) | с 08.09.22 08-00 по 08.09.22 17-00 | ВЛ-0,4 кВ, ЗТП-1-15-3, ф-2 | Монтаж, подключение ВЩУ
Кулундинские МЭС (Кулундинский УЭС) | с 09.09.22 08-00 по 09.09.22 17-00 | ВЛ-0,4 кВ, ЗТП-1-15-3, ф-3 | Монтаж, подключение ВЩУ
Кулундинские МЭС (Кулундинский УЭС) | с 12.09.22 08-00 по 12.09.22 17-00 | ВЛ-0,4 кВ, ЗТП-1-12-31, ф-1 | Монтаж, подключение ВЩУ
Кулундинские МЭС (Кулундинский УЭС) | с 13.09.22 08-00 по 13.09.22 17-00 | ВЛ-0,4 кВ, ЗТП-1-16-63, ф-2 | Монтаж, подключение ВЩУ
Кулундинские МЭС (Кулундинский УЭС) | с 14.09.22 08-00 по 14.09.22 17-00 | ВЛ-0,4 кВ, ЗТП-1-12-31, ф-6 | Монтаж, подключение ВЩУ
Кулундинские МЭС (Кулундинский УЭС) | с 15.09.22 08-30 по 15.09.22 17-00 | ВЛ-0,4 кВ, ГКТП-1-15-1, ф-1 | Монтаж, подключение ВЩУ
Кулундинские МЭС (Кулундинский УЭС) | с 16.09.22 08-30 по 16.09.22 17-00 | ВЛ-0,4 кВ, КТП-1-16-33, ф-1 | Монтаж, подключение ВЩУ
Кулундинские МЭС (Кулундинский УЭС) | с 19.09.22 08-30 по 19.09.22 17-00 | ВЛ-0,4 кВ, ГКТП-1-12-22, ф-2 | Монтаж, подключение ВЩУ
Кулундинские МЭС (Кулундинский УЭС) | с 20.09.22 08-30 по 20.09.22 17-00 | ВЛ-0,4 кВ, ГКТП-1-15-26, ф-4 | Монтаж, подключение ВЩУ
Кулундинские МЭС (Кулундинский УЭС) | с 21.09.22 08-30 по 21.09.22 17-00 | ВЛ-0,4 кВ, ЗТП-1-12-24, ф-3 | Монтаж, подключение ВЩУ
Кулундинские МЭС (Михайловский УЭС) | с 01.09.22 08-30 по 01.09.22 17-00 | ВЛ-0,4 кВ, ЗТП-26-4-12, ф-2 | Монтаж, подключение ВЩУ
Кулундинские МЭС (Михайловский УЭС) | с 02.09.22 08-30 по 02.09.22 17-00 | ВЛ-0,4 кВ, ЗТП-26-5-10, ф-6 | Монтаж, подключение ВЩУ
Кулундинские МЭС (Михайловский УЭС) | с 05.09.22 08-30 по 05.09.22 17-00 | ВЛ-0,4 кВ, КТП-26-5-27, ф-3 | Монтаж, подключение ВЩУ
Кулундинские МЭС (Михайловский УЭС) | с 06.09.22 08-30 по 06.09.22 17-00 | ВЛ-0,4 кВ, КТП-26-5-27, ф-3 | Монтаж, подключение ВЩУ
Кулундинские МЭС (Михайловский УЭС) | с 07.09.22 08-30 по 07.09.22 17-00 | ВЛ-0,4 кВ, КТП-26-5-27, ф-2 | Монтаж, подключение ВЩУ
Кулундинские МЭС (Михайловский УЭС) | с 08.09.22 08-30 по 08.09.22 17-00 | ВЛ-0,4 кВ, КТП-26-5-27, ф-1 | Монтаж, подключение ВЩУ
Кулундинские МЭС (Михайловский УЭС) | с 09.09.22 08-30 по 09.09.22 17-00 | ВЛ-0,4 кВ, ГКТП-26-5-29, ф-5 | Монтаж, подключение ВЩУ
Кулундинские МЭС (Михайловский УЭС) | с 12.09.22 08-30 по 12.09.22 17-00 | ВЛ-0,4 кВ, ГКТП-26-5-29, ф-3 | Монтаж, подключение ВЩУ
Кулундинские МЭС (Михайловский УЭС) | с 13.09.22 08-30 по 13.09.22 17-00 | ВЛ-0,4 кВ, ГКТП-26-5-13, ф-6 | Монтаж, подключение ВЩУ
Кулундинские МЭС (Михайловский УЭС) | с 14.09.22 08-30 по 14.09.22 17-00 | ВЛ-0,4 кВ, ГКТП-26-5-13, ф-4 | Монтаж, подключение ВЩУ
Кулундинские МЭС (Михайловский УЭС) | с 15.09.22 08-30 по 15.09.22 17-00 | ВЛ-0,4 кВ, ГКТП-26-5-9, ф-3 | Монтаж, подключение ВЩУ
Кулундинские МЭС (Михайловский УЭС) | с 16.09.22 08-30 по 16.09.22 17-00 | ВЛ-0,4 кВ, КТП-26-5-32, ф-3 | Монтаж, подключение ВЩУ
Кулундинские МЭС (Михайловский УЭС) | с 19.09.22 08-30 по 19.09.22 17-00 | ВЛ-0,4 кВ, ЗТП-26-5-11, ф-1 | Выполнение мероприятий по ТП
Кулундинские МЭС (Михайловский УЭС) | с 20.09.22 08-30 по 20.09.22 17-00 | ВЛ-0,4 кВ, КТП-26-5-32, ф-1 | Монтаж, подключение ВЩУ
Кулундинские МЭС (Михайловский УЭС) | с 21.09.22 08-30 по 21.09.22 17-00 | ВЛ-0,4 кВ, ГКТП-26-5-18, ф-3 | Монтаж, подключение ВЩУ
Кулундинские МЭС (Михайловский УЭС) | с 26.09.22 08-30 по 26.09.22 17-00 | ВЛ-0,4 кВ, ЗТП-26-5-11, ф-6 | Монтаж, подключение ВЩУ
Кулундинские МЭС (Михайловский УЭС) | с 27.09.22 08-30 по 27.09.22 17-00 | ВЛ-0,4 кВ, КТП-26-5-14, ф-1 | Обрезка крон деревьев
Кулундинские МЭС (Михайловский УЭС) | с 28.09.22 08-30 по 28.09.22 17-00 | ВЛ-0,4 кВ, КТП-26-5-14, ф-3 | Обрезка крон деревьев
Кулундинские МЭС (Михайловский УЭС) | с 29.09.22 08-30 по 29.09.22 17-00 | ВЛ-0,4 кВ, ГКТП-26-4-13, ф-1 | Монтаж, подключение ВЩУ
Кулундинские МЭС (Михайловский УЭС) | с 31.09.22 08-30 по 31.09.22 17-00 | ВЛ-0,4 кВ, ГКТП-26-5-19, ф-3 | Обрезка крон деревьев
Кулундинские МЭС (Благовещенский УЭС) | с 19.09.22 09-00 по 19.09.22 17-00 | ВЛ-0,4 кВ, ГКТП-3-10-34, ф-2 | Обрезка крон деревьев
Кулундинские МЭС (Благовещенский УЭС) | с 20.09.22 09-00 по 20.09.22 17-00 | ВЛ-0,4 кВ, КТП-3-23-31, ф-1,2 | Обрезка крон деревьев
Кулундинские МЭС (Благовещенский УЭС) | с 21.09.22 09-00 по 21.09.22 17-00 | ВЛ-0,4 кВ, ЗТП-3-10-10, ф-2,3,4,5 | Обрезка крон деревьев
Кулундинские МЭС (Завьяловский УЭС) | с 02.09.22 08-00 по 02.09.22 16-00 | ВЛ-0,4 кВ, ГКТП-9-17-19, ф-1 | Монтаж, подключение ВЩУ
Кулундинские МЭС (Завьяловский УЭС) | с 05.09.22 08-00 по 05.09.22 17-00 | ВЛ-0,4 кВ, ГКТП-9-17-20, ф-4 | Монтаж, подключение ВЩУ
Кулундинские МЭС (Завьяловский УЭС) | с 06.09.22 08-00 по 06.09.22 17-00 | ВЛ-0,4 кВ, ЗТП-9-17-21, ф-1 | Обрезка крон деревьев
Кулундинские МЭС (Завьяловский УЭС) | с 07.09.22 08-00 по 07.09.22 17-00 | ВЛ-0,4 кВ, КТП-9-17-42, ф-1 | Обрезка крон деревьев
Кулундинские МЭС (Завьяловский УЭС) | с 08.09.22 08-00 по 08.09.22 17-00 | ВЛ-0,4 кВ, КТП-9-17-46, ф-1 | Обрезка крон деревьев
Кулундинские МЭС (Завьяловский УЭС) | с 09.09.22 08-00 по 09.09.22 16-00 | ВЛ-0,4 кВ, ЗТП-9-17-21, ф-2 | Обрезка крон деревьев
Кулундинские МЭС (Завьяловский УЭС) | с 12.09.22 08-00 по 12.09.22 17-00 | ВЛ-0,4 кВ, ГКТП-9-2-48, ф-2 | Регулировка стрелы провеса провода
Кулундинские МЭС (Завьяловский УЭС) | с 13.09.22 08-00 по 13.09.22 17-00 | ВЛ-0,4 кВ, КТП-9-2-10, ф-1 | Обрезка крон деревьев
Кулундинские МЭС (Завьяловский УЭС) | с 15.09.22 08-00 по 15.09.22 17-00 | ВЛ-0,4 кВ, КТП-9-17-41, ф-1 | Обрезка крон деревьев
Кулундинские МЭС (Завьяловский УЭС) | с 16.09.22 08-00 по 16.09.22 16-00 | ВЛ-0,4 кВ, ЗТП-9-17-35, ф-1,2 | Монтаж, подключение ВЩУ
Кулундинские МЭС (Завьяловский УЭС) | с 19.09.22 08-00 по 19.09.22 17-00 | ВЛ-0,4 кВ, КТП-9-2-47, ф-1 | Обрезка крон деревьев
Кулундинские МЭС (Завьяловский УЭС) | с 20.09.22 08-00 по 20.09.22 17-00 | ВЛ-0,4 кВ, КТП-9-2-47, ф-2 | Обрезка крон деревьев
Кулундинские МЭС (Завьяловский УЭС) | с 27.09.22 08-00 по 27.09.22 17-00 | ВЛ-0,4 кВ, КТП-9-2-10, ф-2 | Обрезка крон деревьев
Кулундинские МЭС (Завьяловский УЭС) | с 28.09.22 08-00 по 28.09.22 17-00 | ВЛ-0,4 кВ, КТП-9-2-7, ф-1 | Обрезка крон деревьев
Кулундинские МЭС (Завьяловский УЭС) | с 29.09.22 08-00 по 29.09.22 17-00 | ВЛ-0,4 кВ, КТП-9-2-7, ф-2 | Обрезка крон деревьев
Кулундинские МЭС (Завьяловский УЭС) | с 30.09.22 08-00 по 30.09.22 16-00 | ВЛ-0,4 кВ, КТП-9-17-4, ф-1 | Обрезка крон деревьев
Кулундинские МЭС (Родинский УЭС) | с 13.09.22 08-00 по 13.09.22 17-00 | ВЛ-0,4 кВ, КТП-11-17-6, ф-1,5 | Монтаж, подключение ВЩУ
Кулундинские МЭС (Родинский УЭС) | с 14.09.22 08-00 по 14.09.22 17-00 | ВЛ-0,4 кВ, ГКТП-11-17-7, ф-1,2 | Монтаж, подключение ВЩУ
Кулундинские МЭС (Родинский УЭС) | с 15.09.22 08-00 по 15.09.22 17-00 | ВЛ-0,4 кВ, КТП-11-17-8, ф-1,2 | Монтаж, подключение ВЩУ
Кулундинские МЭС (Родинский УЭС) | с 16.09.22 09-00 по 16.09.22 17-00 | ВЛ-0,4 кВ, КТП-11-5-18, ф-1,2,5 | Монтаж, подключение ВЩУ
Кулундинские МЭС (Родинский УЭС) | с 19.09.22 09-00 по 19.09.22 17-00 | ВЛ-0,4 кВ, ГКТП-11-5-21, ф-1,3 | Монтаж, подключение ВЩУ
Кулундинские МЭС (Родинский УЭС) | с 20.09.22 09-00 по 20.09.22 17-00 | ВЛ-0,4 кВ, КТП-11-5-22, ф-2,3,4 | Монтаж, подключение ВЩУ
Кулундинские МЭС (Родинский УЭС) | с 21.09.22 09-00 по 21.09.22 17-00 | ВЛ-0,4 кВ, КТП-11-5-29, ф-1,2 | Монтаж, подключение ВЩУ
Кулундинские МЭС (Родинский УЭС) | с 27.09.22 09-00 по 27.09.22 17-00 | ВЛ-0,4 кВ, ГКТП-11-15-72, ф-1,2 | Монтаж, подключение ВЩУ
Кулундинские МЭС (Родинский УЭС) | с 28.09.22 09-00 по 28.09.22 17-00 | ВЛ-0,4 кВ, ГКТП-11-5-88, ф-1,3 | Монтаж, подключение ВЩУ
Новоалтайские МЭС
Плановые работы на электрооборудовании 6-35кВ с отключением потребителей
Наименование филиала (участка) | Дата/Время нач./окон.работ | Объект отключения (наименование ВЛ/КЛ) | Наименование работ
Новоалтайский МЭС (Новоалтайский УЭС) | с 02.09.22 09-00 по 02.09.22 17-00 | ВЛ-6 кВ, Л-8 от ГПП ЖБИ яч.8 | Капитальный ремонт ВЛ-6 кВ от ГКТП-37 до ГКТП-21
Новоалтайский МЭС (Новоалтайский УЭС) | с 22.09.22 09-00 по 22.09.22 17-00 | ВЛ-10 кВ, Л-46-11 от ПС-46 "Пригородная" яч.11 | Капитальный ремонт ВЛ-10 кВ Л-46-11 от ПС-46 "Пригородная" до ГКТП-58
Новоалтайский МЭС (Троицкий УЭС) | с 07.09.22 09-00 по 07.09.22 19-00 | ВЛ-10 кВ, Л-2-1 от ПС 220 "Троицкая" яч.9 | Капитальный ремонт
Новоалтайский МЭС (Троицкий УЭС) | с 06.09.22 09-00 по 06.09.22 17-00 | ГКТП-2-10-18 | Капитальный ремонт
Новоалтайский МЭС (Троицкий УЭС) | с 08.09.22 09-00 по 08.09.22 17-00 | ГКТП-2-10-13 | Капитальный ремонт
Новоалтайский МЭС (Троицкий УЭС) | с 02.09.22 09-00 по 02.09.22 16-00 | ВЛ-10 кВ, Л-2-10 от ПС 220 Троицкая яч.4 | Капитальный ремонт
Новоалтайский МЭС (Новоалтайский УЭС) | с 01.09.22 08-30 по 01.09.22 17-00 | КТП-148 | Высоковольтные испытания электрооборудования
Новоалтайский МЭС (Новоалтайский УЭС) | с 06.09.22 08-30 по 06.09.22 10-30 | КТП-46-5-24 | Высоковольтные испытания электрооборудования
Новоалтайский МЭС (Новоалтайский УЭС) | с 06.09.22 11-00 по 06.09.22 13-30 | КТП-46-5-9 | Высоковольтные испытания электрооборудования
Новоалтайский МЭС (Новоалтайский УЭС) | с 06.09.22 14-00 по 06.09.22 16-00 | КТП-46-5-55 | Высоковольтные испытания электрооборудования
Новоалтайский МЭС (Новоалтайский УЭС) | с 08.09.22 08-00 по 08.09.22 17-00 | ГКТП-202 | Высоковольтные испытания электрооборудования
Новоалтайский МЭС (Новоалтайский УЭС) | с 15.09.22 08-30 по 15.09.22 10-30 | КТП-84-16-5 | Высоковольтные испытания электрооборудования
Новоалтайский МЭС (Новоалтайский УЭС) | с 15.09.22 10-30 по 15.09.22 12-00 | КТП-84-16-8 | Высоковольтные испытания электрооборудования
Новоалтайский МЭС (Новоалтайский УЭС) | с 15.09.22 13-00 по 15.09.22 14-00 | КТП-84-8-12 | Высоковольтные испытания электрооборудования
Новоалтайский МЭС (Новоалтайский УЭС) | с 15.09.22 14-00 по 15.09.22 17-00 | КТП-84-8-23 | Высоковольтные испытания электрооборудования
Новоалтайский МЭС (Новоалтайский УЭС) | с 21.09.22 09-00 по 21.09.22 11-00 | КТП-6-42 | Высоковольтные испытания электрооборудования
Новоалтайский МЭС (Новоалтайский УЭС) | с 21.09.22 11-00 по 21.09.22 15-00 | КТП-32-2-6 | Высоковольтные испытания электрооборудования
Новоалтайский МЭС (Тальменский УЭС) | с 01.09.22 09-00 по 01.09.22 17-00 | КТП-1-71 | Капитальный ремонт
Новоалтайский МЭС (Тальменский УЭС) | с 07.09.22 09-00 по 07.09.22 17-00 | КТП-3-26 | Капитальный ремонт
Новоалтайский МЭС (Тальменский УЭС) | с 13.09.22 09-00 по 13.09.22 17-00 | КТП-4-8 | Капитальный ремонт
Новоалтайский МЭС (Тальменский УЭС) | с 14.09.22 09-00 по 14.09.22 17-00 | КТП-4-8 | Капитальный ремонт
Новоалтайский МЭС (Тальменский УЭС) | с 14.09.22 13-00 по 14.09.22 17-00 | ВЛ-10 кВ, Л-4 от РП-1 яч.12 | Капитальный ремонт
Новоалтайский МЭС (Тальменский УЭС) | с 15.09.22 09-00 по 15.09.22 17-00 | КТП-4-7 | Технологическое присоединение № 106014/22-02 от 19.04.2022. Карпушкин С.И. р.п. Тальменка, ул. Лисавенко, д. 66И
Новоалтайский МЭС (Тальменский УЭС) | с 20.09.22 09-00 по 20.09.22 17-00 | КТП-4-36 | Капитальный ремонт
Новоалтайский МЭС (Тальменский УЭС) | с 21.09.22 09-00 по 21.09.22 17-00 | КТП-4-36 | Капитальный ремонт
Новоалтайский МЭС (Тальменский УЭС) | с 21.09.22 13-00 по 21.09.22 17-00 | ВЛ-10 кВ, Л-4 от РП-1 яч.12 | Капитальный ремонт
Новоалтайский МЭС (Тальменский УЭС) | с 28.09.22 13-00 по 28.09.22 17-00 | ВЛ-10 кВ, Л-4 от РП-1 яч.12 | Капитальный ремонт
Новоалтайский МЭС (Косихинский УЭС) | с 01.09.22 09-00 по 01.09.22 17-00 | ВЛ-10 кВ, Л-28-5 от ПС-28 "Косихинская" яч.5 | Капитальный ремонт
Новоалтайский МЭС (Косихинский УЭС) | с 06.09.22 09-00 по 06.09.22 17-00 | ВЛ-10 кВ, Л-28-18 от ПС-28 "Косихинская" яч.18 | Капитальный ремонт, замена опоры №5/1
Новоалтайский МЭС (Косихинский УЭС) | с 08.09.22 09-00 по 08.09.22 17-00 | ВЛ-10 кВ, Л-28-5 от ПС-28 "Косихинская" яч.5 | Капитальный ремонт, замена опоры №1/1
Новоалтайский МЭС (Косихинский УЭС) | с 15.09.22 09-00 по 15.09.22 17-00 | ВЛ-10 кВ, Л-28-18 от ПС-28 "Косихинская" яч.18 | Капитальный ремонт, замена опоры №6/3
Новоалтайский МЭС (Косихинский УЭС) | с 22.09.22 09-00 по 22.09.22 17-00 | ВЛ-10 кВ, Л-28-18 от ПС-28 "Косихинская" яч.18 | Капитальный ремонт
Новоалтайский МЭС (Косихинский УЭС) | с 29.09.22 09-00 по 29.09.22 17-00 | ВЛ-10 кВ, Л-28-18 от ПС-28 "Косихинская" яч.18 | Капитальный ремонт
Плановые работы на электрооборудовании 0,4кВ с отключением потребителей
Наименование филиала (участка) | Дата/Время нач./окон.работ | Объект отключения (наименование КТП, № фидера) | Наименование работ
Новоалтайский МЭС (Новоалтайский УЭС) | с 29.09.22 09-00 по 29.09.22 17-00 | ВЛ-0,4 кВ, КТП-36, ф-3 | Капитальный ремонт (ППР)
Новоалтайский МЭС (Новоалтайский УЭС) | с 16.09.22 09-00 по 16.09.22 17-00 | ВЛ-0,4 кВ, КТП-36, ф-3 | Капитальный ремонт (ППР)
Новоалтайский МЭС (Новоалтайский УЭС) | с 26.09.22 09-00 по 26.09.22 17-00 | ВЛ-0,4 кВ, ТП-131, ф-2,6 | Капитальный ремонт (ППР)
Новоалтайский МЭС (Новоалтайский УЭС) | с 27.09.22 09-00 по 27.09.22 17-00 | ВЛ-0,4 кВ, ТП-131, ф-2,6 | Капитальный ремонт (ППР)
Новоалтайский МЭС (Новоалтайский УЭС) | с 28.09.22 09-00 по 28.09.22 17-00 | ВЛ-0,4 кВ, ТП-131, ф-2,6 | Капитальный ремонт (ППР)
Новоалтайский МЭС (Новоалтайский УЭС) | с 01.09.22 09-00 по 01.09.22 17-00 | ВЛ-0,4 кВ, КТП-14, ф-6 | Капитальный ремонт (ППР)
Новоалтайский МЭС (Новоалтайский УЭС) | с 05.09.22 09-00 по 05.09.22 17-00 | ВЛ-0,4 кВ, КТП-16, ф-8 | Капитальный ремонт (ППР)
Новоалтайский МЭС (Новоалтайский УЭС) | с 19.09.22 09-00 по 19.09.22 17-00 | ВЛ-0,4 кВ, КТП-106, ф-2,3,4 | Капитальный ремонт (ППР)
Новоалтайский МЭС (Новоалтайский УЭС) | с 20.09.22 09-00 по 20.09.22 17-00 | ВЛ-0,4 кВ, КТП-106, ф-2,3,4 | Капитальный ремонт (ППР)
Новоалтайский МЭС (Новоалтайский УЭС) | с 21.09.22 09-00 по 21.09.22 17-00 | ВЛ-0,4 кВ, КТП-106, ф-2,3,4 | Капитальный ремонт (ППР)
Новоалтайский МЭС (Новоалтайский УЭС) | с 06.09.22 09-00 по 06.09.22 17-00 | ВЛ-0,4 кВ, КТП-107, ф-1,2,3 | Капитальный ремонт (ППР)
Новоалтайский МЭС (Новоалтайский УЭС) | с 07.09.22 09-00 по 07.09.22 17-00 | ВЛ-0,4 кВ, КТП-107, ф-1,2,3 | Капитальный ремонт (ППР)
Новоалтайский МЭС (Новоалтайский УЭС) | с 08.09.22 09-00 по 08.09.22 17-00 | ВЛ-0,4 кВ, КТП-107, ф-1,2,3 | Капитальный ремонт (ППР)
Новоалтайский МЭС (Новоалтайский УЭС) | с 12.09.22 09-00 по 12.09.22 17-00 | ВЛ-0,4 кВ, КТП-117, ф-1,4 | Капитальный ремонт (ППР)
Новоалтайский МЭС (Новоалтайский УЭС) | с 13.09.22 09-00 по 13.09.22 17-00 | ВЛ-0,4 кВ, КТП-117, ф-1,4 | Капитальный ремонт (ППР)
Новоалтайский МЭС (Новоалтайский УЭС) | с 14.09.22 09-00 по 14.09.22 17-00 | ВЛ-0,4 кВ, КТП-117, ф-1,4 | Капитальный ремонт (ППР)
Новоалтайский МЭС (Новоалтайский УЭС) | с 15.09.22 09-00 по 15.09.22 17-00 | ВЛ-0,4 кВ, КТП-117, ф-1,4 | Капитальный ремонт (ППР)
Новоалтайский МЭС (Тальменский УЭС) | с 01.09.22 09-00 по 01.09.22 17-00 | ВЛ-0,4 кВ, КТП-3-23, ф-1 | Технологические присоединение № 106021/22-01 от 14.04.2022, Дьячковская В.А., р.п. Тальменка, ул. Озерная, д. 30
Новоалтайский МЭС (Тальменский УЭС) | с 01.09.22 09-00 по 01.09.22 17-00 | ВЛ-0,4 кВ, КТП-4-34, ф-1 | Капитальный ремонт
Новоалтайский МЭС (Тальменский УЭС) | с 02.09.22 09-00 по 02.09.22 17-00 | ВЛ-0,4 кВ, КТП-4-34, ф-2 | Капитальный ремонт
Новоалтайский МЭС (Тальменский УЭС) | с 05.09.22 09-00 по 05.09.22 17-00 | ВЛ-0,4 кВ, КТП-3-26, ф-3 | Капитальный ремонт
Новоалтайский МЭС (Тальменский УЭС) | с 06.09.22 09-00 по 06.09.22 17-00 | ВЛ-0,4 кВ, КТП-3-26, ф-4 | Капитальный ремонт
Новоалтайский МЭС (Тальменский УЭС) | с 07.09.22 09-00 по 07.09.22 17-00 | ВЛ-0,4 кВ, КТП-3-26, ф-3 | Капитальный ремонт
Новоалтайский МЭС (Тальменский УЭС) | с 08.09.22 09-00 по 08.09.22 17-00 | ВЛ-0,4 кВ, КТП-3-26, ф-4 | Капитальный ремонт
Новоалтайский МЭС (Тальменский УЭС) | с 09.09.22 09-00 по 09.09.22 17-00 | ВЛ-0,4 кВ, КТП-3-26, ф-3 | Капитальный ремонт
Новоалтайский МЭС (Тальменский УЭС) | с 12.09.22 09-00 по 12.09.22 17-00 | ВЛ-0,4 кВ, КТП-32-2-22, ф-1 | Капитальный ремонт
Новоалтайский МЭС (Тальменский УЭС) | с 13.09.22 09-00 по 13.09.22 17-00 | ВЛ-0,4 кВ, КТП-32-2-22, ф-3 | Капитальный ремонт
Новоалтайский МЭС (Тальменский УЭС) | с 16.09.22 09-00 по 16.09.22 17-00 | ВЛ-0,4 кВ, КТП-5-39, ф-1 | Капитальный ремонт
Новоалтайский МЭС (Тальменский УЭС) | с 19.09.22 09-00 по 19.09.22 17-00 | ВЛ-0,4 кВ, КТП-5-39, ф-2 | Капитальный ремонт
Новоалтайский МЭС (Тальменский УЭС) | с 20.09.22 09-00 по 20.09.22 17-00 | ВЛ-0,4 кВ, КТП-4-36, ф-1 | Капитальный ремонт
Новоалтайский МЭС (Тальменский УЭС) | с 22.09.22 09-00 по 22.09.22 17-00 | ВЛ-0,4 кВ, КТП-4-36, ф-2 | Капитальный ремонт
Новоалтайский МЭС (Тальменский УЭС) | с 23.09.22 09-00 по 23.09.22 17-00 | ВЛ-0,4 кВ, КТП-1-72, ф-1 | Капитальный ремонт
Новоалтайский МЭС (Тальменский УЭС) | с 26.09.22 09-00 по 26.09.22 17-00 | ВЛ-0,4 кВ, КТП-1-72, ф-2 | Капитальный ремонт
Новоалтайский МЭС (Тальменский УЭС) | с 27.09.22 09-00 по 27.09.22 17-00 | ВЛ-0,4 кВ, КТП-1-72, ф-3 | Капитальный ремонт
Новоалтайский МЭС (Тальменский УЭС) | с 29.09.22 09-00 по 29.09.22 17-00 | ВЛ-0,4 кВ, КТП-1-74,ф-1 | Капитальный ремонт
Новоалтайский МЭС (Тальменский УЭС) | с 30.09.22 09-00 по 30.09.22 17-00 | ВЛ-0,4 кВ, КТП-1-74, ф-2 | Капитальный ремонт
Новоалтайский МЭС (Заводской УЭС) | с 06.09.22 09-00 по 06.09.22 17-00 | ВЛ-0,4 кВ, КТП-84-8-8, ф-1 | Капитальный ремонт
Новоалтайский МЭС (Заводской УЭС) | с 08.09.22 09-00 по 08.09.22 17-00 | ВЛ-0,4 кВ, КТП-84-8-8, ф-1 | Капитальный ремонт
Новоалтайский МЭС (Троицкий УЭС) | с 01.09.22 13-00 по 01.09.22 17-00 | ВЛ-0,4 кВ, КТП-2-1-5, ф-1 | Капитальный ремонт
Новоалтайский МЭС (Троицкий УЭС) | с 05.09.22 09-00 по 05.09.22 17-00 | ВЛ-0,4 кВ, КТП-2-1-5, ф-2 | Капитальный ремонт
Новоалтайский МЭС (Заводской УЭС) | с 06.09.22 09-00 по 06.09.22 17-00 | ВЛ-0,4 кВ, КТП-84-8-8, ф-1 | Капитальный ремонт
Новоалтайский МЭС (Заводской УЭС) | с 08.09.22 09-00 по 08.09.22 17-00 | ВЛ-0,4 кВ, КТП-84-8-8, ф-1 | Капитальный ремонт
Новоалтайский МЭС (Троицкий УЭС) | с 09.09.22 09-00 по 09.09.22 17-00 | ВЛ-0,4 кВ, КТП-2-1-10, ф-3 | Капитальный ремонт
Новоалтайский МЭС (Троицкий УЭС) | с 12.09.22 09-00 по 12.09.22 17-00 | ВЛ-0,4 кВ, КТП-2-10-18, ф-3 | Капитальный ремонт
Новоалтайский МЭС (Троицкий УЭС) | с 13.09.22 09-00 по 13.09.22 17-00 | ВЛ-0,4 кВ, КТП-2-1-10, ф-2 | Капитальный ремонт
Новоалтайский МЭС (Троицкий УЭС) | с 14.09.22 09-00 по 14.09.22 17-00 | ВЛ-0,4 кВ, КТП-2-1-6, ф-3 | Капитальный ремонт
Новоалтайский МЭС (Троицкий УЭС) | с 15.09.22 09-00 по 15.09.22 17-00 | ВЛ-0,4 кВ, КТП-2-1-10, ф-1 | Капитальный ремонт
Новоалтайский МЭС (Косихинский УЭС) | с 15.09.22 09-00 по 15.09.22 17-00 | ВЛ-0,4 кВ, КТП-2-1-10, ф-1 | Капитальный ремонт
Новоалтайский МЭС (Косихинский УЭС) | с 02.09.22 09-00 по 02.09.22 17-00 | ВЛ-0,4 кВ, КТП-39-13-9, ф-1 | Технологические присоединение
Новоалтайский МЭС (Косихинский УЭС) | с 07.09.22 09-00 по 07.09.22 17-00 | ВЛ-0,4 кВ, КТП-28-4-6, ф-1 | Технологические присоединение
Новоалтайский МЭС (Косихинский УЭС) | с 26.09.22 09-00 по 26.09.22 17-00 | ВЛ-0,4 кВ, КТП-28-18-7, ф-2 | Технологические присоединение
Новоалтайский МЭС (Косихинский УЭС) | с 27.09.22 09-00 по 27.09.22 17-00 | ВЛ-0,4 кВ, КТП-39-13-9, ф-3 | Технологические присоединение
Рубцовские МЭС
Плановые работы на электрооборудовании 6-35 кВ с отключением потребителей
Наименование филиала(участка) | Дата/Время нач./окон. Работ | Объект отключения (наименование ВЛ/КЛ) | Наименование работ
Рубцовские МЭС (Рубцовский РЭС) | с 01.09.22 08-00 по 01.09.22 17-00 | КЛ-6 кВ, Л-102-15 от ПС-102 "АЛТТРАК-2" яч.15 (без напряжения 8% 1 ТП) | Капитальный ремонт ТП-224
Рубцовские МЭС (Рубцовский РЭС) | с 01.09.22 08-00 по 01.09.22 17-00 | КЛ-6 кВ, Л-5-12 от ПС-5 "Алей" яч.12 (без отключения потребителей) | Испытание повышенным напряжением КЛ-6 кВ РП-4 яч.6 - ТП-118 яч.3
Рубцовские МЭС (Рубцовский РЭС) | с 01.09.22 08-00 по 01.09.22 17-00 | КЛ-6 кВ, Л-4-26 от ПС-4 "Набережная" яч.26 (без отключения потребителей) | Монтаж РСТ-82 РП-2 яч.5
Рубцовские МЭС (Новичихинский УЭС) | с 01.09.22 09-00 по 01.09.22 17-00 | ВЛ-10 кВ, Л-14-8 от ПС-14 "Новичихинская" яч.12 (без напряжения 7% 1ТП) | Капитальный ремонт КТП-14-8-13
Рубцовские МЭС (Поспелихинский УЭС) | с 02.09.22 08-00 по 02.09.22 17-00 | ВЛ-10 кВ, Л-23-6 от ПС-23 "Поспелихинская" яч.11 (без напряжения 3% 1 ТП) | ППР-2022 КТП-23-6-6
Рубцовские МЭС (Рубцовский РЭС) | с 02.09.22 08-00 по 02.09.22 17-00 | КЛ-6 кВ, Л-102-24 от ПС-102 "АЛТТРАК-2" яч.24 (без напряжения 5% 1 ТП) | Замена ВН яч.2 ТП-41
Рубцовские МЭС (Рубцовский РЭС) | с 02.09.22 08-00 по 02.09.22 16-00 | КЛ-6 кВ, Л-4-26 от ПС-4 "Набережная" яч.26 (без отключения потребителей) | Монтаж РСТ-82 РП-2 яч.5
Рубцовские МЭС (Рубцовский РЭС) | с 02.09.22 08-00 по 02.09.22 16-00 | КЛ-10 кВ, Л-4-36 от ПС-4 "Набережная" яч.36 (без отключения потребителей) | Испытание повышенным напряжением КЛ-6 кВ ТП-217 яч.1 - ТП-417 яч.2
Рубцовские МЭС (Рубцовский РЭС) | с 02.09.22 08-00 по 02.09.22 17-00 | КЛ-10 кВ, Л-4-36 от ПС-4 "Набережная" яч.36 (без напряжения 7% 1 ТП) | Испытание электрооборудования ТП-319
Рубцовские МЭС (Шипуновский УЭС) | с 02.09.22 09-00 по 02.09.22 17-00 | ВЛ-10 кВ, Л-24-3 от ПС-24 "Шипуновская" яч.6 (без напряжения 45% 15 ТП) | Замена РЛНД-10 КТП-24-3-18, КТП-24-3-8
Рубцовские МЭС (Новоегорьевский УЭС) | с 05.09.22 09-00 по 05.09.22 17-00 | ВЛ-10 кВ, Л-32-9 от ПС-32 "Новоегорьевская" яч.17 (без напряжения 4% 1 ТП) | Капитальный ремонт ТП-32-9-52
Рубцовские МЭС (Рубцовский РЭС) | с 05.09.22 08-00 по 05.09.22 17-00 | КЛ-6 кВ, Л-4-14 от ПС-4 "Набережная" яч.14 (без напряжения 14% 1 ТП) | Капитальный ремонт ТП-209
Рубцовские МЭС (Рубцовский РЭС) | с 05.09.22 08-00 по 05.09.22 17-00 | КЛ-6 кВ, Л-4-40 от ПС-4 "Набережная" яч.40 (без отключения потребителей) | Испытание повышенным напряжением КЛ-6 кВ ТП-220 яч.4 - ТП-215 яч.6
Рубцовские МЭС (Рубцовский РЭС) | с 05.09.22 08-00 по 05.09.22 17-00 | КЛ-6 кВ, Л-4-26 от ПС-4 "Набережная" яч.26 (без отключения потребителей) | Монтаж РСТ-82 РП-2 яч.11
Рубцовские МЭС (Угловский УЭС) | с 05.09.22 09-00 по 05.09.22 17-00 | ВЛ-10 кВ, Л-27-3 от ПС-27 "Угловская" яч.6 (без напряжения 4% 1 ТП) | Капитальный ремонт КТП-27-3-26
Рубцовские МЭС (Рубцовский РЭС) | с 06.09.22 08-00 по 06.09.22 17-00 | КЛ-6 кВ, Л-4-36 от ПС-4 "Набережная" яч.36 (без напряжения 7% 1 ТП) | Капитальный ремонт ТП-417
Рубцовские МЭС (Рубцовский РЭС) | с 06.09.22 08-00 по 06.09.22 17-00 | КЛ-6 кВ, Л-102-125 от ПС-102 "АЛТТРАК-2" яч.125 (без отключения потребителей) | Испытание повышенным напряжением КЛ-6 кВ РП-10 яч.13 - ТП-39 яч.2
Рубцовские МЭС (Рубцовский РЭС) | с 06.09.22 08-00 по 06.09.22 17-00 | КЛ-6 кВ, Л-4-26 от ПС-4 "Набережная" яч.26 (без отключения потребителей) | Монтаж РСТ-82 РП-2 яч.11
Рубцовские МЭС (Угловский УЭС) | с 06.09.22 09-00 по 06.09.22 17-00 | ВЛ-10 кВ, Л-27-3 от ПС-27 "Угловская" яч.6 (без напряжения 4% 1 ТП) | Капитальный ремонт КТП-27-3-18
Рубцовские МЭС (Шипуновский УЭС) | с 06.09.22 09-00 по 06.09.22 14-00 | ВЛ-10 кВ, Л-24-4 от ПС-24 "Шипуновская" яч.2 (без напряжения 36% 6 ТП) | Замена РЛНД-10 КТП-24-4-1
Рубцовские МЭС (Новичихинский УЭС) | с 07.09.22 09-00 по 07.09.22 17-00 | ВЛ-10 кВ, Л-14-7 от ПС-14 "Новичихинская" яч.9 (без напряжения 100%) | ППР Л-14-7
Рубцовские МЭС (Рубцовский РЭС) | с 07.09.22 08-00 по 07.09.22 17-00 | КЛ-6 кВ, Л-4-34 от ПС-4 "Набережная" яч.34 (без напряжения 13% 1 ТП) | Капитальный ремонт ТП-419 1 сек.ш. Т-1
Рубцовские МЭС (Рубцовский РЭС) | с 07.09.22 08-00 по 07.09.22 17-00 | КЛ-6 кВ, Л-104-38 от ПС-104 "АСМ" яч.38 (без напряжения 10% 1 ТП) | Замена ТТ 100/5 РП-5 яч.3
Рубцовские МЭС (Рубцовский РЭС) | с 07.09.22 08-00 по 07.09.22 17-00 | КЛ-6 кВ, Л-102-37 от ПС-102 "АЛТТРАК-2" яч.37 (без отключения потребителей) | Испытание повышенным напряжением КЛ-6 кВ ТП-126 яч.2 - ТП-121 яч.3
Рубцовские МЭС (Шипуновский УЭС) | с 07.09.22 08-30 по 07.09.22 17-00 | ВЛ-10 кВ, Л-24-5 от ПС-24 "Шипуновская" яч.19 (без напряжения 3% 1 ТП) | ППР КТП-24-5-12
Рубцовские МЭС (Новичихинский УЭС) | с 08.09.22 09-00 по 08.09.22 17-00 | ВЛ-10 кВ, Л-14-7 от ПС-14 "Новичихинская" яч.9 (без напряжения 100%) | ППР Л-14-7
Рубцовские МЭС (Рубцовский РЭС) | с 08.09.22 08-00 по 08.09.22 17-00 | КЛ-6 кВ, Л-4-10 от ПС-4 "Набережная" яч.10 (без напряжения 14% 1 ТП) | Капитальный ремонт ТП-419 2 сек.ш. Т-2
Рубцовские МЭС (Рубцовский РЭС) | с 08.09.22 08-00 по 08.09.22 13-00 | КЛ-6 кВ, Л-5-9 от ПС-5 "Алей" яч.9 (без отключения потребителей) | Замена амперметра 100/5 РП-11 яч.8
Рубцовские МЭС (Рубцовский РЭС) | с 08.09.22 13-00 по 08.09.22 17-00 | КЛ-6 кВ, Л-103-7 от ПС-103 "Алтайвагон" яч.7 (без отключения потребителей) | Замена амперметра 100/5 РП-11 яч.9
Рубцовские МЭС (Рубцовский РЭС) | с 08.09.22 08-00 по 08.09.22 17-00 | КЛ-6 кВ, Л-4-24 от ПС-4 "Набережная" яч.24(без отключения потребителей) | Испытание повышенным напряжением КЛ-6 кВ ТП-337 яч.1 - ТП-339 яч.2
Рубцовские МЭС (Угловский УЭС) | с 08.09.22 09-00 по 08.09.22 17-00 | ВЛ-10 кВ, Л-27-3 от ПС-27 "Угловская" яч.6 (без напряжения 32% 8 ТП) | Замена Р КТП КТП-27-3-2
Рубцовские МЭС (Шипуновский УЭС) | с 08.09.22 08-30 по 08.09.22 17-00 | ВЛ-10 кВ, Л-24-4 от ПС-24 "Шипуновская" яч.2 (без напряжения 30% 5 ТП) | Замена РЛНД-10 КТП-24-4-16
Рубцовские МЭС (Поспелихинский УЭС) | с 09.09.22 08-00 по 09.09.22 17-00 | ВЛ-10 кВ, Л-23-6 от ПС-23 "Поспелихинская" яч.11 (без напряжения 57% 19 ТП) | Замена траверсы сложной опоры № 70, регулирование стрелы провеса (переход через дорогу)
Рубцовские МЭС (Рубцовский РЭС) | с 09.09.22 08-00 по 09.09.22 17-00 | КЛ-6 кВ, Л-4-2 от ПС-4 "Набережная" яч.2 (без напряжения 11% 1 ТП) | Капитальный ремонт ТП-202
Рубцовские МЭС (Рубцовский РЭС) | с 09.09.22 08-00 по 09.09.22 16-00 | КЛ-6 кВ, Л-102-125 от ПС-102 "АЛТТРАК-2" яч.125 (без отключения потребителей) | Испытание повышенным напряжением КЛ-6 кВ ТП-124 яч.5 - ТП-117 яч.4
Рубцовские МЭС (Рубцовский РЭС) | с 09.09.22 08-00 по 09.09.22 13-00 | КЛ-6 кВ, Л-103-43 от ПС-103 "Алтайвагон" яч.43 (без напряжения 25% 1 ТП) | Замена амперметра 100/5 РП-11 яч.22
Рубцовские МЭС (Рубцовский РЭС) | с 09.09.22 13-00 по 09.09.22 17-00 | КЛ-6 кВ, Л-103-7 от ПС-103 "Алтайвагон" яч.7 (без отключения потребителей) | Замена амперметра 100/5 РП-11 яч.13
Рубцовские МЭС (Угловский УЭС) | с 09.09.22 09-00 по 09.09.22 17-00 | ВЛ-10 кВ, Л-27-3 от ПС-27 "Угловская" яч.6 (без напряжения 4% 1 ТП) | Капитальный ремонт КТП-27-3-11
Рубцовские МЭС (Рубцовский РЭС) | с 12.09.22 08-00 по 12.09.22 16-00 | КЛ-6 кВ, Л-4-32 от ПС-4 "Набережная" яч.32 (без напряжения 20% 1 ТП) | Капитальный ремонт ТП-435 1 сек.ш. Т-1
Рубцовские МЭС (Рубцовский РЭС) | с 12.09.22 08-00 по 12.09.22 17-00 | КЛ-6 кВ, Л-4-24 от ПС-4 "Набережная" яч.24(без отключения потребителей) | Испытание повышенным напряжением КЛ-6 кВ ПС 110 кВ "Набережная" яч.24 - РП-3 яч.19
Рубцовские МЭС (Рубцовский РЭС) | с 13.09.22 08-00 по 13.09.22 17-00 | КЛ-6 кВ, Л-4-32 от ПС-4 "Набережная" яч.32 (без напряжения 20% 1 ТП) | Капитальный ремонт ТП-435 2 сек.ш. Т-2
Рубцовские МЭС (Рубцовский РЭС) | с 13.09.22 08-00 по 13.09.22 17-00 | КЛ-6 кВ, Л-103-43 от ПС-103 "Алтайвагон" яч.43 (без отключения потребителей) | Испытание повышенным напряжением КЛ-6 кВ РП-11 яч.20 - ТП-144 яч.3
Рубцовские МЭС (Шипуновский УЭС) | с 13.09.22 08-30 по 13.09.22 17-00 | ВЛ-10 кВ, Л-24-5 от ПС-24 "Шипуновская" яч.19 (без напряжения 100%) | Замена РЛНД-10 КТП-24-5-4, КТП-24-5-11
Рубцовские МЭС (Рубцовский РЭС) | с 14.09.22 08-00 по 14.09.22 17-00 | КЛ-6 кВ, Л-102-20 от ПС-102 "АЛТТРАК-2" яч.20 (без напряжения 14% 1 ТП) | Замена ВН яч.1, яч.3 ТП-59
Рубцовские МЭС (Рубцовский РЭС) | с 14.09.22 08-00 по 14.09.22 17-00 | КЛ-6 кВ, Л-104-39 от ПС-104 "АСМ" яч.39 (без отключения потребителей) | Испытание повышенным напряжением КЛ-6 кВ ТП-302 яч.2 - ТП-171 яч.2
Рубцовские МЭС (Рубцовский РЭС) | с 15.09.22 08-00 по 15.09.22 17-00 | КЛ-6 кВ, Л-5-14 от ПС-5 "Алей" яч.14 (без отключения потребителей) | Испытание повышенным напряжением КЛ-6 кВ ТП-93 яч.4 - ТП-92 яч.4
Рубцовские МЭС (Рубцовский РЭС) | с 15.09.22 08-00 по 15.09.22 17-00 | КЛ-6 кВ, Л-104-39 от ПС-104 "АСМ" яч.39 (без напряжения 8% 1 ТП) | Испытание электрооборудования ТП-302
Рубцовские МЭС (Угловский УЭС) | с 15.09.22 09-00 по 15.09.22 17-00 | ВЛ-10 кВ, Л-27-3 от ПС-27 "Угловская" яч.6 (без напряжения 32% 8 ТП) | Замена Р КТП КТП-27-3-7
Рубцовские МЭС (Рубцовский РЭС) | с 16.09.22 08-00 по 16.09.22 17-00 | КЛ-6 кВ, Л-102-25 от ПС-102 "АЛТТРАК-2" яч.25 (без напряжения 20% 2 ТП) | Замена ВН яч.1 ТП-159
Рубцовские МЭС (Рубцовский РЭС) | с 16.09.22 08-00 по 16.09.22 16-00 | КЛ-6 кВ, Л-104-10 от ПС-104 "АСМ" яч.10 (без отключения потребителей) | Испытание повышенным напряжением КЛ-6 кВ ТП-106 яч.2 - ТП-114 яч.1
Рубцовские МЭС (Угловский УЭС) | с 16.09.22 09-00 по 16.09.22 16-00 | ВЛ-10 кВ, Л-27-5 от ПС-27 "Угловская" яч.11 (без напряжения 100%) | Замена опор
Рубцовские МЭС (Волчихинский УЭС) | с 19.09.22 09-00 по 19.09.22 17-00 | ВЛ-10 кВ, Л-25-7 от ПС-25 "Волчихинская" яч.2 (без напряжения 100%) | Замена Р КТП КТП-25-7-18
Рубцовские МЭС (Рубцовский РЭС) | с 19.09.22 08-00 по 19.09.22 17-00 | КЛ-6 кВ, Л-29-14 от ПС-29 "Гидроузел" яч.14 (без напряжения 12% 1 ТП) | Замена ВН яч.1, яч.3 ТП-13
Рубцовские МЭС (Рубцовский РЭС) | с 19.09.22 08-00 по 19.09.22 17-00 | КЛ-6 кВ, Л-103-43 от ПС-103 "Алтайвагон" яч.43 (без отключения потребителей) | Испытание повышенным напряжением КЛ-6 кВ ПС 110 кВ "Алтайвагон" яч.43 - РП-11 яч.16
Рубцовские МЭС (Волчихинский УЭС) | с 20.09.22 09-00 по 20.09.22 17-00 | ВЛ-10 кВ, Л-25-2 от ПС-25 "Волчихинская" яч.7 (без напряжения 100%) | Замена Р КТП КТП-25-2-16
Рубцовские МЭС (Рубцовский РЭС) | с 20.09.22 08-00 по 20.09.22 17-00 | КЛ-6 кВ, Л-102-125 от ПС-102 "АЛТТРАК-2" яч.125 (без напряжения 9% 1 ТП) | Замена силового трансформатора ТП-117, Т-2
Рубцовские МЭС (Рубцовский РЭС) | с 20.09.22 08-00 по 20.09.22 17-00 | КЛ-6 кВ, Л-4-8 от ПС-4 "Набережная" яч.8 (без отключения потребителей) | Испытание повышенным напряжением КЛ-6 кВ ТП-28 яч.2 - ТП-440 яч.1
Рубцовские МЭС (Рубцовский РЭС) | с 20.09.22 09-00 по 20.09.22 17-00 | КЛ-6 кВ, Л-29-3 от ПС-29 "Гидроузел" яч.6 (без отключения потребителей) КЛ-6 кВ, Л-29-4 от ПС-29 "Гидроузел" яч.8 (без отключения потребителей) | Замена опор
Рубцовские МЭС (Рубцовский РЭС) | с 21.09.22 08-00 по 21.09.22 17-00 | КЛ-6 кВ, Л-1 от РП-1 "Регион-Энерго" яч.1 (без напряжения 20% 1 ТП) | Замена ВН 6 Т-1, яч.1 ТП-47
Рубцовские МЭС (Рубцовский РЭС) | с 21.09.22 08-00 по 21.09.22 17-00 | КЛ-6 кВ, Л-4-34 от ПС-4 "Набережная" яч.34 (без отключения потребителей) | Испытание повышенным напряжением КЛ-6 кВ ПС 110 кВ "Набережная" яч.34 - РП-1 яч.18
Рубцовские МЭС (Рубцовский РЭС) | с 22.09.22 08-00 по 22.09.22 17-00 | КЛ-6 кВ, Л-102-37 от ПС-102 "АЛТТРАК-2" яч.37 (без напряжения 16% 1 ТП) | Ремонт силового трансформатора, доливка масла ТП-121, Т-2
Рубцовские МЭС (Рубцовский РЭС) | с 22.09.22 08-00 по 22.09.22 17-00 | КЛ-6 кВ, Л-4-44 от ПС-4 "Набережная" яч.44 (без отключения потребителей) | Испытание повышенным напряжением КЛ-6 кВ ТП-428 яч.5 - ТП-30 яч.5
Рубцовские МЭС (Рубцовский РЭС) | с 22.09.22 08-00 по 22.09.22 17-00 | КЛ-6 кВ, Л-102-15 от ПС-102 "АЛТТРАК-2" яч.15 (без напряжения 8% 1 ТП) | Испытание электрооборудования ТП-224
Рубцовские МЭС (Рубцовский РЭС) | с 23.09.22 08-00 по 23.09.22 16-00 | КЛ-6 кВ, Л-105-18 от ПС-105 "РМЗ" яч.18 (без напряжения 11% 1 ТП) | Ремонт силового трансформатора, доливка масла ТП-415, Т-1
Рубцовские МЭС (Рубцовский РЭС) | с 26.09.22 08-00 по 26.09.22 17-00 | КЛ-6 кВ, Л-4-24 от ПС-4 "Набережная" яч.24 (без напряжения 11% 1 ТП) | Замена ПК 6 ТП-12,Т-2, яч.2
Рубцовские МЭС (Рубцовский РЭС) | с 26.09.22 08-00 по 26.09.22 17-00 | КЛ-6 кВ, Л-5-9 от ПС-5 "Алей" яч.9 (без отключения потребителей) | Замена амперметра 100/5 РП-11 яч.6
Рубцовские МЭС (Рубцовский РЭС) | с 26.09.22 08-00 по 26.09.22 17-00 | КЛ-6 кВ, Л-4-38 от ПС-4 "Набережная" яч.38 (без отключения потребителей) | Испытание повышенным напряжением КЛ-6 кВ ТП-337 яч.4 - ТП-51 яч.3
Рубцовские МЭС (Рубцовский РЭС) | с 27.09.22 08-00 по 27.09.22 17-00 | КЛ-6 кВ, Л-105-18 от ПС-105 "РМЗ" яч.18 (без напряжения 11% 1 ТП) | Устранение нагрева, чистка изоляции ТП-204, Т-1
Рубцовские МЭС (Рубцовский РЭС) | с 27.09.22 08-00 по 27.09.22 17-00 | КЛ-6 кВ, Л-4-38 от ПС-4 "Набережная" яч.38 (без отключения потребителей) | Проверка РЗиА РП-3 яч.6
Рубцовские МЭС (Рубцовский РЭС) | с 27.09.22 08-00 по 27.09.22 17-00 | КЛ-6 кВ, Л-5-9 от ПС-5 "Алей" яч.9 (без отключения потребителей) | Испытание повышенным напряжением КЛ-6 кВ ТП-342 яч.5 - ТП-125 яч.2
Рубцовские МЭС (Рубцовский РЭС) | с 28.09.22 08-00 по 28.09.22 17-00 | КЛ-6 кВ, Л-4-44 от ПС-4 "Набережная" яч.44 (без напряжения 16% 1 ТП) | Ремонт силового трансформатора, чистка изоляции ТП-204, Т-2
Рубцовские МЭС (Рубцовский РЭС) | с 28.09.22 08-00 по 28.09.22 17-00 | КЛ-6 кВ, Л-4-10 от ПС-4 "Набережная" яч.10 (без отключения потребителей) | Проверка РЗиА РП-3 яч.7
Рубцовские МЭС (Рубцовский РЭС) | с 28.09.22 09-00 по 28.09.22 17-00 | КЛ-6 кВ, Л-104-41 от ПС-104 "АСМ" яч.41 (без напряжения 81% 9 ТП) | Замена опор
Рубцовские МЭС (Рубцовский РЭС) | с 30.09.22 09-00 по 30.09.22 17-00 | КЛ-6 кВ, Л-4-14 от ПС-4 "Набережная" яч.14 (без напряжения 14% 1 ТП) | Ремонт силового трансформатора, доливка масла ТП-290, Т-2
Рубцовские МЭС (Рубцовский РЭС) | с 30.09.22 09-00 по 30.09.22 17-00 | КЛ-6 кВ, Л-104-10 от ПС-104 "АСМ" яч.10 (без отключения потребителей) | Испытание повышенным напряжением КЛ-6 кВ ТП-197 яч.1 - ВЛЗ 6 кВ РП-5-ТП-226
Рубцовские МЭС (Рубцовский РЭС) | с 30.09.22 09-00 по 30.09.22 17-00 | КЛ-6 кВ, Л-105-18 от ПС-105 "РМЗ" яч.18 (без отключения потребителей) | Замена амперметра 100/5 РП-6 яч.11
Плановые работы на электрооборудовании 0,4 кВ с отключением потребителей
Рубцовские МЭС (Новоегорьевский УЭС) | с 01.09.22 09-00 по 01.09.22 17-00 | ВЛ-0,4 кВ, КТП-32-9-9, Ф-3 | Замена опор
Рубцовские МЭС (Рубцовский РЭС) | с 01.09.22 09-00 по 01.09.22 17-00 | ВЛ-0,4 кВ, ТП-16, Ф-2 | Замена подкоса опоры №17
Рубцовские МЭС (Новичихинский УЭС) | с 02.09.22 09-00 по 02.09.22 16-00 | ВЛ-0,4 кВ, КТП-14-7-6, Ф-1 | Установка ВЩУ
Рубцовские МЭС (Новоегорьевский УЭС) | с 02.09.22 09-00 по 02.09.22 16-00 | ВЛ-0,4 кВ, КТП-32-9-9, Ф-1 | Замена опор
Рубцовские МЭС (Рубцовский РЭС) | с 02.09.22 09-00 по 02.09.22 16-00 | ВЛ-0,4 кВ, ТП-14, Ф-7 | Замена опоры №1/3
Рубцовские МЭС (Волчихинский УЭС) | с 05.09.22 08-00 по 05.09.22 12-00 | ВЛ-0,4 кВ, КТП-25-2-10, Ф-1, Ф-2 | Замена опор
Рубцовские МЭС (Волчихинский УЭС) | с 05.09.22 13-00 по 05.09.22 17-00 | ВЛ-0,4 кВ, КТП-25-2-16, Ф-1 | Замена опор
Рубцовские МЭС (Новичихинский УЭС) | с 05.09.22 09-00 по 05.09.22 17-00 | ВЛ-0,4 кВ, КТП-14-7-6, Ф-4 | Установка ВЩУ
Рубцовские МЭС (Поспелихинский УЭС) | с 05.09.22 08-00 по 05.09.22 17-00 | ВЛ-0,4 кВ, КТП-23-38-18, Ф-3 | Установка ВЩУ
Рубцовские МЭС (Поспелихинский УЭС) | с 05.09.22 08-00 по 05.09.22 17-00 | ВЛ-0,4 кВ, КТП-23-38-33, Ф-2 | Установка ВЩУ
Рубцовские МЭС (Рубцовский РЭС) | с 05.09.22 09-00 по 05.09.22 17-00 | ВЛ-0,4 кВ, ТП-304, Ф-2 | Замена опоры №1/3п
Рубцовские МЭС (Волчихинский УЭС) | с 06.09.22 08-00 по 06.09.22 17-00 | ВЛ-0,4 кВ, КТП-25-7-17, Ф-1, Ф-2 | Замена опор
Рубцовские МЭС (Новичихинский УЭС) | с 06.09.22 09-00 по 06.09.22 17-00 | ВЛ-0,4 кВ, КТП-14-8-7, Ф-4 | Установка ВЩУ
Рубцовские МЭС (Поспелихинский УЭС) | с 06.09.22 08-00 по 06.09.22 17-00 | ВЛ-0,4 кВ, КТП-23-38-53, Ф-2 | Установка ВЩУ
Рубцовские МЭС (Поспелихинский УЭС) | с 06.09.22 08-00 по 06.09.22 17-00 | ВЛ-0,4 кВ, КТП-23-38-27, Ф-3 | Установка ВЩУ
Рубцовские МЭС (Рубцовский РЭС) | с 06.09.22 09-00 по 06.09.22 17-00 | ВЛ-0,4 кВ, ТП-304, Ф-3 | Замена опор №1/3, №1/4, №12
Рубцовские МЭС (Волчихинский УЭС) | с 07.09.22 08-00 по 07.09.22 17-00 | ВЛ-0,4 кВ, КТП-25-2-12, Ф-1, Ф-2, Ф-3 | Замена опор
Рубцовские МЭС (Поспелихинский УЭС) | с 07.09.22 08-00 по 07.09.22 17-00 | ВЛ-0,4 кВ, КТП-23-6-11, Ф-3 | Установка ВЩУ
Рубцовские МЭС (Поспелихинский УЭС) | с 07.09.22 08-00 по 07.09.22 17-00 | ВЛ-0,4 кВ, КТП-23-6-20, Ф-4 | Установка ВЩУ
Рубцовские МЭС (Рубцовский РЭС) | с 07.09.22 09-00 по 07.09.22 17-00 | ВЛ-0,4 кВ, ТП-228, Ф-4 | Замена опор №1, №5, №7, №12, №1/1, №1/3, №1/3п
Рубцовские МЭС (Угловский УЭС) | с 07.09.22 09-00 по 07.09.22 17-00 | ВЛ-0,4 кВ, КТП-27-3-10, Ф-2 | Монтаж провода
Рубцовские МЭС (Волчихинский УЭС) | с 08.09.22 08-00 по 08.09.22 17-00 | ВЛ-0,4 кВ, КТП-25-7-18, Ф-2 | Замена опор
Рубцовские МЭС (Поспелихинский УЭС) | с 08.09.22 08-00 по 08.09.22 17-00 | ВЛ-0,4 кВ, КТП-23-6-2, Ф-2 | Установка ВЩУ
Рубцовские МЭС (Поспелихинский УЭС) | с 08.09.22 08-00 по 08.09.22 17-00 | ВЛ-0,4 кВ, КТП-23-6-3, Ф-2 | Установка ВЩУ
Рубцовские МЭС (Рубцовский РЭС) | с 08.09.22 09-00 по 08.09.22 17-00 | ВЛ-0,4 кВ, ТП-208, Ф-8 | Замена опор №11, №12
Рубцовские МЭС (Волчихинский УЭС) | с 09.09.22 08-00 по 09.09.22 17-00 | ВЛ-0,4 кВ, КТП-25-2-2, Ф-1, Ф-2, Ф-3 | Замена опор
Рубцовские МЭС (Новичихинский УЭС) | с 09.09.22 09-00 по 09.09.22 17-00 | ВЛ-0,4 кВ, КТП-14-8-9, Ф-1 | Установка ВЩУ
Рубцовские МЭС (Рубцовский РЭС) | с 09.09.22 09-00 по 09.09.22 16-00 | ВЛ-0,4 кВ, ТП-208, Ф-7 | Замена опор №2/1, №15
Рубцовские МЭС (Новичихинский УЭС) | с 12.09.22 09-00 по 12.09.22 17-00 | ВЛ-0,4 кВ, КТП-14-8-9, Ф-3 | Установка ВЩУ
Рубцовские МЭС (Поспелихинский УЭС) | с 12.09.22 08-00 по 12.09.22 17-00 | ВЛ-0,4 кВ, КТП-23-6-44, Ф-2 | Установка ВЩУ
Рубцовские МЭС (Поспелихинский УЭС) | с 12.09.22 08-00 по 12.09.22 17-00 | ВЛ-0,4 кВ, КТП-23-6-9, Ф-2 | Установка ВЩУ
Рубцовские МЭС (Рубцовский РЭС) | с 12.09.22 09-00 по 12.09.22 16-00 | ВЛ-0,4 кВ, ТП-97, Ф-4 | Замена опор №11, №19, №3/5
Рубцовские МЭС (Угловский УЭС) | с 12.09.22 09-00 по 12.09.22 17-00 | ВЛ-0,4 кВ, КТП-27-3-12, Ф-2 | Замена опор
Рубцовские МЭС (Новичихинский УЭС) | с 13.09.22 09-00 по 13.09.22 17-00 | ВЛ-0,4 кВ, КТП-14-8-9, Ф-2 | Установка ВЩУ
Рубцовские МЭС (Поспелихинский УЭС) | с 13.09.22 08-00 по 13.09.22 17-00 | ВЛ-0,4 кВ, КТП-23-7-12, Ф-3 | Установка ВЩУ
Рубцовские МЭС (Рубцовский РЭС) | с 13.09.22 09-00 по 13.09.22 16-00 | ВЛ-0,4 кВ, ТП-97, Ф-4 | Замена опор №13, №3/4, №1/1
Рубцовские МЭС (Угловский УЭС) | с 13.09.22 09-00 по 13.09.22 17-00 | ВЛ-0,4 кВ, КТП-27-3-33, Ф-3 | Замена опор
Рубцовские МЭС (Поспелихинский УЭС) | с 14.09.22 08-00 по 14.09.22 17-00 | ВЛ-0,4 кВ, КТП-23-7-47, Ф-3 | Установка ВЩУ
Рубцовские МЭС (Поспелихинский УЭС) | с 14.09.22 08-00 по 14.09.22 17-00 | ВЛ-0,4 кВ, КТП-23-7-50, Ф-3 | Установка ВЩУ
Рубцовские МЭС (Угловский УЭС) | с 14.09.22 09-00 по 14.09.22 17-00 | ВЛ-0,4 кВ, КТП-27-3-11, Ф-2 | Замена опор
Рубцовские МЭС (Новичихинский УЭС) | с 15.09.22 09-00 по 15.09.22 17-00 | ВЛ-0,4 кВ, КТП-14-8-12, Ф-3 | Установка ВЩУ
Рубцовские МЭС (Поспелихинский УЭС) | с 15.09.22 08-00 по 15.09.22 17-00 | ВЛ-0,4 кВ, КТП-23-7-51, Ф-1 | Установка ВЩУ
Рубцовские МЭС (Рубцовский РЭС) | с 15.09.22 09-00 по 15.09.22 17-00 | ВЛ-0,4 кВ, ТП-97, Ф-4 | Перетяжка провода в пролётах опор №9-№13, №20-№21, №4/1-№18, №2/2-№2/3
Рубцовские МЭС (Новичихинский УЭС) | с 16.09.22 09-00 по 16.09.22 16-00 | ВЛ-0,4 кВ, КТП-14-8-18, Ф-3 | Установка ВЩУ
Рубцовские МЭС (Рубцовский РЭС) | с 16.09.22 09-00 по 16.09.22 16-00 | ВЛ-0,4 кВ, ТП-97, Ф-4 | Замена провода на СиП в пролётах опор №1-№9
Рубцовские МЭС (Новичихинский УЭС) | с 19.09.22 09-00 по 19.09.22 17-00 | ВЛ-0,4 кВ, КТП-14-8-7, Ф-2 | Установка ВЩУ
Рубцовские МЭС (Рубцовский РЭС) | с 19.09.22 09-00 по 19.09.22 17-00 | ВЛ-0,4 кВ, ТП-97, Ф-2 | Замена опор №9, №10, №11, №14, №19, №21
Рубцовские МЭС (Новичихинский УЭС) | с 20.09.22 09-00 по 20.09.22 17-00 | ВЛ-0,4 кВ, КТП-14-8-7, Ф-3 | Установка ВЩУ
Рубцовские МЭС (Рубцовский РЭС) | с 21.09.22 09-00 по 21.09.22 17-00 | ВЛ-0,4 кВ, ТП-97, Ф-2 | Замена опор №1/1, №1/2, №2/1
Рубцовские МЭС (Рубцовский РЭС) | с 22.09.22 09-00 по 22.09.22 17-00 | ВЛ-0,4 кВ, ТП-97, Ф-2 | Перетяжка провода в пролётах опор №19-№29
Рубцовские МЭС (Рубцовский РЭС) | с 23.09.22 09-00 по 23.09.22 16-00 | ВЛ-0,4 кВ, ТП-97, Ф-2 | Замена провода на СиП в пролётах опор №1-№13
Рубцовские МЭС (Новоегорьевский УЭС) | с 26.09.22 09-00 по 26.09.22 17-00 | ВЛ-0,4 кВ, КТП-32-9-9, Ф-2 | Замена опор
Рубцовские МЭС (Рубцовский РЭС) | с 26.09.22 09-00 по 26.09.22 17-00 | ВЛ-0,4 кВ, ТП-44, Ф-8 | Замена опор №14, №18
Рубцовские МЭС (Новоегорьевский УЭС) | с 27.09.22 09-00 по 27.09.22 17-00 | ВЛ-0,4 кВ, КТП-32-9-30, Ф-2 | Замена опор
Рубцовские МЭС (Рубцовский РЭС) | с 27.09.22 09-00 по 27.09.22 17-00 | ВЛ-0,4 кВ, ТП-44, Ф-1 | Замена опор №17, №1/2
Рубцовские МЭС (Новоегорьевский УЭС) | с 28.09.22 09-00 по 28.09.22 17-00 | ВЛ-0,4 кВ, КТП-32-9-8, Ф-1 | Замена опор
Рубцовские МЭС (Новоегорьевский УЭС) | с 29.09.22 09-00 по 29.09.22 17-00 | ВЛ-0,4 кВ, КТП-32-9-8, Ф-2 | Замена опор
Рубцовские МЭС (Рубцовский РЭС) | с 29.09.22 09-00 по 29.09.22 17-00 | ВЛ-0,4 кВ, ТП-16, Ф-5 | Замена опор №14, №15
Рубцовские МЭС (Новичихинский УЭС) | с 30.09.22 09-00 по 30.09.22 17-00 | ВЛ-0,4 кВ, КТП-14-8-3, Ф-3 | Установка ВЩУ
Рубцовские МЭС (Новоегорьевский УЭС) | с 30.09.22 09-00 по 30.09.22 16-00 | ВЛ-0,4 кВ, КТП-32-7-35, Ф-3 | Замена опор
Рубцовские МЭС (Рубцовский РЭС) | с 30.09.22 09-00 по 30.09.22 16-00 | ВЛ-0,4 кВ, ТП-437, Ф-4 | Замена опоры №8П
Славгородские МЭС
Плановые работы на электрооборудовании 6-35 кВ с отключением потребителей на сентябрь 2022г.
Наименование филиала (участка) | Дата/Время нач./окон.работ | Объект отключения (наименование ВЛ/КЛ) | Наименование работ
Славгородские МЭС (Славгородскии УЭС) | с 02.09.22.09-00 по 02.09.22.12-00 | ВЛ-10 кВ, Л-2-17 от ПС-2 "Славгородская" яч.17. КЛ-10 кВ, ТП-39-ТП-38. (Без отключения потребителей) | Испытания повышенным напряжением.
Славгородские МЭС (Славгородскии УЭС) | с 02.09.22.13-00 по 02.09.22.17-00 | ВЛ-10 кВ, Л-2-47 от ПС-2 "Славгородская" яч.47. КЛ-10 кВ,ТП-26-ТП-27. (Без отключения потребителей) | Испытания повышенным напряжением.
Славгородские МЭС (Славгородскии УЭС) | с 02.09.22.09-00 по 02.09.22.17-00 | ВЛ-10 кВ, Л-2-47 от ПС-2 "Славгородская" яч.47. (Без напряжения 22%, 6 ТП) | Ремонт ВЛ-10 кВ.
Славгородские МЭС (Славгородскии УЭС) | с 05.09.22.09-00 по 05.09.22.17-00 | ТП-13 | Испытания и измерения электрооборудования.
Славгородские МЭС (Верх-Суетский УЭС) | с 05.09.22.09-00 по 05.09.22.17-00 | ВЛ-10 кВ, Л-10-17 от ПС-10 "Верх-Суетская" яч.17. (Без напряжения 100%, 5 ТП) | Замена провода в цепи резервирования.
Славгородские МЭС (Верх-Суетский УЭС) | с 05.09.22.09-00 по 05.09.22.17-00 | ВЛ-10 кВ, Л-10-22 от ПС-10 "Верх-Суетская" яч.22. (Без напряжения 100%, 6 ТП) | Замена провода в цепи резервирования.
Славгородские МЭС (Хабарский УЭС) | с 05.09.22.09-00 по 05.09.22.17-00 | ВЛ-10 кВ, Л-18-10 от ПС-18 "Хабарская" яч.10. (Без напряжения 100%, 2 ТП) | Ремонт ВЛ-10 кВ.
Славгородские МЭС (Славгородскии УЭС) | с 06.09.22.09-00 по 06.09.22.17-00 | ВЛ-10 кВ, Л-2-10 от ПС-2 "Славгородская" яч.10. (Без напряжения 3%, 1 ТП) | Тех. присоединение.
Славгородские МЭС (Славгородскии УЭС) | с 06.09.22.09-00 по 06.09.22.17-00 | ТП-7-18-11 | Испытания и измерения электрооборудования.
Славгородские МЭС (Верх-Суетский УЭС) | с 06.09.22.09-00 по 06.09.22.17-00 | ВЛ-10 кВ, Л-10-17 от ПС-10 "Верх-Суетская" яч.17. (Без напряжения 100%, 5 ТП) | Ремонт ВЛ-10 кВ.
Славгородские МЭС (Хабарский УЭС) | с 06.09.22.09-00 по 06.09.22.17-00 | КТП-18-19-20 | Ремонт оборудования ТП.
Славгородские МЭС (Славгородскии УЭС) | с 07.09.22.09-00 по 07.09.22.17-00 | ВЛ-10 кВ, Л-2-47 от ПС-2 "Славгородская" яч.47. КЛ-10 кВ,ПС-2-ТП-2. (Без отключения потребителей) | Испытания повышенным напряжением.
Славгородские МЭС (Верх-Суетский УЭС) | с 07.09.22.09-00 по 07.09.22.17-00 | ВЛ-10 кВ, Л-10-17 от ПС-10 "Верх-Суетская" яч.17. (Без напряжения 100%, 5 ТП) | Ремонт ВЛ-10 кВ.
Славгородские МЭС (Хабарский УЭС) | с 07.09.22.09-00 по 07.09.22.17-00 | ВЛ-10 кВ, Л-18-10 от ПС-18 "Хабарская" яч.10. (Без напряжения 100%, 2 ТП) | Ремонт ВЛ-10 кВ.
Славгородские МЭС (Славгородскии УЭС) | с 08.09.22.09-00 по 08.09.22.16-00 | ТП-18 | Испытания и измерения электрооборудования.
Славгородские МЭС (Верх-Суетский УЭС) | с 08.09.22.09-00 по 08.09.22.17-00 | ВЛ-10 кВ, Л-10-22 от ПС-10 "Верх-Суетская" яч.22. (Без напряжения 100%, 6 ТП) | Ремонт ВЛ-10 кВ.
Славгородские МЭС (Хабарский УЭС) | с 08.09.22.09-00 по 08.09.22.16-00 | КТП-18-19-20 | Ремонт оборудования ТП.
Славгородские МЭС (Славгородскии УЭС) | с 09.09.22.09-00 по 09.09.22.17-00 | ВЛ-10 кВ, Л-7-16 от ПС-7 "Гальбштадтская" яч.16. (Без напряжения 19%, 3 ТП) | Замена изоляторов ШС-10 на ПС-70
Славгородские МЭС (Славгородскии УЭС) | с 09.09.22.09-00 по 09.09.22.16-00 | ТП-11 | Испытания и измерения электрооборудования.
Славгородские МЭС (Славгородскии УЭС) | с 12.09.22.09-00 по 12.09.22.17-00 | ВЛ-10 кВ, Л-2-47 от ПС-2 "Славгородская" яч.3. КЛ-10 кВ,РЯ-4-ТП-120. (Без отключения потребителей) | Испытания повышенным напряжением.
Славгородские МЭС (Славгородскии УЭС) | с 12.09.22.09-00 по 12.09.22.17-00 | ВЛ-10 кВ, Л-2-47 от ПС-2 "Славгородская" яч.3. КЛ-10 кВ,РЯ-4-опора№39. (Без отключения потребителей) | Испытания повышенным напряжением.
Славгородские МЭС (Славгородскии УЭС) | с 12.09.22.09-00 по 12.09.22.17-00 | ВЛ-10 кВ, Л-2-47 от ПС-2 "Славгородская" яч.3. КЛ-10 кВ,РЯ-4-опора№38. (Без отключения потребителей) | Испытания повышенным напряжением.
Славгородские МЭС (Славгородскии УЭС) | с 13.09.22.09-00 по 13.09.22.17-00 | ВЛ-10 кВ, Л-2-34 от ПС-2 "Славгородская" яч.34. (Без напряжения 67%, 4 ТП) | Ремонт ВЛ-10 кВ.
Славгородские МЭС (Славгородскии УЭС) | с 13.09.22.13-00 по 13.09.22.17-00 | ТП-60 | Испытания и измерения электрооборудования.
Славгородские МЭС (Славгородскии УЭС) | с 14.09.22.09-00 по 14.09.22.17-00 | ТП-66 | Испытания и измерения электрооборудования.
Славгородские МЭС (Славгородскии УЭС) | с 15.09.22.09-00 по 15.09.22.17-00 | ВЛ-10 кВ, Л-2-10 от ПС-2 "Славгородская" яч.10. (Без напряжения 27%, 10 ТП) | Ремонт ВЛ-10 кВ.
Славгородские МЭС (Славгородскии УЭС) | с 15.09.22.09-00 по 15.09.22.17-00 | ТП-42. | Испытания и измерения электрооборудования.
Славгородские МЭС (Бурлинскии УЭС) | с 21.09.22.09-00 по 21.09.22.17-00 | ВЛ-10 кВ, Л-16-16 от ПС-16 "Бурлинская" яч.16. (Без напряжения 50%, 5 ТП) | Ремонт ВЛ-10 кВ.
Плановые работы на электрооборудовании 0,4 кВ с отключением потребителей на сентябрь 2022.
Наименование филиала (участка) | Дата/Время нач./окон.работ | Объект отключения (наименование КТП, № фидера) | Наименование работ
Славгородские МЭС (Славгородскии УЭС) | с 01.09.22.09-00 по 01.09.22.17-00 | ВЛ-0,4 кВ, ТП-8, Ф-1 | Выпиловка ДКР.
Славгородские МЭС (Славгородскии УЭС) | с 05.09.22.09-00 по 05.09.22.17-00 | ВЛ-0,4 кВ, ТП-14, Ф-8 | Выпиловка ДКР.
Славгородские МЭС (Славгородскии УЭС) | с 07.09.22.09-00 по 07.09.22.17-00 | ВЛ-0,4 кВ, ТП-14, Ф-10 | Выпиловка ДКР.
Славгородские МЭС (Славгородскии УЭС) | с 08.09.22.09-00 по 08.09.22.17-00 | ВЛ-0,4 кВ, ТП-142, Ф-2 | Выпиловка ДКР.
Славгородские МЭС (Славгородскии УЭС) | с 12.09.22.09-00 по 12.09.22.17-00 | ВЛ-0,4 кВ, ТП-84, Ф-4 | Выпиловка ДКР.
Славгородские МЭС (Славгородскии УЭС) | с 14.09.22.09-00 по 14.09.22.17-00 | ВЛ-0,4 кВ, ТП-83, Ф-4 | Выпиловка ДКР.
Славгородские МЭС (Славгородскии УЭС) | с 19.09.22.09-00 по 19.09.22.17-00 | ВЛ-0,4 кВ, ТП-46, Ф-5 | Демонтаж старой ВЛ-0.4 кВ.
Славгородские МЭС (Славгородскии УЭС) | с 20.09.22.09-00 по 20.09.22.17-00 | ВЛ-0,4 кВ, ТП-64, Ф-1 | Выпиловка ДКР.
Славгородские МЭС (Славгородскии УЭС) | с 21.09.22.09-00 по 21.09.22.17-00 | ВЛ-0,4 кВ, ТП-64, Ф-2 | Выпиловка ДКР.
Славгородские МЭС (Славгородскии УЭС) | с 22.09.22.09-00 по 22.09.22.17-00 | ВЛ-0,4 кВ, ТП-64, Ф-3 | Выпиловка ДКР.
Славгородские МЭС (Славгородскии УЭС) | с 23.09.22.09-00 по 23.09.22.17-00 | ВЛ-0,4 кВ, ТП-64, Ф-4 | Выпиловка ДКР.
Славгородские МЭС (Славгородскии УЭС) | с 26.09.22.09-00 по 26.09.22.17-00 | ВЛ-0,4 кВ, ТП-64, Ф-5 | Выпиловка ДКР.
Славгородские МЭС (Славгородскии УЭС) | с 27.09.22.09-00 по 27.09.22.17-00 | ВЛ-0,4 кВ, ТП-64, Ф-6 | Выпиловка ДКР.
Славгородские МЭС (Славгородскии УЭС) | с 28.09.22.09-00 по 28.09.22.17-00 | ВЛ-0,4 кВ, ТП-88, Ф-1 | Выпиловка ДКР.
Славгородские МЭС (Славгородскии УЭС) | с 29.09.22.09-00 по 29.09.22.17-00 | ВЛ-0,4 кВ, ТП-88, Ф-3 | Выпиловка ДКР.
Славгородские МЭС (Славгородскии УЭС) | с 30.09.22.09-00 по 30.09.22.17-00 | ВЛ-0,4 кВ, ТП-88, Ф-5 | Выпиловка ДКР.
Славгородские МЭС (Славгородскии УЭС) | с 30.09.22.09-00 по 30.09.22.17-00 | ВЛ-0,4 кВ, ТП-88, Ф-7 | Выпиловка ДКР.
Славгородские МЭС (Хабарский УЭС) | с 12.09.22.09-00 по 12.09.22.17-00 | ВЛ-0,4 кВ, ТП-18-19-6, Ф-3 | Тех. присоединение.
Славгородские МЭС (Хабарский УЭС) | с 13.09.22.09-00 по 13.09.22.17-00 | ВЛ-0,4 кВ, ТП-18-19-6, Ф-3 | Тех. присоединение.
Славгородские МЭС (Хабарский УЭС) | с 14.09.22.09-00 по 14.09.22.17-00 | ВЛ-0,4 кВ, ТП-18-19-25, Ф-2 | Тех. присоединение.
Славгородские МЭС (Хабарский УЭС) | с 15.09.22.09-00 по 15.09.22.17-00 | ВЛ-0,4 кВ, ТП-18-19-25, Ф-2 | Тех. присоединение.
Славгородские МЭС (Бурлинскии УЭС) | с 02.09.22.09-00 по 02.09.22.16-00 | ВЛ-0,4 кВ, ТП-16-16-10, Ф-3 | Выпиловка ДКР.
Славгородские МЭС (Бурлинскии УЭС) | с 05.09.22.09-00 по 05.09.22.16-00 | ВЛ-0,4 кВ, ТП-16-16-10, Ф-5 | Выпиловка ДКР.
Славгородские МЭС (Бурлинскии УЭС) | с 06.09.22.09-00 по 06.09.22.16-00 | ВЛ-0,4 кВ, ТП-16-16-10, Ф-8 | Выпиловка ДКР.
Славгородские МЭС (Бурлинскии УЭС) | с 07.09.22.09-00 по 07.09.22.16-00 | ВЛ-0,4 кВ, ТП-16-20-14, Ф-1 | Выпиловка ДКР.
Славгородские МЭС (Бурлинскии УЭС) | с 08.09.22.09-00 по 08.09.22.16-00 | ВЛ-0,4 кВ, ТП-16-16-6, Ф-2 | Выпиловка ДКР.
Славгородские МЭС (Бурлинскии УЭС) | с 09.09.22.09-00 по 09.09.22.16-00 | ВЛ-0,4 кВ, ТП-16-16-6, Ф-3 | Выпиловка ДКР.
Славгородские МЭС (Бурлинскии УЭС) | с 12.09.22.09-00 по 12.09.22.16-00 | ВЛ-0,4 кВ, ТП-16-16-6, Ф-4 | Выпиловка ДКР.
Славгородские МЭС (Бурлинскии УЭС) | с 13.09.22.09-00 по 13.09.22.16-00 | ВЛ-0,4 кВ, ТП-16-16-7, Ф-2 | Выпиловка ДКР.
Славгородские МЭС (Бурлинскии УЭС) | с 13.09.22.09-00 по 13.09.22.16-00 | ВЛ-0,4 кВ, ТП-16-16-7, Ф-3 | Выпиловка ДКР.
Славгородские МЭС (Бурлинскии УЭС) | с 14.09.22.09-00 по 14.09.22.16-00 | ВЛ-0,4 кВ, ТП-16-16-7, Ф-2 | Выпиловка ДКР.
Славгородские МЭС (Бурлинскии УЭС) | с 14.09.22.09-00 по 14.09.22.16-00 | ВЛ-0,4 кВ, ТП-16-16-7, Ф-3 | Выпиловка ДКР.
Славгородские МЭС (Бурлинскии УЭС) | с 15.09.22.09-00 по 15.09.22.16-00 | ВЛ-0,4 кВ, ТП-16-20-14, Ф-2 | Выпиловка ДКР.
Славгородские МЭС (Бурлинскии УЭС) | с 16.09.22.09-00 по 16.09.22.16-00 | ВЛ-0,4 кВ, ТП-16-20-14, Ф-3 | Выпиловка ДКР.
Славгородские МЭС (Бурлинскии УЭС) | с 19.09.22.09-00 по 19.09.22.16-00 | ВЛ-0,4 кВ, ТП-16-20-3, Ф-3 | Выпиловка ДКР.
Славгородские МЭС (Бурлинскии УЭС) | с 19.09.22.09-00 по 19.09.22.16-00 | ВЛ-0,4 кВ, ТП-16-20-3, Ф-4 | Выпиловка ДКР.

## Октябрь
План-график ремонтных работ на октябрь 2022 года
Алейские МЭС
Плановые работы на электрооборудовании 6-35 кВ с отключением потребителей
Наименование филиала (участка) | Дата/Время нач./окон.работ | Объект отключения (наименование ВЛ/КЛ) | Наименование работ
Алейские МЭС (Усть-Пристанский УЭС) | с 06.10.22 13-00 по 06.10.22 18-00 | ВЛ-10 кВ, Л-11-15 от ПС-11 "Усть-Пристанская" яч.15 (Без напряжения 100%, 18 ТП) | ВЛ-10 кВ, Л-11-15 ИПР 2022
Алейские МЭС (Усть-Пристанский УЭС) | с 07.10.22 13-00 по 07.10.22 18-00 | ВЛ-10 кВ, Л-11-6 от ПС-11 "Усть-Пристанская" яч.6 (Без напряжения 100%, 10 ТП) | ВЛ-10 кВ, Л-11-6 Замена деревянной траверсы оп №27
Алейские МЭС (Усть-Пристанский УЭС) | с 20.10.22 13-00 по 20.10.22 18-00 | ВЛ-10 кВ, Л-11-15 от ПС-11 "Усть-Пристанская" яч.15 (Без напряжения 100%, 18 ТП) | ВЛ-10 кВ, Л-11-15 ИПР 2022
Алейские МЭС (Усть-Пристанский УЭС) | с 21.10.22 13-00 по 21.10.22 18-00 | ВЛ-10 кВ, Л-11-6 от ПС-11 "Усть-Пристанская" яч.6 (Без напряжения 100%, 10 ТП) | ВЛ-10 кВ, Л-11-6 Замена сложной опоры №1
Алейские МЭС (Усть-Пристанский УЭС) | с 05.10.22 09-00 по 05.10.22 17-00 | ВЛ-10 кВ, Л-11-6 от ПС-11 "Усть-Пристанская" яч.6 (Без напряжения 3%, 1 ТП) | КТП-11-6-6 Замена проходных изоляторов
Алейские МЭС (Усть-Пристанский УЭС) | с 18.10.22 09-00 по 18.10.22 17-00 | ВЛ-10 кВ, Л-11-15 от ПС-11 "Усть-Пристанская" яч.15 (Без напряжения 3%, 1 ТП) | ГКТП-11-15-8 Замена АВ-0,4 Ф-2, Ф-3
Алейские МЭС (Ребрихинский УЭС) | с 28.10.22 13-00 по 28.10.22 17-00 | ВЛ-10 кВ, Л-60-14 от ПС-60 "Ребрихинская" яч.20 (Без напряжения 3%, 1 ТП) | ГКТП-60-14-21 Замена силового тр-ра
Алейские МЭС (Алейский РЭС) | с 04.10.22 09-00 по 04.10.22 17-00 | ВЛ-10 кВ, Л-95-5 от ПС-95 "Солнечная" яч.5 (Без напряжения 100%, 3 ТП) | ВЛ-10 кВ, Л-95-5 Замена сложной опоры
Алейские МЭС (Алейский РЭС) | с 06.10.22 13-00 по 06.10.22 17-00 | ВЛ-10 кВ, Л-90-39 от ПС-90 "Алейская" яч.39 (Без напряжения 50%, 5 ТП) | ВЛ-10 кВ, Л-90-39-1 Замена сложной опоры
Алейские МЭС (Алейский РЭС) | с 11.10.22 13-00 по 11.10.22 17-00 | ВЛ-10 кВ, Л-90-14 от ПС-90 "Алейская" яч.14 (Без напряжения 100%, 3 ТП) | ВЛ-10 кВ, Л-90-14 Замена траверс
Алейские МЭС (Алейский РЭС) | с 13.10.22 13-00 по 13.10.22 17-00 | ВЛ-10 кВ, Л-90-40 от ПС-90 "Алейская" яч.40 (Без напряжения 20%, 3 ТП) | ВЛ-10 кВ, Л-90-40-6 Монтаж плашечных зажимов
Алейские МЭС (Алейский РЭС) | с 18.10.22 13-00 по 18.10.22 17-00 | ВЛ-10 кВ, Л-90-14 от ПС-90 "Алейская" яч.14 (Без напряжения 100%, 3 ТП) | ВЛ-10 кВ, Л-90-14 Замена траверс
Алейские МЭС (Алейский РЭС) | с 25.10.22 13-00 по 25.10.22 17-00 | ВЛ-10 кВ, Л-90-40 от ПС-90 "Алейская" яч.40 (Без напряжения 20%, 3 ТП) | ВЛ-10 кВ, Л-90-40-6 Монтаж плашечных зажимов
Плановые работы на электрооборудовании 0,4 кВ с отключением потребителей
Наименование филиала (участка) | Дата/Время нач./окон.работ | Объект отключения (наименование КТП, № фидера) | Наименование работ
Алейские МЭС (Усть-Пристанский УЭС) | с 10.10.22 09-00 по 10.10.22 17-00 | ВЛ-0,4 кВ, ГКТП-11-15-8, Ф-1 | ИПР 2022
Алейские МЭС (Усть-Пристанский УЭС) | с 11.10.22 09-00 по 11.10.22 17-00 | ВЛ-0,4 кВ, ГКТП-11-15-8, Ф-2 | ИПР 2022
Алейские МЭС (Усть-Пристанский УЭС) | с 12.10.22 09-00 по 12.10.22 17-00 | ВЛ-0,4 кВ, КТП-11-15-17, Ф-1 | ИПР 2022
Алейские МЭС (Усть-Пристанский УЭС) | с 13.10.22 09-00 по 13.10.22 17-00 | ВЛ-0,4 кВ, КТП-11-15-17, Ф-2 | ИПР 2022
Алейские МЭС (Усть-Пристанский УЭС) | с 14.10.22 09-00 по 14.10.22 17-00 | ВЛ-0,4 кВ, КТП-11-15-21, Ф-1 | ИПР 2022
Алейские МЭС (Усть-Пристанский УЭС) | с 17.10.22 09-00 по 17.10.22 17-00 | ВЛ-0,4 кВ, ГКТП-11-15-8, Ф-1 | ИПР 2022
Алейские МЭС (Усть-Пристанский УЭС) | с 19.10.22 09-00 по 19.10.22 17-00 | ВЛ-0,4 кВ, ГКТП-11-15-8, Ф-2 | ИПР 2022
Алейские МЭС (Усть-Пристанский УЭС) | с 24.10.22 09-00 по 24.10.22 17-00 | ВЛ-0,4 кВ, ГКТП-11-15-8, Ф-1 | ИПР 2022
Алейские МЭС (Усть-Пристанский УЭС) | с 25.10.22 09-00 по 25.10.22 17-00 | ВЛ-0,4 кВ, КТП-11-15-21, Ф-1 | ИПР 2022
Алейские МЭС (Усть-Пристанский УЭС) | с 26.10.22 09-00 по 26.10.22 17-00 | ВЛ-0,4 кВ, КТП-11-15-25, Ф-2 | ИПР 2022
Алейские МЭС (Усть-Пристанский УЭС) | с 27.10.22 09-00 по 27.10.22 17-00 | ВЛ-0,4 кВ, КТП-11-15-25, Ф-5 | ИПР 2022
Алейские МЭС (Ребрихинский УЭС) | с 03.10.22 09-00 по 03.10.22 17-00 | ВЛ-0,4 кВ, ГКТП-60-12-10, Ф-1 | Выпиловка ДКР в охранной зоне ВЛ-0,4кВ.
Алейские МЭС (Ребрихинский УЭС) | с 04.10.22 09-00 по 04.10.22 17-00 | ВЛ-0,4 кВ, ГКТП-60-12-10, Ф-1 | Выпиловка ДКР в охранной зоне ВЛ-0,4кВ.
Алейские МЭС (Ребрихинский УЭС) | с 05.10.22 09-00 по 05.10.22 12-00 | ВЛ-0,4 кВ, КТП-60-13-1, Ф-1 | Выпиловка ДКР в охранной зоне ВЛ-0,4кВ.
Алейские МЭС (Ребрихинский УЭС) | с 05.10.22 13-00 по 05.10.22 17-00 | ВЛ-0,4 кВ, КТП-60-13-1, Ф-2 | Выпиловка ДКР в охранной зоне ВЛ-0,4кВ.
Алейские МЭС (Ребрихинский УЭС) | с 06.10.22 09-00 по 06.10.22 17-00 | ВЛ-0,4 кВ, КТП-60-13-2, Ф-2 | Выпиловка ДКР в охранной зоне ВЛ-0,4кВ.
Алейские МЭС (Ребрихинский УЭС) | с 07.10.22 09-00 по 07.10.22 16-00 | ВЛ-0,4 кВ, КТП-60-13-3, Ф-3 | Выпиловка ДКР в охранной зоне ВЛ-0,4кВ.
Алейские МЭС (Ребрихинский УЭС) | с 11.10.22 09-00 по 11.10.22 17-00 | ВЛ-0,4 кВ, КТП-60-14-29, Ф-2 | Выпиловка ДКР в охранной зоне ВЛ-0,4кВ.
Алейские МЭС (Ребрихинский УЭС) | с 12.10.22 09-00 по 12.10.22 17-00 | ВЛ-0,4 кВ, КТП-60-12-14, Ф-1 | Выпиловка ДКР в охранной зоне ВЛ-0,4кВ.
Алейские МЭС (Ребрихинский УЭС) | с 13.10.22 09-00 по 13.10.22 17-00 | ВЛ-0,4 кВ, КТП-60-12-17, Ф-2 | Выпиловка ДКР в охранной зоне ВЛ-0,4кВ.
Алейские МЭС (Ребрихинский УЭС) | с 14.10.22 09-00 по 14.10.22 16-00 | ВЛ-0,4 кВ, КТП-60-12-35, Ф-2 | Выпиловка ДКР в охранной зоне ВЛ-0,4кВ.
Алейские МЭС (Ребрихинский УЭС) | с 17.10.22 09-00 по 17.10.22 17-00 | ВЛ-0,4 кВ, ЗТП-60-12-46, Ф-3 | Реконструкция ВЛ-0,4кВ. (инвест.программа 2022)
Алейские МЭС (Ребрихинский УЭС) | с 18.10.22 09-00 по 18.10.22 17-00 | ВЛ-0,4 кВ, ЗТП-60-12-46, Ф-3 | Реконструкция ВЛ-0,4кВ. (инвест.программа 2022)
Алейские МЭС (Ребрихинский УЭС) | с 19.10.22 09-00 по 19.10.22 17-00 | ВЛ-0,4 кВ, ЗТП-60-12-46, Ф-3 | Реконструкция ВЛ-0,4кВ. (инвест.программа 2022)
Алейские МЭС (Ребрихинский УЭС) | с 26.10.22 09-00 по 26.10.22 17-00 | ВЛ-0,4 кВ, ЗТП-60-12-46, Ф-3 | Реконструкция ВЛ-0,4кВ. (инвест.программа 2022)
Алейские МЭС (Ребрихинский УЭС) | с 27.10.22 09-00 по 27.10.22 17-00 | ВЛ-0,4 кВ, ЗТП-60-12-46, Ф-3 | Реконструкция ВЛ-0,4кВ. (инвест.программа 2022)
Белокурихинские МЭС
Плановые работы на электрооборудовании 6-35 кВ с отключением потребителей
Наименование филиала (участка) | Дата/Время нач./окон.работ | Объект отключения (наименование ВЛ/КЛ) | Наименование работ
Белокурихинские МЭС (Белокурихинский УЭС) | с 07.10.22 09-30 по 07.10.22 16-00 | ВЛ-10 кВ, Л-37-РП-1-12 от РП-1 яч.9 от ПС-37 "Курортная" яч.6 | КТПН-37-РП-1-12-28, выполнение мероприятий по ТП (АО "СК АКЭ")
Белокурихинские МЭС (Белокурихинский УЭС) | с 10.10.22 09-30 по 10.10.22 17-00 | ВЛ-10 кВ, Л-37-8-8 от ТП-37-20-8 яч.8 от ПС-37 "Курортная" яч.6 | КТП-37-8-8-35, выполнение мероприятий по ТП (АО "СК АКЭ")
Белокурихинские МЭС (Белокурихинский УЭС) | с 11.10.22 09-30 по 11.10.22 17-00 | ВЛ-10 кВ, Л-37-РП-1-12 от РП-1 яч.9 от ПС-37 "Курортная" яч.6 | СТП-37-РП-1-12-11, выполнение мероприятий по ТП (АО "СК АКЭ")
Белокурихинские МЭС (Белокурихинский УЭС) | с 24.10.22 09-30 по 24.10.22 18-00 | ВЛ-10 кВ, Л-37-РП-1-12 от РП-1 яч.9 от ПС-37 "Курортная" яч.6 | Замена опор (мероприятия по надежности) (АО "СК АКЭ")
Белокурихинские МЭС (Белокурихинский УЭС) | с 25.10.22 09-30 по 25.10.22 18-00 | ВЛ-10 кВ, Л-37-22-6 от ТП-37-6/20-22 от ПС-37 "Курортная" яч.6 | Замена опор (мероприятия по надежности) (АО "СК АКЭ")
Белокурихинские МЭС (Белокурихинский УЭС) | с 26.10.22 09-30 по 26.10.22 18-00 | ВЛ-10 кВ, Л-37-РП-1-12 от РП-1 яч.9 от ПС-37 "Курортная" яч.6 | Замена опор (мероприятия по надежности) (АО "СК АКЭ")
Белокурихинские МЭС (Белокурихинский УЭС) | с 18.10.22 09-00 по 18.10.22 17-00 | ВЛ-10 кВ, Л-37-РП-1-12 от РП-1 яч.9 от ПС-37 "Курортная" яч.6 | КТПН-37-РП-1-12-4, выполнение мероприятий по ТП (АО "СК АКЭ")
Белокурихинские МЭС (Смоленский УЭС) | с 04.10.22 08-30 по 04.10.22 19-00 | ВЛ-10 кВ, Л-33-15 от ПС-33 "Смоленская" яч.15 | Выполнение КР, замена опор 2/34,2/35 (АО "СК АКЭ")
Белокурихинские МЭС (Смоленский УЭС) | с 13.10.22 08-30 по 13.10.22 19-00 | ВЛ-10 кВ, Л-33-15 от ПС-33 "Смоленская" яч.15 | Врезка в линию (АО "СК АКЭ")
Белокурихинские МЭС (Смоленский УЭС) | с 14.10.22 08-30 по 14.10.22 19-00 | ВЛ-10 кВ, Л-33-15 от ПС-33 "Смоленская" яч.15 | КТП-33-15-7, деление фидера от КТП, установка автомата в КТП (АО "СК АКЭ")
Белокурихинские МЭС (Советский УЭС) | с 17.10.22 09-00 по 17.10.22 17-00 | ВЛ-10 кВ, Л-89-7 от ПС-89 "Советская" яч.7 | Установка опор (АО "СК АКЭ")
Белокурихинские МЭС (Солонешенский УЭС) | с 27.10.22 8-00 по 27.10.22 19-00 | ВЛ-10 кВ, Л-45-9 от ПС-45 "Солонешенская" яч.9 | Замена опоры №13, №48, №12/5, №20/1, №10, №51 на ж/б (АО "СК АКЭ")
Белокурихинские МЭС (Солонешенский УЭС) | с 28.10.22 8-00 по 28.10.22 19-00 | ВЛ-10 кВ, Л-45-9 от ПС-45 "Солонешенская" яч.9 | Замена опоры №13, №48, №12/5, №20/1, №10, №51 на ж/б (АО "СК АКЭ")
Белокурихинский МЭС (Алтайский УЭС) | с 12.10.22 09-00 по 12.10.22 16-30 | ВЛ-10 кВ, Л-34-4 от ПС-34 "Предгорная" яч.17 | Замена анкерных опор №8, №2/15(2), (мероприятия по надежности) (АО "СК АКЭ")
Белокурихинский МЭС (Алтайский УЭС) | с 17.10.22 09-00 по 17.10.22 16-30 | ВЛ-10 кВ, Л-34-5 от ПС-34 "Предгорная" яч.16 | Замена анкерных опор №11/58, (мероприятия по надежности) (АО "СК АКЭ")
Белокурихинский МЭС (Алтайский УЭС) | с 19.10.22 09-00 по 19.10.22 16-30 | ВЛ-10 кВ, Л-34-6 от ПС-34 "Предгорная" яч.10 | Замена анкерных опор №43/13, №3/4 (мероприятия по надежности) (АО "СК АКЭ")
Белокурихинский МЭС (Алтайский УЭС) | с 28.10.22 09-00 по 28.10.22 17-00 | ВЛ-10 кВ, Л-34-6 от ПС-34 "Предгорная" яч.10 | Выполнение инвест-программы (АО "СК АКЭ")
Белокурихинские МЭС (Петропавловский УЭС) | с 18.10.22 08-00 по 18.10.22 17-00 | ВЛ-10 кВ, Л-42-17 от ПС-42 "Петропавловская" яч.17 | Замена анкера №91 (АО "СК АКЭ")
Плановые работы на электрооборудовании 0,4 кВ с отключением потребителей
Наименование филиала (участка) | Дата/Время нач./окон.работ | Объект отключения (наименование КТП, № фидера) | Наименование работ
Белокурихинские МЭС (Белокурихинский УЭС) | с 03.10.22 09-00 по 03.10.22 17-00 | ВЛ-0,4 кВ, КТПН-37-8-8-60, Ф-3 | Выполнение мероприятий по ТП
Белокурихинские МЭС (Белокурихинский УЭС) | с 04.10.22 09-00 по 04.10.22 17-00 | ВЛ-0,4 кВ, КТПН-37-8-8-61, Ф-4 | Выполнение мероприятий по ТП
Белокурихинские МЭС (Белокурихинский УЭС) | с 05.10.22 09-00 по 05.10.22 17-00 | ВЛ-0,4 кВ, КТПН-37-8-8-58, Ф-1 | Выполнение мероприятий по ТП
Белокурихинские МЭС (Белокурихинский УЭС) | с 06.10.22 09-00 по 06.10.22 17-00 | ВЛ-0,4 кВ, КТПН-97-2-11, Ф-1 | Выполнение мероприятий по ТП
Белокурихинские МЭС (Белокурихинский УЭС) | с 07.10.22 09-00 по 07.10.22 16-00 | ВЛ-0,4 кВ, КТПН-37-РП-1-12-28, Ф-2 | Выполнение мероприятий по ТП
Белокурихинские МЭС (Белокурихинский УЭС) | с 10.10.22 09-00 по 10.10.22 17-00 | ВЛ-0,4 кВ, КТПН-37-8-8-35, Ф-1 | Выполнение мероприятий по ТП
Белокурихинские МЭС (Белокурихинский УЭС) | с 11.10.22 09-00 по 11.10.22 17-00 | ВЛ-0,4 кВ, КТПН-37-РП-1-12-11, Ф-1 | Выполнение мероприятий по ТП
Белокурихинские МЭС (Белокурихинский УЭС) | с 13.10.22 09-00 по 13.10.22 17-00 | ВЛ-0,4 кВ, КТПН-37-22-6-7, Ф-4 | Выполнение мероприятий по ТП
Белокурихинские МЭС (Белокурихинский УЭС) | с 14.10.22 09-00 по 14.10.22 16-00 | ВЛ-0,4 кВ, КТПН-37-8-8-29, Ф-2 | Выполнение мероприятий по ТП
Белокурихинские МЭС (Белокурихинский УЭС) | с 17.10.22 09-00 по 17.10.22 17-00 | КЛ-0,4 кВ, РП-1, Ф-4 | Выполнение мероприятий по ТП
Белокурихинские МЭС (Белокурихинский УЭС) | с 17.10.22 09-00 по 17.10.22 17-00 | ВЛ-0,4 кВ, КТПН-37-8-8-35, Ф-2, Ф-4 | Обрезка ДКР
Белокурихинские МЭС (Белокурихинский УЭС) | с 18.10.22 09-00 по 18.10.22 17-00 | ВЛ-0,4 кВ, КТПН-37-8-8-31, Ф-1, Ф-3 | Обрезка ДКР
Белокурихинские МЭС (Белокурихинский УЭС) | с 19.10.22 09-00 по 19.10.22 17-00 | ВЛ-0,4 кВ, КТПН-37-8-8-50, Ф-2 | Обрезка ДКР
Белокурихинские МЭС (Белокурихинский УЭС) | с 19.10.22 09-00 по 19.10.22 17-00 | ВЛ-0,4 кВ, КТПН-37-8-8-58, Ф-3 | Обрезка ДКР
Белокурихинские МЭС (Белокурихинский УЭС) | с 20.10.22 09-00 по 20.10.22 17-00 | ВЛ-0,4 кВ, КТПН-37-8-8-59, Ф-1 | Обрезка ДКР
Белокурихинские МЭС (Белокурихинский УЭС) | с 21.10.22 09-00 по 21.10.22 17-00 | ВЛ-0,4 кВ, КТПН-37-8-8-32, Ф-1 | Обрезка ДКР
Белокурихинские МЭС (Смоленский УЭС) | с 19.10.22 08-30 по 19.10.22 17-00 | ВЛ-0,4 кВ, КТП-33-15-30, Ф-5 | Выполнение мероприятий по ТП
Белокурихинские МЭС (Смоленский УЭС) | с 20.10.22 08-30 по 20.10.22 17-00 | ВЛ-0,4 кВ, КТП-33-15-16, Ф-1 | Выполнение мероприятий по ТП
Белокурихинские МЭС (Смоленский УЭС) | с 21.10.22 08-00 по 21.10.22 17-00 | ВЛ-0,4 кВ, КТП-33-15-16, Ф-3 | Вырезка ДКР
Белокурихинские МЭС (Смоленский УЭС) | с 24.10.22 08-00 по 24.10.22 17-00 | ВЛ-0,4 кВ, КТП-33-15-17, Ф-3 | Вырезка ДКР
Белокурихинские МЭС (Смоленский УЭС) | с 25.10.22 08-00 по 25.10.22 17-00 | ВЛ-0,4 кВ, КТП-33-15-18, Ф-1 | Вырезка ДКР
Белокурихинские МЭС (Смоленский УЭС) | с 26.10.22 08-00 по 26.10.22 17-00 | ВЛ-0,4 кВ, КТП-33-15-23, Ф-4 | Вырезка ДКР
Белокурихинские МЭС (Петропавловский УЭС) | с 04.10.22 09-00 по 04.10.22 17-00 | ВЛ-0,4 кВ, КТП-42-13-4, Ф-2 | Монтаж СИП-2
Белокурихинские МЭС (Петропавловский УЭС) | с 05.10.22 09-00 по 05.10.22 17-00 | ВЛ-0,4 кВ, КТП-42-17-10, Ф-4 | Монтаж СИП-2
Белокурихинские МЭС (Петропавловский УЭС) | с 10.10.22 09-00 по 10.10.22 17-00 | ВЛ-0,4 кВ, КТП-42-13-4, Ф-2 | Монтаж ответвлений
Белокурихинские МЭС (Петропавловский УЭС) | с 11.10.22 09-00 по 11.10.22 17-00 | ВЛ-0,4 кВ, КТП-42-17-10, Ф-4 | Монтаж ответвлений
Белокурихинский МЭС (Быстроистокский УЭС) | с 03.10.22 08-00 по 03.10.22 17-00 | ВЛ-0,4 кВ, КТП-40-10-7, Ф-1 | Замена провода, выправка опор
Белокурихинский МЭС (Быстроистокский УЭС) | с 04.10.22 08-00 по 04.10.22 17-00 | ВЛ-0,4 кВ, КТП-40-7-17, Ф-2 | Замена провода, выправка опор
Белокурихинский МЭС (Быстроистокский УЭС) | с 05.10.22 08-00 по 05.10.22 17-00 | ВЛ-0,4 кВ, КТП-40-10-2, Ф-4 | Замена провода, выправка опор
Белокурихинский МЭС (Быстроистокский УЭС) | с 06.10.22 08-00 по 06.10.22 17-00 | ВЛ-0,4 кВ, КТП-40-7-13, Ф-2 | Замена провода, выправка опор
Белокурихинский МЭС (Быстроистокский УЭС) | с 07.10.22 08-00 по 07.10.22 17-00 | ВЛ-0,4 кВ, КТП-40-10-6, Ф-3 | Замена провода, выправка опор
Белокурихинский МЭС (Алтайский УЭС) | с 03.10.22 09-00 по 03.10.22 16-30 | ВЛ-0,4 кВ, КТП-34-4-14, Ф-3 | Замена опор по жалобе потребителя
Белокурихинский МЭС (Алтайский УЭС) | с 04.10.22 09-00 по 05.10.22 16-30 | ВЛ-0,4 кВ, КТП-34-6-3, Ф-2 | Выполнение ТП
Белокурихинский МЭС (Алтайский УЭС) | с 05.10.22 09-00 по 05.10.22 16-30 | ВЛ-0,4 кВ, ТП-34-5-10, Ф-3 | Выполнение ТП
Белокурихинский МЭС (Алтайский УЭС) | с 06.10.22 09-00 по 06.10.22 16-30 | ВЛ-0,4 кВ, КТП-34-4-6, Ф-1 | Вырезка ДКР
Белокурихинский МЭС (Алтайский УЭС) | с 07.10.22 09-00 по 07.10.22 15-30 | ВЛ-0,4 кВ, КТП-34-4-14, Ф-5 | Вынос ПУ га границу БП
Белокурихинский МЭС (Алтайский УЭС) | с 10.10.22 09-00 по 10.10.22 16-30 | ВЛ-0,4 кВ, КТП-34-4-6, Ф-2 | Выполнение ТП
Белокурихинский МЭС (Алтайский УЭС) | с 11.10.22 09-00 по 11.10.22 16-30 | ВЛ-0,4 кВ, КТП-34-4-6, Ф-3 | Вырезка ДКР
Белокурихинский МЭС (Алтайский УЭС) | с 13.10.22 09-00 по 13.10.22 16-30 | ВЛ-0,4 кВ, КТП-34-6-13, Ф-1 | Вырезка ДКР
Белокурихинский МЭС (Алтайский УЭС) | с 14.10.22 09-00 по 14.10.22 15-30 | ВЛ-0,4 кВ, КТП-34-6-13, Ф-2 | Вырезка ДКР
Белокурихинский МЭС (Алтайский УЭС) | с 18.10.22 09-00 по 18.10.22 16-30 | ВЛ-0,4 кВ, КТП-34-5-10, Ф-1, Ф-3 | Вынос ПУ за границу БП
Белокурихинский МЭС (Алтайский УЭС) | с 20.10.22 09-00 по 20.10.22 16-30 | ВЛ-0,4 кВ, КТП-34-5-1, Ф-1 | Замена опор по жалобе потребителя
Белокурихинский МЭС (Алтайский УЭС) | с 21.10.22 09-00 по 21.10.22 15-30 | ВЛ-0,4 кВ, КТП-34-5-9, ф-1, Ф-3 | Вырезка ДКР
Белокурихинский МЭС (Алтайский УЭС) | с 24.10.22 09-00 по 24.10.22 16-30 | ВЛ-0,4 кВ, КТП-34-5-9, ф-1, Ф-3 | Вырезка ДКР
Белокурихинский МЭС (Алтайский УЭС) | с 25.10.22 09-00 по 25.10.22 16-30 | ВЛ-0,4 кВ, КТП-34-4-10, Ф-1, Ф-2 | Откл./подк. потребителей по списку задолженности
Белокурихинский МЭС (Алтайский УЭС) | с 26.10.22 09-00 по 26.10.22 16-30 | ВЛ-0,4 кВ, КТП-34-5-10, Ф-1, Ф-3 | Откл./подк. потребителей по списку задолженности
Белокурихинский МЭС (Алтайский УЭС) | с 27.10.22 09-00 по 27.10.22 16-30 | ВЛ-0,4 кВ, КТП-34-4-14, Ф-3 | Откл./подк. потребителей по списку задолженности
Белокурихинский МЭС (Алтайский УЭС) | с 31.10.22 09-00 по 31.10.22 16-30 | ВЛ-0,4 кВ, КТП-34-5-9, Ф-1, Ф-3 | Откл./подк. потребителей по списку задолженности
Белокурихинские МЭС (Советский УЭС) | с 03.10.22 09-00 по 03.10.22 17-00 | ВЛ-0,4 кВ, ГКТП-89-7-1, Ф-2 | Строительство ВЛ-10 кВ совместно с ВЛ-0,4 кВ
Белокурихинские МЭС (Советский УЭС) | с 04.10.22 09-00 по 04.10.22 17-00 | ВЛ-0,4 кВ, ГКТП-89-7-1, Ф-2 | Строительство ВЛ-10 кВ совместно с ВЛ-0,4 кВ
Белокурихинские МЭС (Советский УЭС) | с 05.10.22 09-00 по 05.10.22 17-00 | ВЛ-0,4 кВ, ГКТП-89-7-3, Ф-3 | Строительство ВЛ-10 кВ совместно с ВЛ-0,4 кВ
Бийские МЭС
Плановые работы на электрооборудовании 6-35 кВ с отключением потребителей
Наименование филиала (участка) | Дата/Время нач./окон.работ | Объект отключения (наименование ВЛ/КЛ) | Наименование работ
Бийские МЭС (Целинный УЭС) | с 13.10.22 08-30 по 13.10.22 17-00 | ВЛ-10 кВ, Л-50-6 от ПС-50 "Целинная" яч.9 (без напряжения 1 ТП 5%) | Выправка КТП-50-6-5 (АО "СК АКЭ")
Бийские МЭС (Целинный УЭС) | с 14.10.22 08-30 по 14.10.22 17-00 | ВЛ-10 кВ, Л-50-6 от ПС-50 "Целинная" яч.9 (без напряжения Л-50-6 100%) | Замена опоры (АО "СК АКЭ")
Бийские МЭС (Ельцовский УЭС) | с 17.10.22 08-30 по 17.10.22 17-00 | ВЛ-10 кВ, Л-57-1 от ПС-57 "Ельцовская" яч.1 (без напряжения 1 ТП 5%) | КТП-57-1-13, Монтаж шинного моста (АО "СК АКЭ")
Бийские МЭС (Ельцовский УЭС) | с 18.10.22 08-30 по 18.10.22 17-00 | ВЛ-10 кВ, Л-57-2 от ПС-57 "Ельцовская" яч.5 (без напряжения 1 ТП 5%) | Перенос КТП-57-2-13 (АО "СК АКЭ")
Бийские МЭС (Участок №4) | с 17.10.22 08-30 по 17.10.22 17-00 | ВЛ-20 кВ, Л-7-9,11 от ПС-7 "Заречная" яч.9,11 (без напряжения 2 ТП 25%) | Опиловка трассы ВЛ от ДКР от ТП-130 до РП-14 (АО "СК АКЭ")
Бийские МЭС (Красногорский УЭС) | с 04.10.22 09-00 по 04.10.22 17-00 | ВЛ-10 кВ, Л-9-5 от ПС-9 "Красногорская" яч.11 (без напряжения 1 КТП 5%) | КТП-9-5-10, замена трансформатора (АО "СК АКЭ")
Бийские МЭС (Красногорский УЭС) | с 06.10.22 09-00 по 06.10.22 17-00 | ВЛ-10 кВ, Л-9-5 от ПС-9 "Красногорская" яч.11 (без напряжения Л-9-5 100%) | Замена разъединителя (АО "СК АКЭ")
Бийские МЭС (Красногорский УЭС) | с 13.10.22 09-00 по 13.10.22 17-00 | ВЛ-10 кВ, Л-9-5 от ПС-9 "Красногорская" яч.11 (без напряжения 1 КТП 5%) | КТП-9-5-13, капитальный ремонт эл.оборудования (АО "СК АКЭ")
Бийские МЭС (Красногорский УЭС) | с 18.10.22 09-00 по 18.10.22 17-00 | ВЛ-10 кВ, Л-9-5 от ПС-9 "Красногорская" яч.11 (без напряжения 1 КТП 5%) | КТП-9-5-21, капитальный ремонт эл.оборудования (АО "СК АКЭ")
Бийские МЭС (Красногорский УЭС) | с 19.10.22 09-00 по 19.10.22 12-00 | ВЛ-10 кВ, Л-9-5 от ПС-9 "Красногорская" яч.11 (без напряжения 1 КТП 5%) | КТП-9-5-3, замена разрядника (АО "СК АКЭ")
Бийские МЭС (Красногорский УЭС) | с 19.10.22 12-00 по 19.10.22 17-00 | ВЛ-10 кВ, Л-9-5 от ПС-9 "Красногорская" яч.11 (без напряжения 1 КТП 5%) | КТП-9-5-4, замена разрядника (АО "СК АКЭ")
Бийские МЭС (Солтонский УЭС) | с 18.10.22 09-00 по 18.10.22 17-00 | ВЛ-10 кВ, Л-55-3 от ПС-55 "Солтонская" яч.9 (без напряжения Л-55-3 100%) | Монтаж двойного крепления провода (АО "СК АКЭ")
Бийские МЭС (ЭТЛ) | с 03.10.22 08-00 по 03.10.22 11-00 | КЛ-10 кВ, Л-4-28 от ПС-4 "Северо-Западная" яч.28 (без отключения потребителей) | Испытание КЛ-10 кВ, от ТП-294 яч.1 до ТП-19 яч.2 (АО "СК АКЭ")
Бийские МЭС (ЭТЛ) | с 03.10.22 11-00 по 03.10.22 14-00 | КЛ-6 кВ, Л-3-4 от ПС-3 "ГПП-4" яч.4 (без отключения потребителей) | Испытание КЛ-6 кВ, от РПЖ яч.17 до ТП-197 яч.6 (АО "СК АКЭ")
Бийские МЭС (ЭТЛ) | с 03.10.22 14-00 по 03.10.22 17-00 | КЛ-6 кВ, Л-3-4 от ПС-3 "ГПП-4" яч.4 (без отключения потребителей) | Испытание КЛ-6 кВ, от ТП-198 яч.4 до ТП-199 яч.6 (АО "СК АКЭ")
Бийские МЭС (ЭТЛ) | с 04.10.22 14-00 по 04.10.22 17-00 | КЛ-10 кВ, Л-4-28 от ПС-4 "Северо-Западная" яч.28 (без отключения потребителей) | Испытание КЛ-10 кВ, от ТП-86 яч.2 до ТП-137 яч.1 (АО "СК АКЭ")
Бийские МЭС (ЭТЛ) | с 04.10.22 11-00 по 04.10.22 14-00 | КЛ-10 кВ, Л-4-28 от ПС-4 "Северо-Западная" яч.28 (без отключения потребителей) | Испытание КЛ-10 кВ, от ТП-506 яч.6 до ТП-509 яч.6 (АО "СК АКЭ")
Бийские МЭС (ЭТЛ) | с 04.10.22 14-00 по 04.10.22 17-00 | КЛ-10 кВ, Л-4-4 от ПС-4 "Северо-Западная" яч.4 (без отключения потребителей) | Испытание КЛ-10 кВ, от ТП-506 яч.5 до ТП-509 яч.7 (АО "СК АКЭ")
Бийские МЭС (ЭТЛ) | с 05.10.22 08-00 по 05.10.22 11-00 | КЛ-10 кВ, Л-4-4 от ПС-4 "Северо-Западная" яч.4 (без отключения потребителей) | Испытание КЛ-10 кВ, от ТП-506 яч.3 до Т-1 (АО "СК АКЭ")
Бийские МЭС (ЭТЛ) | с 05.10.22 11-00 по 05.10.22 14-00 | КЛ-10 кВ, Л-4-28 от ПС-4 "Северо-Западная" яч.28 (без отключения потребителей) | Испытание КЛ-10 кВ, от ТП-506 яч.4 до Т-2 (АО "СК АКЭ")
Бийские МЭС (ЭТЛ) | с 05.10.22 14-00 по 05.10.22 17-00 | КЛ-10 кВ, Л-4-14 от ПС-4 "Северо-Западная" яч.14 (без отключения потребителей) | Испытание КЛ-10 кВ, от ТП-132 яч.7 до ТП-297 яч.6 (АО "СК АКЭ")
Бийские МЭС (ЭТЛ) | с 06.10.22 08-00 по 06.10.22 11-00 | КЛ-10 кВ, Л-4-4 от ПС-4 "Северо-Западная" яч.4 (без отключения потребителей) | Испытание КЛ-10 кВ, от ТП-509 яч.5 до Т-1 (АО "СК АКЭ")
Бийские МЭС (ЭТЛ) | с 06.10.22 11-00 по 06.10.22 14-00 | КЛ-10 кВ, Л-4-28 от ПС-4 "Северо-Западная" яч.28 (без отключения потребителей) | Испытание КЛ-10 кВ, от ТП-509 яч.2 до Т-2 (АО "СК АКЭ")
Бийские МЭС (ЭТЛ) | с 06.10.22 14-00 по 06.10.22 17-00 | КЛ-6 кВ, Л-3-4 от ПС-3 "ГПП-4" яч.4 (без отключения потребителей) | Испытание КЛ-6 кВ, от ТП-176 яч.6 до ТП-178 яч.3 (АО "СК АКЭ")
Бийские МЭС (ЭТЛ) | с 07.10.22 08-00 по 07.10.22 11-00 | КЛ-6 кВ, Л-3-4 от ПС-3 "ГПП-4" яч.4 (без отключения потребителей) | Испытание КЛ-6 кВ, от ТП-193 яч.3 до ТП-197 яч.5 (АО "СК АКЭ")
Бийские МЭС (ЭТЛ) | с 07.10.22 11-00 по 07.10.22 14-00 | КЛ-10 кВ, Л-4-12 от ПС-4 "Северо-Западная" яч.12 (без отключения потребителей) | Испытание КЛ-10 кВ, от РП-4 яч.12 до опоры №1 (АО "СК АКЭ")
Бийские МЭС (ЭТЛ) | с 07.10.22 14-00 по 07.10.22 16-00 | КЛ-10 кВ, Л-4-16 от ПС-4 "Северо-Западная" яч.16 (без отключения потребителей) | Испытание КЛ-10 кВ, от РП-4 яч.31 до опоры №1 (АО "СК АКЭ")
Бийские МЭС (ЭТЛ) | с 10.10.22 08-00 по 10.10.22 11-00 | КЛ-6 кВ, Л-3-4 от ПС-3 "ГПП-4" яч.4 (без отключения потребителей) | Испытание КЛ-6 кВ, от РПЖ яч.15 до ТП-191 яч.2 (АО "СК АКЭ")
Бийские МЭС (ЭТЛ) | с 10.10.22 11-00 по 10.10.22 14-00 | КЛ-6 кВ, Л-5-4 от ПС-5 "Новая" яч.4 (без отключения потребителей) | Испытание КЛ-6 кВ, от ТП-167 яч.4 до ТП-168 яч.1 (АО "СК АКЭ")
Бийские МЭС (ЭТЛ) | с 10.10.22 14-00 по 10.10.22 17-00 | КЛ-6 кВ, Л-5-4 от ПС-5 "Новая" яч.4 (без отключения потребителей) | Испытание КЛ-6 кВ, от ТП-168 яч.2 до ТП-169 яч.2 (АО "СК АКЭ")
Бийские МЭС (ЭТЛ) | с 11.10.22 08-00 по 11.10.22 11-00 | КЛ-6 кВ, Л-5-4 от ПС-5 "Новая" яч.4 (без отключения потребителей) | Испытание КЛ-6 кВ, от РП-6 яч.6 до ТП-170 яч.1 (АО "СК АКЭ")
Бийские МЭС (ЭТЛ) | с 11.10.22 11-00 по 11.10.22 14-00 | КЛ-6 кВ, Л-5-4 от ПС-5 "Новая" яч.4 (без отключения потребителей) | Испытание КЛ-6 кВ, от ТП-170 яч.2 до ТП-305 яч.1 (АО "СК АКЭ")
Бийские МЭС (ЭТЛ) | с 11.10.22 14-00 по 11.10.22 17-00 | КЛ-6 кВ, Л-5-4 от ПС-5 "Новая" яч.4 (без отключения потребителей) | Испытание КЛ-6 кВ, от РП-6 яч.8 до ТП-171 яч.5 (АО "СК АКЭ")
Бийские МЭС (ЭТЛ) | с 13.10.22 08-00 по 13.10.22 11-00 | КЛ-6 кВ, Л-5-4 от ПС-5 "Новая" яч.4 (без отключения потребителей) | Испытание КЛ-6 кВ, от ТП-173 яч.6 до ТП-174 яч.1 (АО "СК АКЭ")
Бийские МЭС (ЭТЛ) | с 13.10.22 11-00 по 13.10.22 14-00 | КЛ-6 кВ, Л-5-4 от ПС-5 "Новая" яч.4 (без отключения потребителей) | Испытание КЛ-6 кВ, от ТП-171 яч.6 до ТП-173 яч.5 (АО "СК АКЭ")
Бийские МЭС (ЭТЛ) | с 13.10.22 14-00 по 13.10.22 17-00 | КЛ-6 кВ, Л-5-4 от ПС-5 "Новая" яч.4 (без отключения потребителей) | Испытание КЛ-6 кВ, от ТП-174 яч.5 до ТП-201 яч.5 (АО "СК АКЭ")
Бийские МЭС (ЭТЛ) | с 14.10.22 08-00 по 14.10.22 11-00 | КЛ-6 кВ, Л-5-28 от ПС-5 "Новая" яч.28 (без отключения потребителей) | Испытание КЛ-6 кВ, от ТП-202 яч.1 до ТП-198 яч.5 (АО "СК АКЭ")
Бийские МЭС (ЭТЛ) | с 14.10.22 11-00 по 14.10.22 14-00 | КЛ-6 кВ, Л-5-4 от ПС-5 "Новая" яч.4 (без отключения потребителей) | Испытание КЛ-6 кВ, от ТП-167 яч.2 до ТП-203 яч.2 (АО "СК АКЭ")
Бийские МЭС (ЭТЛ) | с 14.10.22 14-00 по 14.10.22 16-00 | КЛ-6 кВ, Л-5-1 от ПС-5 "Новая" яч.1 (без отключения потребителей) | Испытание КЛ-6 кВ, от ТП-257 яч.5 до ТП-256 яч.2 (АО "СК АКЭ")
Бийские МЭС (ЭТЛ) | с 17.10.22 08-00 по 17.10.22 11-00 | КЛ-6 кВ, Л-5-1 от ПС-5 "Новая" яч.1 (без отключения потребителей) | Испытание КЛ-6 кВ, от ТП-256 яч.3 до Т-1 (АО "СК АКЭ")
Бийские МЭС (ЭТЛ) | с 17.10.22 11-00 по 17.10.22 14-00 | КЛ-6 кВ, Л-5-1 от ПС-5 "Новая" яч.1 (без отключения потребителей) | Испытание КЛ-6 кВ, от ТП-257 яч.2 до Т-2 (АО "СК АКЭ")
Бийские МЭС (ЭТЛ) | с 17.10.22 14-00 по 17.10.22 17-00 | КЛ-6 кВ, Л-5-4 от ПС-5 "Новая" яч.4 (без отключения потребителей) | Испытание КЛ-6 кВ, от ТП-203 яч.3 до ТП-275 яч.2 (АО "СК АКЭ")
Бийские МЭС (ЭТЛ) | с 18.10.22 08-00 по 18.10.22 11-00 | КЛ-6 кВ, Л-5-48 от ПС-5 "Новая" яч.48 (без отключения потребителей) | Испытание КЛ-6 кВ, от ТП-14 яч.1 до ТП-2а яч.1 (АО "СК АКЭ")
Бийские МЭС (ЭТЛ) | с 18.10.22 11-00 по 18.10.22 14-00 | КЛ-6 кВ, Л-3-27 от ПС-3 "ГПП-4" яч.27 (без отключения потребителей) | Испытание КЛ-6 кВ, от РПЖ яч.5 до ТП-189 яч.3 (АО "СК АКЭ")
Бийские МЭС (ЭТЛ) | с 18.10.22 14-00 по 18.10.22 17-00 | КЛ-6 кВ, Л-5-8 от ПС-5 "Новая" яч.8 (без отключения потребителей) | Испытание КЛ-6 кВ, от ТП-276 яч.3 до ТП-277 яч.3 (АО "СК АКЭ")
Бийские МЭС (ЭТЛ) | с 19.10.22 08-00 по 19.10.22 11-00 | КЛ-6 кВ, Л-5-21 от ПС-5 "Новая" яч.21 (без отключения потребителей) | Испытание КЛ-6 кВ, от ТП-5н яч.3 до ТП-207 яч.7 (АО "СК АКЭ")
Бийские МЭС (ЭТЛ) | с 19.10.22 11-00 по 19.10.22 14-00 | КЛ-6 кВ, Л-34-10 от ПС-34 "Трофимовская" яч.10 (без отключения потребителей) | Испытание КЛ-6 кВ, от ТП-107 яч.3 до ТП-111 яч.3 (АО "СК АКЭ")
Бийские МЭС (ЭТЛ) | с 19.10.22 14-00 по 19.10.22 17-00 | КЛ-6 кВ, Л-34-10 от ПС-34 "Трофимовская" яч.10 (без отключения потребителей) | Испытание КЛ-6 кВ, от ТП-108 яч.1 до ТП-107 яч.1 (АО "СК АКЭ")
Бийские МЭС (ЭТЛ) | с 20.10.22 08-00 по 20.10.22 11-00 | КЛ-6 кВ, Л-5-40 от ПС-5 "Новая" яч.40 (без отключения потребителей) | Испытание КЛ-6 кВ, от РП-1 яч.7 до ТП-306 яч.1 (АО "СК АКЭ")
Бийские МЭС (ЭТЛ) | с 20.10.22 11-00 по 20.10.22 14-00 | КЛ-6 кВ, Л-5-8 от ПС-5 "Новая" яч.8 (без отключения потребителей) | Испытание КЛ-6 кВ, от ТП-72 яч.2 до ТП-306 яч.3 (АО "СК АКЭ")
Бийские МЭС (ЭТЛ) | с 20.10.22 14-00 по 20.10.22 17-00 | КЛ-6 кВ, Л-5-40 от ПС-5 "Новая" яч.40 (без отключения потребителей) | Испытание КЛ-6 кВ, от ТП-307 яч.2 до ТП-306 яч.5 (АО "СК АКЭ")
Бийские МЭС (ЭТЛ) | с 21.10.22 08-00 по 21.10.22 11-00 | КЛ-6 кВ, Л-5-40 от ПС-5 "Новая" яч.40 (без отключения потребителей) | Испытание КЛ-6 кВ, от ТП-306 яч.2 до ТП-95 яч.1 (АО "СК АКЭ")
Бийские МЭС (ЭТЛ) | с 21.10.22 14-00 по 21.10.22 17-00 | КЛ-6 кВ, Л-5-31 от ПС-5 "Новая" яч.31 (без отключения потребителей) | Испытание КЛ-6 кВ, от РП-1 яч.34 до ТП-161 яч.4 (АО "СК АКЭ")
Плановые работы на электрооборудовании 0,4 кВ с отключением потребителей
Наименование филиала (участка) | Дата/Время нач./окон.работ | Объект отключения (наименование КТП, № фидера) | Наименование работ
Бийские МЭС (Целинный УЭС) | с 03.10.22 08-30 по 03.10.22 17-00 | ВЛ-0,4 кВ, ф-1 от КТП-50-6-8 | Замена опор (АО "СК АКЭ")
Бийские МЭС (Целинный УЭС) | с 04.10.22 08-30 по 04.10.22 17-00 | ВЛ-0,4 кВ, ф-1 от КТП-50-6-8 | Замена провода (АО "СК АКЭ")
Бийские МЭС (Целинный УЭС) | с 05.10.22 08-30 по 05.10.22 17-00 | ВЛ-0,4 кВ, ф-2 от КТП-50-6-8 | Выправка опор (АО "СК АКЭ")
Бийские МЭС (Целинный УЭС) | с 06.10.22 08-30 по 06.10.22 17-00 | ВЛ-0,4 кВ, ф-2 от КТП-50-6-8 | Выправка опор (АО "СК АКЭ")
Бийские МЭС (Целинный УЭС) | с 07.10.22 08-30 по 07.10.22 17-00 | ВЛ-0,4 кВ, ф-1 от КТП-50-6-5 | Замена опор (АО "СК АКЭ")
Бийские МЭС (Целинный УЭС) | с 10.10.22 08-30 по 10.10.22 17-00 | ВЛ-0,4 кВ, ф-1 от КТП-50-6-5 | Замена провода (АО "СК АКЭ")
Бийские МЭС (Целинный УЭС) | с 11.10.22 08-30 по 11.10.22 17-00 | ВЛ-0,4 кВ, ф-4 от КТП-50-6-5 | Замена опор (АО "СК АКЭ")
Бийские МЭС (Целинный УЭС) | с 12.10.22 08-30 по 12.10.22 17-00 | ВЛ-0,4 кВ, ф-4 от КТП-50-6-5 | Замена провода (АО "СК АКЭ")
Бийские МЭС (Ельцовский УЭС) | с 19.10.22 08-30 по 19.10.22 17-00 | ВЛ-0,4 кВ, ф-1, ф-2 от КТП-57-2-11 | Замена провода (АО "СК АКЭ")
Бийские МЭС (Ельцовский УЭС) | с 20.10.22 08-30 по 20.10.22 17-00 | ВЛ-0,4 кВ, ф-1, ф-2 от КТП-57-2-11 | Замена провода (АО "СК АКЭ")
Бийские МЭС (Ельцовский УЭС) | с 21.10.22 08-30 по 21.10.22 17-00 | ВЛ-0,4 кВ, ф-1, ф-2 от КТП-57-2-11 | Замена провода (АО "СК АКЭ")
Бийские МЭС (Ельцовский УЭС) | с 24.10.22 08-30 по 24.10.22 17-00 | ВЛ-0,4 кВ, ф-1, ф-2 от КТП-57-2-13 | Замена провода (АО "СК АКЭ")
Бийские МЭС (Ельцовский УЭС) | с 25.10.22 08-30 по 25.10.22 17-00 | ВЛ-0,4 кВ, ф-1, ф-2 от КТП-57-2-13 | Замена провода (АО "СК АКЭ")
Бийские МЭС (Ельцовский УЭС) | с 26.10.22 08-30 по 26.10.22 17-00 | ВЛ-0,4 кВ, ф-1, ф-2 от КТП-57-2-13 | Замена провода (АО "СК АКЭ")
Бийские МЭС (Ельцовский УЭС) | с 27.10.22 08-30 по 27.10.22 17-00 | ВЛ-0,4 кВ, ф-1, ф-2 от КТП-57-1-13 | Замена провода (АО "СК АКЭ")
Бийские МЭС (Ельцовский УЭС) | с 28.10.22 08-30 по 28.10.22 17-00 | ВЛ-0,4 кВ, ф-1, ф-2 от КТП-57-1-13 | Замена провода (АО "СК АКЭ")
Бийские МЭС (Участок №2) | с 03.10.22 08-30 по 03.10.22 16-30 | ВЛ-0,4 кВ, ф-1 от ТП-9 | Капитальный ремонт (АО "СК АКЭ")
Бийские МЭС (Участок №2) | с 04.10.22 08-30 по 04.10.22 16-30 | ВЛ-0,4 кВ, ф-1 от ТП-9 | Капитальный ремонт (АО "СК АКЭ")
Бийские МЭС (Участок №2) | с 05.10.22 08-30 по 05.10.22 16-30 | ВЛ-0,4 кВ, ф-1 от ТП-9 | Капитальный ремонт (АО "СК АКЭ")
Бийские МЭС (Участок №2) | с 06.10.22 08-30 по 06.10.22 16-30 | ВЛ-0,4 кВ, ф-1 от ТП-9 | Капитальный ремонт (АО "СК АКЭ")
Бийские МЭС (Участок №2) | с 07.10.22 08-30 по 07.10.22 16-30 | ВЛ-0,4 кВ, ф-1 от ТП-9 | Капитальный ремонт (АО "СК АКЭ")
Бийские МЭС (Участок №2) | с 10.10.22 08-30 по 10.10.22 16-30 | ВЛ-0,4 кВ, ф-1 от ТП-160 | Капитальный ремонт (АО "СК АКЭ")
Бийские МЭС (Участок №2) | с 11.10.22 08-30 по 11.10.22 16-30 | ВЛ-0,4 кВ, ф-1 от ТП-160 | Капитальный ремонт (АО "СК АКЭ")
Бийские МЭС (Участок №2) | с 12.10.22 08-30 по 12.10.22 16-30 | ВЛ-0,4 кВ, ф-1 от ТП-160 | Капитальный ремонт (АО "СК АКЭ")
Бийские МЭС (Участок №2) | с 13.10.22 08-30 по 13.10.22 16-30 | ВЛ-0,4 кВ, ф-1 от ТП-160 | Капитальный ремонт (АО "СК АКЭ")
Бийские МЭС (Участок №2) | с 14.10.22 08-30 по 14.10.22 16-30 | ВЛ-0,4 кВ, ф-1 от ТП-160 | Капитальный ремонт (АО "СК АКЭ")
Бийские МЭС (Участок №2) | с 17.10.22 08-30 по 17.10.22 16-30 | ВЛ-0,4 кВ, ф-1 от ТП-9 | Капитальный ремонт (АО "СК АКЭ")
Бийские МЭС (Участок №2) | с 18.10.22 08-30 по 18.10.22 16-30 | ВЛ-0,4 кВ, ф-1 от ТП-9 | Капитальный ремонт (АО "СК АКЭ")
Бийские МЭС (Участок №2) | с 19.10.22 08-30 по 19.10.22 16-30 | ВЛ-0,4 кВ, ф-1 от ТП-9 | Капитальный ремонт (АО "СК АКЭ")
Бийские МЭС (Участок №2) | с 20.10.22 08-30 по 20.10.22 16-30 | ВЛ-0,4 кВ, ф-1 от ТП-9 | Капитальный ремонт (АО "СК АКЭ")
Бийские МЭС (Участок №2) | с 21.10.22 08-30 по 21.10.22 16-30 | ВЛ-0,4 кВ, ф-1 от ТП-9 | Капитальный ремонт (АО "СК АКЭ")
Бийские МЭС (Участок №2) | с 24.10.22 08-30 по 24.10.22 16-30 | ВЛ-0,4 кВ, ф-3 от ТП-160 | Капитальный ремонт (АО "СК АКЭ")
Бийские МЭС (Участок №2) | с 25.10.22 08-30 по 25.10.22 16-30 | ВЛ-0,4 кВ, ф-3 от ТП-160 | Капитальный ремонт (АО "СК АКЭ")
Бийские МЭС (Участок №2) | с 26.10.22 08-30 по 26.10.22 16-30 | ВЛ-0,4 кВ, ф-3 от ТП-160 | Капитальный ремонт (АО "СК АКЭ")
Бийские МЭС (Участок №2) | с 27.10.22 08-30 по 27.10.22 16-30 | ВЛ-0,4 кВ, ф-3 от ТП-160 | Капитальный ремонт (АО "СК АКЭ")
Бийские МЭС (Участок №2) | с 28.10.22 08-30 по 28.10.22 16-30 | ВЛ-0,4 кВ, ф-3 от ТП-160 | Капитальный ремонт (АО "СК АКЭ")
Бийские МЭС ( Участок №4) | с 03.10.22 09-00 по 03.10.22 16-30 | ВЛ-0,4 кВ, ф-1 от ТП-372 | Расчистка охранной зоны ВЛ от ДКР (АО "СК АКЭ")
Бийские МЭС ( Участок №4) | с 04.10.22 09-00 по 04.10.22 16-30 | ВЛ-0,4 кВ, ф-1, ф-2 от ТП-382 | Расчистка охранной зоны ВЛ от ДКР (АО "СК АКЭ")
Бийские МЭС ( Участок №4) | с 05.10.22 09-00 по 05.10.22 16-30 | ВЛ-0,4 кВ, ф-1 от ТП-383 | Расчистка охранной зоны ВЛ от ДКР (АО "СК АКЭ")
Бийские МЭС ( Участок №4) | с 06.10.22 09-00 по 06.10.22 16-30 | ВЛ-0,4 кВ, ф-1, ф-2 от ТП-384 | Расчистка охранной зоны ВЛ от ДКР (АО "СК АКЭ")
Бийские МЭС ( Участок №4) | с 07.10.22 09-00 по 07.10.22 16-30 | ВЛ-0,4 кВ, ф-1, ф-2 от ТП-385 | Расчистка охранной зоны ВЛ от ДКР (АО "СК АКЭ")
Бийские МЭС ( Участок №4) | с 10.10.22 09-00 по 10.10.22 16-30 | ВЛ-0,4 кВ, ф-1, ф-2 от ТП-390 | Расчистка охранной зоны ВЛ от ДКР (АО "СК АКЭ")
Бийские МЭС ( Участок №4) | с 11.10.22 09-00 по 11.10.22 16-30 | ВЛ-0,4 кВ, ф-1 от ТП-134 | Расчистка охранной зоны ВЛ от ДКР (АО "СК АКЭ")
Бийские МЭС ( Участок №4) | с 12.10.22 09-00 по 12.10.22 16-30 | ВЛ-0,4 кВ, ф-1 от ТП-314 | Расчистка охранной зоны ВЛ от ДКР (АО "СК АКЭ")
Бийские МЭС ( Участок №4) | с 13.10.22 09-00 по 13.10.22 16-30 | ВЛ-0,4 кВ, ф-1 от ТП-35 | Расчистка охранной зоны ВЛ от ДКР (АО "СК АКЭ")
Бийские МЭС ( Участок №4) | с 14.10.22 09-00 по 14.10.22 16-30 | ВЛ-0,4 кВ, ф-1 от ТП-356 | Расчистка охранной зоны ВЛ от ДКР (АО "СК АКЭ")
Бийские МЭС ( Участок №4) | с 17.10.22 09-00 по 17.10.22 16-30 | ВЛ-0,4 кВ, ф-4, ф-7 от ТП-136 | Расчистка охранной зоны ВЛ от ДКР (АО "СК АКЭ")
Бийские МЭС ( Участок №4) | с 19.10.22 09-00 по 19.10.22 16-30 | ВЛ-0,4 кВ, ф-2, ф-4 от ТП-312 | Расчистка охранной зоны ВЛ от ДКР (АО "СК АКЭ")
Бийские МЭС ( Участок №4) | с 21.10.22 09-00 по 21.10.22 16-30 | ВЛ-0,4 кВ, ф-2, ф-3, ф-6 от ТП-317 | Расчистка охранной зоны ВЛ от ДКР (АО "СК АКЭ")
Бийские МЭС ( Участок №4) | с 25.10.22 09-00 по 25.10.22 16-30 | ВЛ-0,4 кВ, ф-4 от ТП-430 | Расчистка охранной зоны ВЛ от ДКР (АО "СК АКЭ")
Бийские МЭС ( Участок №4) | с 26.10.22 09-00 по 26.10.22 16-30 | ВЛ-0,4 кВ, ф-6,9 от ТП-36 | Расчистка охранной зоны ВЛ от ДКР (АО "СК АКЭ")
Бийские МЭС ( Участок №4) | с 28.10.22 09-00 по 28.10.22 16-30 | ВЛ-0,4 кВ, ф-7 от ТП-318 | Расчистка охранной зоны ВЛ от ДКР (АО "СК АКЭ")
Бийские МЭС ( Участок №4) | с 31.10.22 09-00 по 31.10.22 16-30 | ВЛ-0,4 кВ, ф-4 от ТП-130 | Расчистка охранной зоны ВЛ от ДКР (АО "СК АКЭ")
Бийские МЭС ( Участок №7) | с 05.10.22 09-00 по 05.10.22 17-00 | ВЛ 0,4 кВ, ф-2 от КТП-64-9-13 | Замена ж/б опоры (АО "СК АКЭ")
Бийские МЭС ( Участок №7) | с 06.10.22 09-00 по 06.10.22 17-00 | ВЛ 0,4 кВ, ф-1 от КТП-64-9-13 | Замена ж/б опоры (АО "СК АКЭ")
Бийские МЭС ( Участок №7) | с 10.10.22 9-00 по 10.10.22 17-00 | ВЛ 0,4 кВ, ф-1, ф-2 от КТП-64-8-12 | Замена ж/б опоры (АО "СК АКЭ")
Бийские МЭС (Участок №5) | с 03.10.22 09-00 по 03.10.22 16-30 | ВЛ-0,4 кВ, ф-1 от ГКТП-519 | Расчистка охранной зоны ВЛ от ДКР (АО "СК АКЭ")
Бийские МЭС (Участок №5) | с 04.10.22 09-00 по 04.10.22 16-30 | ВЛ-0,4 кВ, ф-1 от СТП-511 | Расчистка охранной зоны ВЛ от ДКР (АО "СК АКЭ")
Бийские МЭС (Участок №5) | с 05.10.22 09-00 по 05.10.22 16-30 | ВЛ-0,4 кВ, ф-1 от ТП-23 | Расчистка охранной зоны ВЛ от ДКР (АО "СК АКЭ")
Бийские МЭС (Участок №5) | с 06.10.22 09-00 по 06.10.22 16-30 | ВЛ-0,4 кВ, ф-1 от ТП-418 | Расчистка охранной зоны ВЛ от ДКР (АО "СК АКЭ")
Бийские МЭС (Участок №5) | с 07.10.22 09-00 по 07.10.22 16-30 | ВЛ-0,4 кВ, ф-11 от ТП-357 | Расчистка охранной зоны ВЛ от ДКР (АО "СК АКЭ")
Бийские МЭС (Участок №5) | с 10.10.22 09-00 по 10.10.22 16-30 | ВЛ-0,4 кВ, ф-11 от ТП-92 | Расчистка охранной зоны ВЛ от ДКР (АО "СК АКЭ")
Бийские МЭС (Участок №5) | с 11.10.22 09-00 по 11.10.22 16-30 | ВЛ-0,4 кВ, ф-2 от СТП-517 | Расчистка охранной зоны ВЛ от ДКР (АО "СК АКЭ")
Бийские МЭС (Участок №5) | с 12.10.22 09-00 по 12.10.22 16-30 | ВЛ-0,4 кВ, ф-2 от ТП-116 | Расчистка охранной зоны ВЛ от ДКР (АО "СК АКЭ")
Бийские МЭС (Участок №5) | с 13.10.22 09-00 по 13.10.22 16-30 | ВЛ-0,4 кВ, ф-2 от ТП-124 | Расчистка охранной зоны ВЛ от ДКР (АО "СК АКЭ")
Бийские МЭС (Участок №5) | с 14.10.22 09-00 по 14.10.22 16-30 | ВЛ-0,4 кВ, ф-2 от ТП-19 | Расчистка охранной зоны ВЛ от ДКР (АО "СК АКЭ")
Бийские МЭС (Участок №5) | с 17.10.22 09-00 по 17.10.22 16-30 | ВЛ-0,4 кВ, ф-2 от ТП-327 | Расчистка охранной зоны ВЛ от ДКР (АО "СК АКЭ")
Бийские МЭС (Участок №5) | с 18.10.22 09-00 по 18.10.22 16-30 | ВЛ-0,4 кВ, ф-2 от ТП-747 | Расчистка охранной зоны ВЛ от ДКР (АО "СК АКЭ")
Бийские МЭС (Участок №5) | с 19.10.22 09-00 по 19.10.22 16-30 | ВЛ-0,4 кВ, ф-3 от ТП-22 | Расчистка охранной зоны ВЛ от ДКР (АО "СК АКЭ")
Бийские МЭС (Участок №5) | с 20.10.22 09-00 по 20.10.22 16-30 | ВЛ-0,4 кВ, ф-1 от ГКТП-519 | Расчистка охранной зоны ВЛ от ДКР (АО "СК АКЭ")
Бийские МЭС (Участок №5) | с 21.10.22 09-00 по 21.10.22 16-30 | ВЛ-0,4 кВ, ф-1 от СТП-511 | Расчистка охранной зоны ВЛ от ДКР (АО "СК АКЭ")
Бийские МЭС (Участок №5) | с 24.10.22 09-00 по 24.10.22 16-30 | ВЛ-0,4 кВ, ф-1 от ТП-23 | Расчистка охранной зоны ВЛ от ДКР (АО "СК АКЭ")
Бийские МЭС (Участок №5) | с 25.10.22 09-00 по 25.10.22 16-30 | ВЛ-0,4 кВ, ф-1 от ТП-418 | Расчистка охранной зоны ВЛ от ДКР (АО "СК АКЭ")
Бийские МЭС (Участок №5) | с 26.10.22 09-00 по 26.10.22 16-30 | ВЛ-0,4 кВ, ф-11 от ТП-357 | Расчистка охранной зоны ВЛ от ДКР (АО "СК АКЭ")
Бийские МЭС (Участок №5) | с 27.10.22 09-00 по 27.10.22 16-30 | ВЛ-0,4 кВ, ф-11 от ТП-92 | Расчистка охранной зоны ВЛ от ДКР (АО "СК АКЭ")
Бийские МЭС (Участок №5) | с 28.10.22 09-00 по 28.10.22 16-30 | ВЛ-0,4 кВ, ф-2 от СТП-517 | Расчистка охранной зоны ВЛ от ДКР (АО "СК АКЭ")
Бийские МЭС (Участок №6) | с 05.10.22 08-30 по 05.10.22 16-30 | ВЛ-0,4 кВ, ф-3 от ТП-4-4 | Замена опор (АО "СК АКЭ")
Бийские МЭС (Участок №6) | с 06.10.22 08-30 по 06.10.22 16-30 | ВЛ-0,4 кВ, ф-1 от ТП-4-4 | Расчистка охранной зоны ВЛ от ДКР (АО "СК АКЭ")
Бийские МЭС (Участок №6) | с 10.10.22 08-30 по 10.10.22 16-30 | ВЛ-0,4 кВ, ф-1 от ТП-4-2 | Капитальный ремонт (АО "СК АКЭ")
Бийские МЭС (Участок №6) | с 12.10.22 08-30 по 12.10.22 16-30 | ВЛ-0,4 кВ, ф-5 от ТП-4-2 | Расчистка охранной зоны ВЛ от ДКР (АО "СК АКЭ")
Бийские МЭС (Участок №6) | с 13.10.22 08-30 по 13.10.22 16-30 | ВЛ-0,4 кВ, ф-3 от ТП-4-4 | Расчистка охранной зоны ВЛ от ДКР (АО "СК АКЭ")
Бийские МЭС (Участок №6) | с 17.10.22 08-30 по 17.10.22 16-30 | ВЛ-0,4 кВ, ф-7 от ТП-13-11 | Капитальный ремонт (АО "СК АКЭ")
Бийские МЭС (Участок №6) | с 19.10.22 08-30 по 19.10.22 16-30 | ВЛ-0,4 кВ, ф-7 от ТП-13-11 | Капитальный ремонт (АО "СК АКЭ")
Бийские МЭС (Участок №6) | с 20.10.22 08-30 по 20.10.22 16-30 | ВЛ-0,4 кВ, ф-10 от ТП-13-11 | Капитальный ремонт (АО "СК АКЭ")
Бийские МЭС (Участок №6) | с 24.10.22 08-30 по 24.10.22 16-30 | ВЛ-0,4 кВ, ф-10 от ТП-13-11 | Капитальный ремонт (АО "СК АКЭ")
Бийские МЭС (Участок №6) | с 26.10.22 08-30 по 26.10.22 16-30 | ВЛ-0,4 кВ, ф-7, ф-10 от ТП-13-11 | Капитальный ремонт (АО "СК АКЭ")
Бийские МЭС (Участок №6) | с 27.10.22 08-30 по 27.10.22 16-30 | ВЛ-0,4 кВ, ф-3 от ТП-4-5 | Расчистка охранной зоны ВЛ от ДКР (АО "СК АКЭ")
Бийские МЭС (Участок №6) | с 31.10.22 08-30 по 31.10.22 16-30 | ВЛ-0,4 кВ, ф-7 от ТП-4-5 | Расчистка охранной зоны ВЛ от ДКР (АО "СК АКЭ")
Бийские МЭС (Красногорский УЭС) | с 04.10.22 09-00 по 04.10.22 17-00 | ВЛ-0,4 кВ, ф-2 от КТП-9-3-17 | Замена опор (АО "СК АКЭ")
Бийские МЭС (Красногорский УЭС) | с 11.10.22 09-00 по 11.10.22 17-00 | ВЛ-0,4 кВ, ф-1 от КТП-9-5-7 | Технологическое присоединение (АО "СК АКЭ")
Бийские МЭС (Красногорский УЭС) | с 17.10.22 09-00 по 17.10.22 17-00 | ВЛ-0,4 кВ, ф-1 от КТП-9-3-12 | Технологическое присоединение (АО "СК АКЭ")
Бийские МЭС (Солтонский УЭС) | с 05.10.22 08-30 по 05.10.22 17-00 | ВЛ-0,4 кВ, ф-3 от КТП-55-3-5 | Капитальный ремонт (АО "СК АКЭ")
Бийские МЭС (Солтонский УЭС) | с 06.10.22 08-30 по 06.10.22 17-00 | ВЛ-0,4 кВ, ф-2 от КТП-55-3-2 | Капитальный ремонт (АО "СК АКЭ")
Бийские МЭС (Солтонский УЭС) | с 10.10.22 08-30 по 10.10.22 17-00 | ВЛ-0,4 кВ, ф-2 от КТП-55-3-5 | Капитальный ремонт (АО "СК АКЭ")
Змеиногорские МЭС
Плановые работы на электрооборудовании 6-35 кВ с отключением потребителей
Наименование филиала (участка) | Дата/Время нач./окон.работ | Объект отключения (наименование ВЛ/КЛ) | Наименование работ
Змеиногорские МЭС (Курьинский УЭС) | с 05.10.22 09-00 по 05.10.22 17-00 | Участок ВЛ-10 кВ. ЛР 17-7-3 от ПС-17 "Курьинская" яч.7 | Капитальный ремонт ППР-2022
Змеиногорские МЭС (Курьинский УЭС) | с 12.10.22 09-00 по 12.10.22 17-00 | Участок ВЛ-10 кВ. ЛР 17-7-3 от ПС-17 "Курьинская" яч.7 | Капитальный ремонт ППР-2022
Змеиногорские МЭС (Горняцкий УЭС) | с 04.10.22 10-00 по 04.10.22 17-00 | ГКТП-15-30-33 | Капитальный ремонт ППР-2022
Змеиногорские МЭС (Горняцкий УЭС) | с 05.10.22 10-00 по 05.10.22 16-00 | ВЛ-6 кВ, Л-15-30 от ПС-15 "Горняцкая" яч.30 | Капитальный ремонт ППР-2022
Змеиногорские МЭС (Горняцкий УЭС) | с 12.10.22 10-00 по 12.10.22 17-00 | ГКТП-15-30-22 | Капитальный ремонт ППР-2022
Змеиногорские МЭС (Горняцкий УЭС) | с 14.10.22 10-00 по 14.10.22 17-00 | ВЛ-10 кВ, Л-38-1 от ПС-38 "Ремовская" яч.1 | Капитальный ремонт ППР-2022
Змеиногорские МЭС (Староалейский УЭС) | с 03.10.22 09-00 по 03.10.22 17-00 | ВЛ-10 кВ, Л-50-12 от ПС-50 "Староалейская" яч.12 | Обрезка ДКР
Змеиногорские МЭС (Староалейский УЭС) | с 04.10.22 09-00 по 04.10.22 17-00 | ВЛ-10 кВ, Л-50-9 от ПС-50 "Староалейская" яч.9 | Обрезка ДКР
Змеиногорские МЭС (Змеиногорский УЭС) | с 03.10.22 09-00 по 03.10.22 17-00 | КТП-2-9-46 | Капитальный ремонт ППР-2022
Змеиногорские МЭС (Змеиногорский УЭС) | с 06.10.22 09-00 по 06.10.22 17-00 | ВЛ-10 кВ, Л-16-7 от ПС-16 "Змеиногорская" яч.7 | Капитальный ремонт ППР-2022
Змеиногорские МЭС (Змеиногорский УЭС) | с 11.10.22 13-00 по 11.10.22 17-00 | ГКТП-1-1-4 | Капитальный ремонт ППР-2022
Змеиногорские МЭС (Змеиногорский УЭС) | с 26.10.22 09-00 по 26.10.22 17-00 | ГКТП-1-7-61 | Капитальный ремонт ППР-2022
Змеиногорские МЭС (Змеиногорский УЭС) | с 27.10.22 09-00 по 27.10.22 17-00 | ГКТП-16-7-29 | Капитальный ремонт ППР-2022
Змеиногорские МЭС (Змеиногорский УЭС) | с 28.10.22 09-00 по 28.10.22 16-00 | ГКТП-16-7-45 | Капитальный ремонт ППР-2022
Змеиногорские МЭС (Змеиногорский УЭС) | с 31.10.22 09-00 по 31.10.22 17-00 | КТП-16-7-15 | Капитальный ремонт ППР-2022
Змеиногорские МЭС Краснощековский УЭС) | с 20.10.22 09-00 по 20.10.22 17-00 | ВЛ-10 кВ, Л-46-8 от ПС-46 "Краснощековская" яч.8 | Выполнение работ по графику ППР
Змеиногорские МЭС Краснощековский УЭС) | с 21.10.22 09-00 по 21.10.22 17-00 | ВЛ-10 кВ, Л-46-19 от ПС-46 "Краснощековская" яч.19 | Выполнение работ по графику ППР
Змеиногорские МЭС Краснощековский УЭС) | с 05.10.22 09-00 по 05.10.22 17-00 | КТП 46-19-19 | Выполнение мероприятий по ТО
Плановые работы на электрооборудовании 0,4 кВ с отключением потребителей
Наименование филиала (участка) | Дата/Время нач./окон.работ | Объект отключения (наименование КТП, № фидера) | Наименование работ
Змеиногорские МЭС (Курьинский УЭС) | с 03.10.22 09-00 по 03.10.22 16-00 | ВЛ-0,4 кВ, КТП 17-5-16, ф-1 | ИПР-2022 (установка ВЩУ)
Змеиногорские МЭС (Курьинский УЭС) | с 04.10.22 09-00 по 04.10.22 16-00 | ВЛ-0,4 кВ, КТП 17-7-6, ф-1 | Обрезка крон деревьев
Змеиногорские МЭС (Курьинский УЭС) | с 06.10.22 09-00 по 06.10.22 17-00 | ВЛ-0,4 кВ, КТП 17-7-14, ф-1 | ИПР-2022 (установка ВЩУ)
Змеиногорские МЭС (Курьинский УЭС) | с 18.10.22 09-00 по 18.10.22 16-00 | ВЛ-0,4 кВ, КТП 17-7-6, ф-2 | Обрезка крон деревьев
Змеиногорские МЭС (Курьинский УЭС) | с 19.10.22 09-00 по 19.10.22 17-00 | ВЛ-0,4 кВ, КТП 17-7-14, ф-1 | ИПР-2022 (установка ВЩУ)
Змеиногорские МЭС (Курьинский УЭС) | с 27.10.22 09-00 по 27.10.22 17-00 | ВЛ-0,4 кВ, КТП 17-5-18, ф-1 | ИПР-2022 (установка ВЩУ)
Змеиногорские МЭС (Курьинский УЭС) | с 28.10.22 09-00 по 28.10.22 17-00 | ВЛ-0,4 кВ, КТП 17-5-3, ф-2 | ИПР-2022 (установка ВЩУ)
Змеиногорские МЭС (Горняцкий УЭС) | с 03.10.22 10-00 по 03.10.22 17-00 | ВЛ-0,4 кВ, ЗТП-15-7-26, ф-1, ф-5 | Установка ВЩУ Фобос
Змеиногорские МЭС (Горняцкий УЭС) | с 04.10.22 10-00 по 04.10.22 17-00 | ВЛ-0,4 кВ, ГКТП-15-7-31 ф-3, ф-4 | Установка ВЩУ Фобос
Змеиногорские МЭС (Горняцкий УЭС) | с 06.10.22 10-00 по 06.10.22 17-00 | ВЛ-0,4 кВ, ГКТП-15-7-29а, ф-4 | Установка ВЩУ Фобос
Змеиногорские МЭС (Горняцкий УЭС) | с 07.10.22 10-00 по 07.10.22 17-00 | ВЛ-0,4 кВ, ГКТП-15-30-25, ф-2 | Установка ВЩУ Фобос
Змеиногорские МЭС (Горняцкий УЭС) | с 10.10.22 10-00 по 10.10.22 17-00 | ВЛ-0,4 кВ, ЗТП-15-15-5, ф-4 | Выпиловка ДКР
Змеиногорские МЭС (Горняцкий УЭС) | с 11.10.22 10-00 по 11.10.22 17-00 | ВЛ-0,4 кВ, ЗТП-15-15-5, ф-3, ф-2 | Выпиловка ДКР
Змеиногорские МЭС (Горняцкий УЭС) | с 12.10.22 10-00 по 12.10.22 17-00 | ВЛ-0,4 кВ, ЗТП-15-15-9, ф-5 | Выпиловка ДКР
Змеиногорские МЭС (Горняцкий УЭС) | с 13.10.22 10-00 по 13.10.22 17-00 | ВЛ-0,4 кВ, ЗТП-15-15-9, ф-1 | Выпиловка ДКР
Змеиногорские МЭС (Горняцкий УЭС) | с 17.10.22 10-00 по 17.10.22 17-00 | ВЛ-0,4 кВ, ЗТП-36-4-14, ф-1 | Выпиловка ДКР
Змеиногорские МЭС (Горняцкий УЭС) | с 18.10.22 10-00 по 18.10.22 17-00 | ВЛ-0,4 кВ, ЗТП-36-4-14, ф-3 | Выпиловка ДКР
Змеиногорские МЭС (Горняцкий УЭС) | с 19.10.22 10-00 по 19.10.22 17-00 | ВЛ-0,4 кВ, ЗТП-36-5-6, ф-1 | Выпиловка ДКР
Змеиногорские МЭС (Горняцкий УЭС) | с 20.10.22 10-00 по 20.10.22 17-00 | ВЛ-0,4 кВ, ЗТП-15-33-2, ф-2 | Выпиловка ДКР
Змеиногорские МЭС (Горняцкий УЭС) | с 21.10.22 10-00 по 21.10.22 17-00 | ВЛ-0,4 кВ, ЗТП-15-15-5, ф-3 | Выпиловка ДКР
Змеиногорские МЭС (Староалейский УЭС) | с 05.10.22 09-00 по 05.10.22 17-00 | ВЛ-0,4 кВ, ТП-50-9-1, ф-2 | Обрезка ДКР
Змеиногорские МЭС (Староалейский УЭС) | с 06.10.22 08-00 по 06.10.22 17-00 | ВЛ-0,4 кВ, ТП-50-12-15, ф-2 | Установка ПУ МИР
Змеиногорские МЭС (Староалейский УЭС) | с 07.10.22 12-00 по 07.10.22 17-00 | ВЛ-0,4 кВ, ТП-50-12-22, ф-1 | Установка ПУ МИР
Змеиногорские МЭС (Староалейский УЭС) | с 10.10.22 09-00 по 10.10.22 12-00 | ВЛ-0,4 кВ, ТП-43-5-4, ф-2 | Обрезка ДКР
Змеиногорские МЭС (Староалейский УЭС) | с 12.10.22 08-00 по 12.10.22 17-00 | ВЛ-0,4 кВ, ТП-50-12-22, ф-3 | Установка ПУ МИР
Змеиногорские МЭС (Староалейский УЭС) | с 13.10.22 09-00 по 13.10.22 17-00 | ВЛ-0,4 кВ, ТП-50-12-15, ф-2 | Установка ПУ МИР
Змеиногорские МЭС (Староалейский УЭС) | с 14.10.22 09-00 по 14.10.22 16-00 | ВЛ-0,4 кВ, ТП-50-9-2, ф-1 | Установка ПУ МИР
Змеиногорские МЭС (Змеиногорский УЭС) | с 04.10.22 09-00 по 04.10.22 17-00 | ВЛ-0,4 кВ, КТП-2-3-27, Ф-2 | Капитальный ремонт ППР-2022
Змеиногорские МЭС (Змеиногорский УЭС) | с 05.10.22 09-00 по 05.10.22 17-00 | ВЛ-0,4 кВ, ТП-2-9-10, ф-3 | Капитальный ремонт ППР-2022
Змеиногорские МЭС (Змеиногорский УЭС) | с 07.10.22 09-00 по 07.10.22 16-00 | ВЛ-0,4 кВ, ТП-2-9-10, ф-1 | Капитальный ремонт ППР-2022
Змеиногорские МЭС (Змеиногорский УЭС) | с 10.10.22 09-00 по 10.10.22 17-00 | ВЛ-0,4 кВ, КТП-2-9-46, ф-1 | Капитальный ремонт ППР-2022
Змеиногорские МЭС (Змеиногорский УЭС) | с 12.10.22 09-00 по 12.10.22 17-00 | ВЛ-0,4 кВ, ГКТП-16-14-62, Ф-2 | Капитальный ремонт ППР-2022
Змеиногорские МЭС (Змеиногорский УЭС) | с 13.10.22 09-00 по 13.10.22 17-00 | ВЛ-0,4 кВ, ГКТП-16-6-6, ф-2 | Капитальный ремонт ППР-2022
Змеиногорские МЭС (Змеиногорский УЭС) | с 14.10.22 09-00 по 14.10.22 16-00 | ВЛ-0,4 кВ, КТП-2-3-16, ф-3 | Тех.прис.
Змеиногорские МЭС (Змеиногорский УЭС) | с 17.10.22 09-00 по 17.10.22 17-00 | ВЛ-0,4 кВ, ТП-1-7-38, ф-3 | Тех.прис.
Змеиногорские МЭС (Змеиногорский УЭС) | с 18.10.22 09-00 по 18.10.22 17-00 | ВЛ-0,4 кВ, ГКТП-16-7-7, Ф-3 | Тех.прис.
Змеиногорские МЭС (Змеиногорский УЭС) | с 19.10.22 09-00 по 19.10.22 12-00 | ВЛ-0,4 кВ, ТП-16-6-54, Ф-3 | Тех.прис.
Змеиногорские МЭС Краснощековский УЭС) | с 06.10.22 10-00 по 06.10.22 17-00 | ВЛ-0,4 кВ, ТП-46-8-13, ф-1 | Выполнение работ по инвест программе
Змеиногорские МЭС Краснощековский УЭС) | с 07.10.22 10-00 по 07.10.22 17-00 | ВЛ-0,4 кВ, ТП-46-8-13, ф-2 | Выполнение работ по инвест программе
Змеиногорские МЭС Краснощековский УЭС) | с 10.10.22 10-00 по 10.10.22 17-00 | ВЛ-0,4 кВ, ТП-46-8-17, ф-2 | Выполнение работ по инвест программе
Змеиногорские МЭС Краснощековский УЭС) | с 12.09.22 10-00 по12.09.22 17-00 | ВЛ-0,4 кВ, ТП-46-8-17, ф-1 | Выполнение работ по инвест программе
Змеиногорские МЭС Краснощековский УЭС) | с 15.04.21 10-00 по 15.04.21 17-00 | ВЛ-0,4 кВ, ТП-46-8-17, ф-2 | Выполнение мероприятий по ТО
Змеиногорские МЭС Краснощековский УЭС) | с 27.10.22 10-00 по 27.10.22 17-00 | ВЛ-0,4 кВ, ТП-46-8-23, ф-1 | Выполнение работ по инвест программе
Каменские МЭС
Плановые работы на электрооборудовании 6-35 кВ с отключением потребителей
Наименование филиала (участка) | Дата/Время нач./окон.работ | Объект отключения (наименование ВЛ/КЛ) | Наименование работ
Каменские МЭС (Крутихинский УЭС) | с 03.10.22 09-00 по 03.10.22 17-00 | ВЛ-10кВ, Л-25-14 от ПС-25 "Крутихинская" яч.14 | подрезка деревьев
Каменские МЭС (Панкрушихинский УЭС) | с 13.10.22 08-00 по 13.10.22 17-00 | ВЛ-10 кВ, Л-19-4 от ПС-19 "Панкрушихинская" яч.4 | Замена опоры №42
Каменские МЭС (Панкрушихинский УЭС) | с 14.10.22 13-00 по 14.10.22 17-00 | ВЛ-10 кВ, Л-19-5 от ПС-19 "Панкрушихинская" яч.5 | Подрезка дерева в пролете опор №49-50
Плановые работы на электрооборудовании 0,4 кВ с отключением потребителей
Наименование филиала (участка) | Дата/Время нач./окон.работ | Объект отключения (наименование КТП, № фидера) | Наименование работ
Каменские МЭС (Каменский РЭС) | с 03.10.22 08-00 по 03.10.22 17-00 | ВЛ-0,4 кВ, ТП-10-7-17, ф-2 | Технологическое присоединение
Каменские МЭС (Каменский РЭС) | с 04.10.22 08-00 по 04.10.22 17-00 | ВЛ-0,4 кВ, ТП-10-24-120, ф-8 | Технологическое присоединение
Каменские МЭС (Крутихинский УЭС) | с 04.10.22 09-00 по 04.10.22 17-00 | ВЛ-0,4 кВ, КТП-25-4-1, ф-1 | Монтаж учетов МИР
Каменские МЭС (Крутихинский УЭС) | с 05.10.22 09-00 по 05.10.22 17-00 | ВЛ-0,4 кВ, КТП-25-4-1, ф-3, ф-1 | Монтаж учетов МИР
Каменские МЭС (Каменский РЭС) | с 05.10.22 08-00 по 05.10.22 17-00 | ВЛ-0,4 кВ, ТП-1-22-177, ф-3 | Технологическое присоединение
Каменские МЭС (Каменский РЭС) | с 06.10.22 08-00 по 06.10.22 17-00 | ВЛ-0,4 кВ, ТП-10-24-28, ф-8 | Технологическое присоединение
Каменские МЭС (Крутихинский УЭС) | с 06.10.22 09-00 по 06.10.22 17-00 | ВЛ-0,4 кВ, ГКТП-25-4-2, ф-4 | Монтаж учетов МИР
Каменские МЭС (Крутихинский УЭС) | с 07.10.22 09-00 по 07.10.22 17-00 | ВЛ-0,4 кВ, ГКТП-25-4-2, ф-1 | Монтаж учетов МИР
Каменские МЭС (Каменский РЭС) | с 07.10.22 08-00 по 07.10.22 16-00 | ВЛ-0,4 кВ, ТП-10-24-4, ф-1 | Монтаж и подключение ВЩУ
Каменские МЭС (Каменский РЭС) | с 07.10.22 08-00 по 07.10.22 16-00 | ВЛ-0,4 кВ, ТП-10-24-4, ф-4 | Монтаж и подключение ВЩУ
Каменские МЭС (Каменский РЭС) | с 10.10.22 08-00 по 10.10.22 16-00 | ВЛ-0,4 кВ, ТП-10-24-7, ф-1 | Монтаж и подключение ВЩУ
Каменские МЭС (Каменский РЭС) | с 10.10.22 08-00 по 10.10.22 16-00 | ВЛ-0,4 кВ, ТП-10-24-7, ф-3 | Монтаж и подключение ВЩУ
Каменские МЭС (Крутихинский УЭС) | с 10.10.22 10-00 по 10.10.22 16-00 | ВЛ-0,4 кВ, ГКТП-25-4-2, ф-3 | Монтаж учетов МИР
Каменские МЭС (Крутихинский УЭС) | с 11.10.22 09-00 по 11.10.22 17-00 | ВЛ-0,4 кВ, ГКТП-25-4-4, ф-1, ф-2, ф-3 | Монтаж учетов МИР
Каменские МЭС (Каменский РЭС) | с 11.10.22 08-00 по 11.10.22 16-00 | ВЛ-0,4 кВ, ТП-10-24-7, ф-3 | Монтаж и подключение ВЩУ
Каменские МЭС (Каменский РЭС) | с 11.10.22 08-00 по 11.10.22 16-00 | ВЛ-0,4 кВ, ТП-10-24-7, ф-4 | Монтаж и подключение ВЩУ
Каменские МЭС (Каменский РЭС) | с 12.10.22 08-00 по 12.10.22 16-00 | ВЛ-0,4 кВ, ТП-10-7-132, ф-1 | Монтаж и подключение ВЩУ
Каменские МЭС (Каменский РЭС) | с 12.10.22 08-00 по 12.10.22 16-00 | ВЛ-0,4 кВ, ТП-10-7-132, ф-5 | Монтаж и подключение ВЩУ
Каменские МЭС (Крутихинский УЭС) | с 12.10.21 09-00 по 12.10.21 17-00 | ВЛ-0,4 кВ, ГКТП-25-14-9, ф-2 | КР ВЛ-0,4 кВ по ППР-21
Каменские МЭС (Крутихинский УЭС) | с 12.10.22 09-00 по 12.10.22 17-00 | ВЛ-0,4 кВ, КТП-25-14-24, ф-1, ф-2, ф-3 | Выпиловка ДКР
Каменские МЭС (Крутихинский УЭС) | с 12.10.22 10-00 по 12.10.22 16-00 | ВЛ-0,4 кВ, КТП-25-4-3, ф-2 | Монтаж учетов МИР
Каменские МЭС (Крутихинский УЭС) | с 12.10.22 09-00 по 12.10.22 17-00 | ВЛ-0,4 кВ, КТП-25-4-1, ф-2 | Монтаж учетов МИР
Каменские МЭС (Каменский РЭС) | с 13.10.22 08-00 по 13.10.22 16-00 | ВЛ-0,4 кВ, ТП-10-7-132, ф-2 | Монтаж и подключение ВЩУ
Каменские МЭС (Каменский РЭС) | с 13.10.22 08-00 по 13.10.22 16-00 | ВЛ-0,4 кВ, ТП-10-7-132, ф-3 | Монтаж и подключение ВЩУ
Каменские МЭС (Крутихинский УЭС) | с 13.10.22 10-00 по 13.10.22 16-00 | ВЛ-0,4 кВ, КТП-25-14-10, ф-4 | Монтаж учетов МИР
Каменские МЭС (Крутихинский УЭС) | с 14.10.22 09-00 по 14.10.22 17-00 | ВЛ-0,4 кВ, КТП-25-14-10, ф-2 | Монтаж учетов МИР
Каменские МЭС (Крутихинский УЭС) | с 14.10.22 10-00 по 14.10.22 16-00 | ВЛ-0,4 кВ, КТП-25-14-10, ф-3 | Монтаж учетов МИР
Каменские МЭС (Крутихинский УЭС) | с 17.10.22 10-00 по 17.10.22 16-00 | ВЛ-0,4 кВ, КТП-25-14-10, ф-4 | Монтаж учетов МИР
Каменские МЭС (Панкрушихинский УЭС) | с 17.10.22 08-30 по 17.10.22 17-00 | ВЛ-0,4 кВ, КТП-19-4-27, ф-1 | Выпиловка ДКР
Каменские МЭС (Панкрушихинский УЭС) | с 17.10.22 08-30 по 17.10.22 17-00 | ВЛ-0,4 кВ, КТП-19-4-27, ф-2 | Выпиловка ДКР
Каменские МЭС (Каменский РЭС) | с 17.10.22 08-00 по 17.10.22 16-00 | ВЛ-0,4 кВ, ТП-10-9-67, ф-3 | Монтаж и подключение ВЩУ
Каменские МЭС (Каменский РЭС) | с 17.10.22 08-00 по 17.10.22 16-00 | ВЛ-0,4 кВ, ТП-10-9-67, ф-6 | Монтаж и подключение ВЩУ
Каменские МЭС (Каменский РЭС) | с 18.10.22 08-00 по 18.10.22 16-00 | ВЛ-0,4 кВ, ТП-10-24-2, ф-1 | Монтаж и подключение ВЩУ
Каменские МЭС (Каменский РЭС) | с 18.10.22 08-00 по 18.10.22 16-00 | ВЛ-0,4 кВ, ТП-10-24-2, ф-2 | Монтаж и подключение ВЩУ
Каменские МЭС (Панкрушихинский УЭС) | с 18.10.22 08-30 по 18.10.22 17-00 | ВЛ-0,4 кВ, ГКТП-19-5-3, ф-1 | Выпиловка ДКР
Каменские МЭС (Панкрушихинский УЭС) | с 18.10.22 08-30 по 18.10.22 17-00 | ВЛ-0,4 кВ, ГКТП-19-5-3, ф-2 | Выпиловка ДКР
Каменские МЭС (Панкрушихинский УЭС) | с 18.10.22 08-30 по 18.10.22 17-00 | ВЛ-0,4 кВ, ГКТП-19-5-3, ф-3 | Выпиловка ДКР
Каменские МЭС (Крутихинский УЭС) | с 18.10.22 10-00 по 18.10.22 16-00 | ВЛ-0,4 кВ, КТП-25-4-16, ф-2 | Монтаж учетов МИР
Каменские МЭС (Каменский РЭС) | с 19.10.22 08-00 по 19.10.22 16-00 | ВЛ-0,4 кВ, ТП-10-24-18, ф-5 | Монтаж и подключение ВЩУ
Каменские МЭС (Крутихинский УЭС) | с 19.10.22 10-00 по 19.10.22 16-00 | ВЛ-0,4 кВ, КТП-25-4-16, ф-3 | Монтаж учетов МИР
Каменские МЭС (Панкрушихинский УЭС) | с 19.10.22 08-30 по 19.10.22 17-00 | ВЛ-0,4 кВ, КТП-19-4-10, ф-2 | Выпиловка ДКР
Каменские МЭС (Крутихинский УЭС) | с 26.10.22 10-00 по 26.10.22 16-00 | ВЛ-0,4 кВ, КТП-25-14-10, ф-4 | Монтаж учетов МИР
Каменские МЭС (Крутихинский УЭС) | с 27.10.22 10-00 по 27.10.22 16-00 | ВЛ-0,4 кВ, КТП-25-4-16, ф-1 | Монтаж учетов МИР
Кулундинские МЭС
Плановые работы на электрооборудовании 6-35 кВ с отключением потребителей
Наименование филиала (участка) | Дата/Время нач./окон.работ | Объект отключения (наименование ВЛ/КЛ) | Наименование работ
Кулундинские МЭС (Благовещенский УЭС) | с 03.10.22 14-00 по 03.10.22 17-00 | ВЛ-10 кВ, Л-3-11 от ПС-3 "Благовещенская" яч.11 | Испытания изоляции кабелей повышенным напряжением
Кулундинские МЭС (Благовещенский УЭС) | с 03.10.22 10-00 по 03.10.22 12-00 | ВЛ-6 кВ, Л-47 от ТЭЦ "Кучуксульфат" яч.47 | Испытания изоляции кабелей повышенным напряжением
Кулундинские МЭС (Благовещенский УЭС) | с 04.10.22 09-00 по 04.10.22 12-00 | ВЛ-10 кВ, Л-3-10 от ПС-3 "Благовещенская" яч.10 | Испытания изоляции кабелей повышенным напряжением
Кулундинские МЭС (Благовещенский УЭС) | с 05.10.22 09-00 по 05.10.22 12-00 | ВЛ-10 кВ, Л-3-23 от ПС-3 "Благовещенская" яч.23 | Испытания изоляции кабелей повышенным напряжением
Кулундинские МЭС (Благовещенский УЭС) | с 06.10.22 09-00 по 06.10.22 12-00 | ВЛ-6 кВ, Л-48 от ТЭЦ "Кучуксульфат" яч.48 | Испытания изоляции кабелей повышенным напряжением
Кулундинские МЭС (Кулундинский УЭС) | с 06.10.22 12-00 по 06.10.22 17-00 | ВЛ-10 кВ, Л-1-16 от ПС-1 "Кулундинская" яч.16 | Реконструкция ВЛ
Кулундинские МЭС (Кулундинский УЭС) | с 06.10.22 12-00 по 06.10.22 17-00 | ВЛ-10 кВ, Л-1-7 от ПС-1 "Кулундинская" яч.7 | Реконструкция ВЛ
Кулундинские МЭС (Кулундинский УЭС) | с 07.10.22 12-00 по 07.10.22 16-00 | ВЛ-10 кВ, Л-1-15 от ПС-1 "Кулундинская" яч.15 | Ремонт КЛ
Кулундинские МЭС (Кулундинский УЭС) | с 12.10.22 12-00 по 12.10.22 17-00 | ВЛ-10 кВ, Л-1-16 от ПС-1 "Кулундинская" яч.16 | Выполнение мероприятий по ТП
Кулундинские МЭС (Кулундинский УЭС) | с 14.10.22 08-30 по 14.10.22 12-00 | ГКТП-1-12-55 | Испытание КЛ
Кулундинские МЭС (Кулундинский УЭС) | с 14.10.22 08-30 по 14.10.22 12-00 | ГКТП-1-12-56 | Испытание КЛ
Кулундинские МЭС (Кулундинский УЭС) | с 14.10.22 13-00 по 14.10.22 16-00 | ГКТП-1-12-73 | Испытание КЛ
Кулундинские МЭС (Кулундинский УЭС) | с 14.10.22 13-00 по 14.10.22 16-00 | ГКТП-1-12-90 | Испытание КЛ
Кулундинские МЭС (Кулундинский УЭС) | с 19.10.22 13-00 по 19.10.22 16-00 | ЗТП-1-12-64 | Выполнение мероприятий по ТП
Кулундинские МЭС (Кулундинский УЭС) | с 21.10.22 13-00 по 21.10.22 16-00 | ВЛ-10 кВ, Л-1-7 от ПС-1 "Кулундинская" яч.7 | Реконструкция ВЛ
Кулундинские МЭС (Кулундинский УЭС) | с 21.10.22 13-00 по 21.10.22 16-00 | ВЛ-10 кВ, Л-1-16 от ПС-1 "Кулундинская" яч.16 | Реконструкция ВЛ
Кулундинские МЭС (Завьяловский УЭС) | с 05.10.22 09-00 по 05.10.22 12-00 | ГКТП-9-17-23 | Ревизия болтовых соединений
Кулундинские МЭС (Завьяловский УЭС) | с 07.10.22 09-00 по 07.10.22 12-00 | КТП-9-17-17 | Ревизия болтовых соединений
Кулундинские МЭС (Завьяловский УЭС) | с 11.10.22 09-00 по 11.10.22 17-00 | ВЛ-10 кВ, Л-9-2 от ПС-9 "Завьяловская" яч.2 | Устранение замечаний по БПЛА
Кулундинские МЭС (Завьяловский УЭС) | с 12.10.22 09-00 по 12.10.22 12-00 | МТП-9-17-56 | Ревизия болтовых соединений
Кулундинские МЭС (Завьяловский УЭС) | с 13.10.22 09-00 по 13.10.22 12-00 | ГКТП-9-2-48 | Ревизия болтовых соединений
Кулундинские МЭС (Завьяловский УЭС) | с 14.10.22 09-00 по 14.10.22 12-00 | КТП-9-17-1 | Замена проходного изолятора
Кулундинские МЭС (Завьяловский УЭС) | с 19.10.22 09-00 по 19.10.22 12-00 | ГКТП-9-2-48 | Ревизия болтовых соединений
Кулундинские МЭС (Завьяловский УЭС) | с 20.10.22 09-00 по 20.10.22 12-00 | КТП-9-2-24 | Ревизия болтовых соединений
Кулундинские МЭС (Табунский УЭС) | с 03.10.22 08-30 по 03.10.22 12-00 | КТП-4-5-10 | Ревизия болтовых соединений
Кулундинские МЭС (Табунский УЭС) | с 03.10.22 13-00 по 03.10.22 17-00 | КТП-4-5-2 | Ревизия болтовых соединений
Кулундинские МЭС (Табунский УЭС) | с 04.10.22 08-30 по 04.10.22 12-00 | КТП-4-5-16 | Замена ПУ
Кулундинские МЭС (Табунский УЭС) | с 04.10.22 13-00 по 04.10.22 17-00 | ЗТП-4-5-8 | Ревизия болтовых соединений
Кулундинские МЭС (Табунский УЭС) | с 05.10.22 08-30 по 05.10.22 12-00 | КТП-4-5-6 | Ревизия болтовых соединений
Кулундинские МЭС (Табунский УЭС) | с 05.10.22 13-00 по 05.10.22 17-00 | КТП-4-5-18 | Ревизия болтовых соединений
Кулундинские МЭС (Табунский УЭС) | с 06.10.22 08-30 по 06.10.22 12-00 | ГКТП-4-5-12 | Ревизия болтовых соединений
Кулундинские МЭС (Табунский УЭС) | с 06.10.22 13-00 по 06.10.22 17-00 | ГКТП-4-5-11 | Ревизия болтовых соединений
Кулундинские МЭС (Табунский УЭС) | с 07.10.22 08-30 по 07.10.22 12-00 | КТП-4-5-13 | Ревизия болтовых соединений
Кулундинские МЭС (Табунский УЭС) | с 07.10.22 13-00 по 07.10.22 16-00 | ЗТП-4-5-7 | Ревизия болтовых соединений
Кулундинские МЭС (Родинский УЭС) | с 11.10.22 09-00 по 11.10.22 17-00 | ВЛ-10 кВ, Л-11-5 от ПС-11 "Родинская" яч.5 | Замена опор
Плановые работы на электрооборудовании 0,4 кВ с отключением потребителей
Наименование филиала (участка) | Дата/Время нач./окон.работ | Объект отключения (наименование КТП, № фидера) | Наименование работ
Кулундинские МЭС (Михайловский УЭС) | с 03.10.22 08-30 по 03.10.22 17-00 | ВЛ-0,4 кВ, ЗТП-26-4-12, ф-2 | Монтаж, подключение ВЩУ
Кулундинские МЭС (Михайловский УЭС) | с 04.10.22 08-30 по 04.10.22 17-00 | ВЛ-0,4 кВ, КТП-26-4-7, ф-2 | Обрезка крон деревьев
Кулундинские МЭС (Михайловский УЭС) | с 05.10.22 08-30 по 05.10.22 17-00 | ВЛ-0,4 кВ, КТП-26-5-12, ф-1 | Обрезка крон деревьев
Кулундинские МЭС (Михайловский УЭС) | с 06.10.22 08-30 по 06.10.22 17-00 | ВЛ-0,4 кВ, КТП-26-5-16, ф-1 | Обрезка крон деревьев
Кулундинские МЭС (Михайловский УЭС) | с 07.10.22 08-30 по 07.10.22 17-00 | ВЛ-0,4 кВ, КТП-26-5-24, ф-3 | Обрезка крон деревьев
Кулундинские МЭС (Михайловский УЭС) | с 10.10.22 08-30 по 10.10.22 17-00 | ВЛ-0,4 кВ, КТП-26-5-3, ф-2 | Обрезка крон деревьев
Кулундинские МЭС (Михайловский УЭС) | с 11.10.22 08-30 по 11.10.22 17-00 | ВЛ-0,4 кВ, ГКТП-26-5-4, ф-1 | Обрезка крон деревьев
Кулундинские МЭС (Михайловский УЭС) | с 12.10.22 08-30 по 12.10.22 17-00 | ВЛ-0,4 кВ, ГКТП-26-5-4, ф-2 | Обрезка крон деревьев
Кулундинские МЭС (Михайловский УЭС) | с 13.10.22 08-30 по 13.10.22 17-00 | ВЛ-0,4 кВ, ГКТП-26-5-4, ф-3 | Обрезка крон деревьев
Кулундинские МЭС (Михайловский УЭС) | с 14.10.22 08-30 по 14.10.22 17-00 | ВЛ-0,4 кВ, ГКТП-26-4-26, ф-3 | Обрезка крон деревьев
Кулундинские МЭС (Михайловский УЭС) | с 17.10.22 08-30 по 17.10.22 17-00 | ВЛ-0,4 кВ, ГКТП-26-5-13, ф-1 | Обрезка крон деревьев
Кулундинские МЭС (Михайловский УЭС) | с 18.10.22 08-30 по 18.10.22 17-00 | ВЛ-0,4 кВ, ГКТП-26-5-13, ф-4 | Обрезка крон деревьев
Кулундинские МЭС (Михайловский УЭС) | с 19.10.22 08-30 по 19.10.22 17-00 | ВЛ-0,4 кВ, ГКТП-26-5-13, ф-6 | Обрезка крон деревьев
Кулундинские МЭС (Михайловский УЭС) | с 20.10.22 08-30 по 20.10.22 17-00 | ВЛ-0,4 кВ, КТП-26-11-3, ф-1 | Обрезка крон деревьев
Кулундинские МЭС (Михайловский УЭС) | с 21.10.22 08-30 по 21.10.22 17-00 | ВЛ-0,4 кВ, ГКТП-26-5-18, ф-3 | Обрезка крон деревьев
Кулундинские МЭС (Михайловский УЭС) | с 26.10.22 08-30 по 26.10.22 17-00 | ВЛ-0,4 кВ, ЗТП-26-5-5, ф-2 | Обрезка крон деревьев
Кулундинские МЭС (Михайловский УЭС) | с 27.10.22 08-30 по 27.10.22 17-00 | ВЛ-0,4 кВ, КТП-26-5-14, ф-1 | Обрезка крон деревьев
Кулундинские МЭС (Михайловский УЭС) | с 28.10.22 08-30 по 28.10.22 17-00 | ВЛ-0,4 кВ, КТП-26-5-29, ф-1 | Обрезка крон деревьев
Кулундинские МЭС (Благовещенский УЭС) | с 11.10.22 09-00 по 11.10.22 17-00 | ВЛ-0,4 кВ, ГКТП-3-10-34, ф-2 | Обрезка крон деревьев
Кулундинские МЭС (Благовещенский УЭС) | с 12.10.22 09-00 по 12.10.22 17-00 | ВЛ-0,4 кВ, КТП-3-23-31, ф-1,2 | Обрезка крон деревьев
Кулундинские МЭС (Благовещенский УЭС) | с 13.10.22 09-00 по 13.10.22 17-00 | ВЛ-0,4 кВ, ЗТП-3-23-13, ф-11 | Обрезка крон деревьев
Кулундинские МЭС (Благовещенский УЭС) | с 18.10.22 09-00 по 18.10.22 17-00 | ВЛ-0,4 кВ, ГКТП-3-23-23, ф-2 | Обрезка крон деревьев
Кулундинские МЭС (Ключевской УЭС) | с 03.10.22 08-30 по 03.10.22 17-00 | ВЛ-0,4 кВ, КТП-5-17-1, ф-1 | Обрезка крон деревьев
Кулундинские МЭС (Ключевской УЭС) | с 04.10.22 08-30 по 04.10.22 17-00 | ВЛ-0,4 кВ, КТП-5-17-1, ф-5 | Обрезка крон деревьев
Кулундинские МЭС (Ключевской УЭС) | с 05.10.22 08-30 по 05.10.22 17-00 | ВЛ-0,4 кВ, КТП-5-17-1, ф-2 | Обрезка крон деревьев
Кулундинские МЭС (Ключевской УЭС) | с 06.10.22 08-30 по 06.10.22 17-00 | ВЛ-0,4 кВ, КТП-5-20-5, ф-1 | Обрезка крон деревьев
Кулундинские МЭС (Ключевской УЭС) | с 07.10.22 08-30 по 07.10.22 16-00 | ВЛ-0,4 кВ, КТП-5-20-5, ф-1 | Обрезка крон деревьев
Кулундинские МЭС (Ключевской УЭС) | с 10.10.22 08-30 по 10.10.22 17-00 | ВЛ-0,4 кВ, КТП-5-20-3, ф-1 | Обрезка крон деревьев
Кулундинские МЭС (Ключевской УЭС) | с 11.10.22 08-30 по 11.10.22 17-00 | ВЛ-0,4 кВ, ГКТП-5-16-67, ф-2 | Обрезка крон деревьев
Кулундинские МЭС (Ключевской УЭС) | с 12.10.22 08-30 по 12.10.22 17-00 | ВЛ-0,4 кВ, ГКТП-5-16-20, ф-3 | Обрезка крон деревьев
Кулундинские МЭС (Ключевской УЭС) | с 13.10.22 08-30 по 13.10.22 17-00 | ВЛ-0,4 кВ, ЗТП-5-16-22, ф-1 | Обрезка крон деревьев
Кулундинские МЭС (Ключевской УЭС) | с 14.10.22 08-30 по 14.10.22 16-00 | ВЛ-0,4 кВ, ГКТП-5-16-20, ф-3 | Обрезка крон деревьев
Кулундинские МЭС (Ключевской УЭС) | с 17.10.22 08-30 по 17.10.22 17-00 | ВЛ-0,4 кВ, ГКТП-5-16-20, ф-1 | Обрезка крон деревьев
Кулундинские МЭС (Ключевской УЭС) | с 18.10.22 08-30 по 18.10.22 17-00 | ВЛ-0,4 кВ, КТП-5-20-15, ф-2 | Обрезка крон деревьев
Кулундинские МЭС (Ключевской УЭС) | с 19.10.22 08-30 по 19.10.22 17-00 | ВЛ-0,4 кВ, ГКТП-5-20-33, ф-2 | Обрезка крон деревьев
Кулундинские МЭС (Ключевской УЭС) | с 20.10.22 08-30 по 20.10.22 17-00 | ВЛ-0,4 кВ, ЗТП-5-20-8, ф-4 | Обрезка крон деревьев
Кулундинские МЭС (Ключевской УЭС) | с 21.10.22 08-30 по 21.10.22 16-00 | ВЛ-0,4 кВ, ГКТП-5-20-73, ф-4 | Обрезка крон деревьев
Кулундинские МЭС (Ключевской УЭС) | с 27.10.22 08-30 по 27.10.22 17-00 | ВЛ-0,4 кВ, ГКТП-5-17-32, ф-3 | Обрезка крон деревьев
Кулундинские МЭС (Ключевской УЭС) | с 28.10.22 08-30 по 28.10.22 16-00 | ВЛ-0,4 кВ, ЗТП-5-20-8, ф-3 | Обрезка крон деревьев
Кулундинские МЭС (Кулундинский УЭС) | с 04.10.22 08-00 по 04.10.22 17-00 | ВЛ-0,4 кВ, КТП-1-15-41, ф-1 | Выполнение мероприятий по ТП
Кулундинские МЭС (Кулундинский УЭС) | с 05.10.22 08-00 по 05.10.22 17-00 | ВЛ-0,4 кВ, КТП-1-16-44, ф-2 | Выполнение мероприятий по ТП
Кулундинские МЭС (Кулундинский УЭС) | с 06.10.22 08-00 по 06.10.22 17-00 | ВЛ-0,4 кВ, ГКТП-1-16-11, ф-3 | Реконструкция ВЛ
Кулундинские МЭС (Кулундинский УЭС) | с 07.10.22 08-00 по 07.10.22 17-00 | ВЛ-0,4 кВ, ГКТП-1-16-11, ф-3 | Реконструкция ВЛ
Кулундинские МЭС (Кулундинский УЭС) | с 10.10.22 08-00 по 10.10.22 17-00 | ВЛ-0,4 кВ, ГКТП-1-16-16, ф-2 | Реконструкция ВЛ
Кулундинские МЭС (Кулундинский УЭС) | с 10.10.22 08-00 по 10.10.22 17-00 | ВЛ-0,4 кВ, ГКТП-1-16-11, ф-3 | Реконструкция ВЛ
Кулундинские МЭС (Кулундинский УЭС) | с 11.10.22 08-00 по 11.10.22 17-00 | ВЛ-0,4 кВ, ГКТП-1-16-11, ф-3 | Реконструкция ВЛ
Кулундинские МЭС (Кулундинский УЭС) | с 11.10.22 08-00 по 11.10.22 17-00 | ВЛ-0,4 кВ, ГКТП-1-16-16, ф-2 | Реконструкция ВЛ
Кулундинские МЭС (Кулундинский УЭС) | с 12.10.22 08-00 по 12.10.22 17-00 | ВЛ-0,4 кВ, ГКТП-1-16-16, ф-2 | Реконструкция ВЛ
Кулундинские МЭС (Кулундинский УЭС) | с 13.10.22 08-00 по 13.10.22 17-00 | ВЛ-0,4 кВ, ГКТП-1-16-16, ф-2 | Реконструкция ВЛ
Кулундинские МЭС (Завьяловский УЭС) | с 03.10.22 09-00 по 03.10.22 17-00 | ВЛ-0,4 кВ, ГКТП-9-17-6, ф-2 | Монтаж, подключение ВЩУ
Кулундинские МЭС (Завьяловский УЭС) | с 04.10.22 09-00 по 04.10.22 17-00 | ВЛ-0,4 кВ, ГКТП-9-2-44, ф-1 | Монтаж, подключение ВЩУ
Кулундинские МЭС (Завьяловский УЭС) | с 05.10.22 09-00 по 05.10.22 17-00 | ВЛ-0,4 кВ, КТП-9-2-12, ф-2 | Монтаж, подключение ВЩУ
Кулундинские МЭС (Завьяловский УЭС) | с 06.10.22 09-00 по 06.10.22 17-00 | ВЛ-0,4 кВ, ЗТП-9-2-43, ф-2 | Монтаж, подключение ВЩУ
Кулундинские МЭС (Завьяловский УЭС) | с 07.10.22 09-00 по 07.10.22 16-00 | ВЛ-0,4 кВ, КТП-9-17-19, ф-2 | Монтаж, подключение ВЩУ
Кулундинские МЭС (Завьяловский УЭС) | с 10.10.22 09-00 по 10.10.22 17-00 | ВЛ-0,4 кВ, ЗТП-9-17-6, ф-3 | Регулировка стрелы провеса провода
Кулундинские МЭС (Завьяловский УЭС) | с 11.10.22 09-00 по 11.10.22 17-00 | ВЛ-0,4 кВ, ГКТП-9-2-47, ф-1 | Регулировка стрелы провеса провода
Кулундинские МЭС (Завьяловский УЭС) | с 12.10.22 13-00 по 12.10.22 17-00 | ВЛ-0,4 кВ, ЗТП-9-17-6, ф-2 | Регулировка стрелы провеса провода
Кулундинские МЭС (Завьяловский УЭС) | с 13.10.22 09-00 по 13.10.22 17-00 | ВЛ-0,4 кВ, КТП-9-17-41, ф-1 | Обрезка крон деревьев
Кулундинские МЭС (Завьяловский УЭС) | с 14.10.22 09-00 по 14.10.22 16-00 | ВЛ-0,4 кВ, КТП-9-17-42, ф-1 | Обрезка крон деревьев
Кулундинские МЭС (Завьяловский УЭС) | с 17.10.22 09-00 по 17.10.22 17-00 | ВЛ-0,4 кВ, КТП-9-17-45, ф-2 | Обрезка крон деревьев
Кулундинские МЭС (Завьяловский УЭС) | с 18.10.22 09-00 по 18.10.22 17-00 | ВЛ-0,4 кВ, КТП-9-17-4, ф-1 | Обрезка крон деревьев
Кулундинские МЭС (Завьяловский УЭС) | с 19.10.22 09-00 по 19.10.22 17-00 | ВЛ-0,4 кВ, КТП-9-2-10, ф-1 | Обрезка крон деревьев
Кулундинские МЭС (Завьяловский УЭС) | с 20.10.22 09-00 по 20.10.22 17-00 | ВЛ-0,4 кВ, КТП-9-17-46, ф-1 | Обрезка крон деревьев
Кулундинские МЭС (Завьяловский УЭС) | с 21.10.22 09-00 по 21.10.22 16-00 | ВЛ-0,4 кВ, КТП-9-2-7, ф-3 | Обрезка крон деревьев
Кулундинские МЭС (Завьяловский УЭС) | с 27.10.22 09-00 по 27.10.22 17-00 | ВЛ-0,4 кВ, КТП-9-17-45, ф-2 | Обрезка крон деревьев
Кулундинские МЭС (Завьяловский УЭС) | с 28.10.22 09-00 по 28.10.22 16-00 | ВЛ-0,4 кВ, КТП-9-2-7, ф-4 | Обрезка крон деревьев
Кулундинские МЭС (Завьяловский УЭС) | с 31.10.22 09-00 по 31.10.22 17-00 | ВЛ-0,4 кВ, КТП-9-17-41, ф-1 | Обрезка крон деревьев
Кулундинские МЭС (Табунский УЭС) | с 10.10.22 08-30 по 10.10.22 12-00 | ВЛ-0,4 кВ, КТП-4-5-5, ф-2 | Монтаж, подключение ВЩУ
Кулундинские МЭС (Табунский УЭС) | с 10.10.22 13-00 по 10.10.22 17-00 | ВЛ-0,4 кВ, ГКТП-4-5-3, ф-3 | Монтаж, подключение ВЩУ
Кулундинские МЭС (Табунский УЭС) | с 11.10.22 08-30 по 11.10.22 12-00 | ВЛ-0,4 кВ, КТП-4-5-2, ф-2 | Монтаж, подключение ВЩУ
Кулундинские МЭС (Табунский УЭС) | с 11.10.22 13-00 по 11.10.22 17-00 | ВЛ-0,4 кВ, КТП-4-5-6, ф-2 | Монтаж, подключение ВЩУ
Кулундинские МЭС (Табунский УЭС) | с 14.10.22 08-30 по 14.10.22 12-00 | ВЛ-0,4 кВ, ГКТП-4-5-11, ф-2 | Монтаж, подключение ВЩУ
Кулундинские МЭС (Табунский УЭС) | с 14.10.22 13-00 по 14.10.22 17-00 | ВЛ-0,4 кВ, ГКТП-4-5-3, ф-3 | Выполнение мероприятий по ТП
Кулундинские МЭС (Табунский УЭС) | с 13.10.22 08-30 по 13.10.22 12-00 | ВЛ-0,4 кВ, ЗТП-4-5-9, ф-1 | Монтаж, подключение ВЩУ
Кулундинские МЭС (Табунский УЭС) | с 13.10.22 13-00 по 13.10.22 17-00 | ВЛ-0,4 кВ, ГКТП-4-5-3, ф-3 | Монтаж, подключение ВЩУ
Кулундинские МЭС (Родинский УЭС) | с 07.10.22 08-00 по 07.10.22 17-00 | ВЛ-0,4 кВ, КТП-11-5-22, ф-1,2 | Монтаж, подключение ВЩУ
Кулундинские МЭС (Родинский УЭС) | с 06.10.22 08-00 по 06.10.22 17-00 | ВЛ-0,4 кВ, КТП-11-5-21, ф-1,3 | Монтаж, подключение ВЩУ
Кулундинские МЭС (Родинский УЭС) | с 12.10.22 08-00 по 12.10.22 17-00 | ВЛ-0,4 кВ, КТП-11-5-91, ф-1 | Выполнение мероприятий по ТП
Кулундинские МЭС (Родинский УЭС) | с 13.10.22 08-00 по 13.10.22 17-00 | ВЛ-0,4 кВ, КТП-11-17-6, ф-1,5 | Монтаж, подключение ВЩУ
Кулундинские МЭС (Родинский УЭС) | с 14.10.22 08-00 по 14.10.22 17-00 | ВЛ-0,4 кВ, ГКТП-11-17-7, ф-1,2 | Монтаж, подключение ВЩУ
Кулундинские МЭС (Родинский УЭС) | с 17.10.22 08-00 по 17.10.22 17-00 | ВЛ-0,4 кВ, КТП-11-17-8, ф-1,2 | Монтаж, подключение ВЩУ
Кулундинские МЭС (Родинский УЭС) | с 18.10.22 09-00 по 18.10.22 17-00 | ВЛ-0,4 кВ, КТП-11-5-29, ф-3 | Выполнение мероприятий по ТП
Кулундинские МЭС (Родинский УЭС) | с 19.10.22 09-00 по 19.10.22 17-00 | ВЛ-0,4 кВ, ЗТП-11-17-52, ф-1,3 | Выполнение мероприятий по ТП
Кулундинские МЭС (Родинский УЭС) | с 20.10.22 09-00 по 20.10.22 17-00 | ВЛ-0,4 кВ, КТП-11-5-22, ф-2,3,4 | Монтаж, подключение ВЩУ
Кулундинские МЭС (Родинский УЭС) | с 21.10.22 09-00 по 21.10.22 17-00 | ВЛ-0,4 кВ, КТП-11-5-29, ф-1,2 | Монтаж, подключение ВЩУ
Кулундинские МЭС (Родинский УЭС) | с 27.10.22 09-00 по 27.10.22 17-00 | ВЛ-0,4 кВ, ГКТП-11-15-72, ф-1,2 | Монтаж, подключение ВЩУ
Кулундинские МЭС (Родинский УЭС) | с 28.10.22 09-00 по 28.10.22 17-00 | ВЛ-0,4 кВ, ГКТП-11-5-88, ф-1,3 | Монтаж, подключение ВЩУ
Новоалтайские МЭС
Плановые работы на электрооборудовании 6-35кВ с отключением потребителей
Наименование филиала (участка) | Дата/Время нач./окон.работ | Объект отключения (наименование ВЛ/КЛ) | Наименование работ
Новоалтайские МЭС (Новоалтайский РЭС) | с 04.10.2022 08-30 по 04.10.2022 12-00 | КЛ-10 кВ, Л-29-40 от ПС-29 "Новоалтайская" яч.40 (Без отключения потребителей) | Высоковольтные испытания КЛ-10 кВ от РП-4 яч.20 до ТП-213 яч.6
Новоалтайские МЭС (Новоалтайский РЭС) | с 04.10.2022 12-30 по 04.10.2022 17-00 | КЛ-10 кВ, Л-15 от ЦРП-402 яч.15 (Без отключения потребителей) | Высоковольтные испытания КЛ-10 кВ от ТП-32 яч.4 до ТП-123 яч.6
Новоалтайские МЭС (Новоалтайский РЭС) | с 05.10.2022 08-30 по 05.10.2022 12-00 | ВЛ-10 кВ, Л-46-16 от ПС-46 "Пригородная" яч.16 (Без отключения потребителей) | Высоковольтные испытания КЛ-10 кВ от ТП-185 яч.2 до ТП-184 яч.1
Новоалтайские МЭС (Новоалтайский РЭС) | с 05.10.2022 12-30 по 05.10.2022 17-00 | КЛ-10 кВ, Л-29-22 от ПС-29 "Новоалтайская" яч.22 (Без отключения потребителей) | Высоковольтные испытания КЛ-10 кВ от РП-2 яч.15 до ТП-174 яч.5
Новоалтайские МЭС (Новоалтайский РЭС) | с 06.10.2022 08-30 по 06.10.2022 12-00 | ВЛ-10 кВ, Л-14 от ЭЧЭ-402 "Тяговая" яч.14 (Без напряжения 1 ТП 25%) | Высоковольтные испытания КЛ-10 кВ от ТП-192 яч.3 до ТП-194
Новоалтайские МЭС (Новоалтайский РЭС) | с 06.10.2022 12-30 по 06.10.2022 17-00 | КЛ-10 кВ, Л-11 от ЦРП-402 яч.11 (Без отключения потребителей) | Высоковольтные испытания КЛ-10 кВ от ТП-22 яч.4 до ТП-140 яч.7
Новоалтайские МЭС (Новоалтайский РЭС) | с 07.10.2022 08-30 по 07.10.2022 12-00 | КЛ-10 кВ, Л-15 от ЦРП-402 яч.15 (Без отключения потребителей) | Высоковольтные испытания КЛ-10 кВ от ТП-29 яч.2 до ТП-222 яч.5
Новоалтайские МЭС (Новоалтайский РЭС) | с 06.10.2022 12-30 по 06.10.2022 17-00 | КЛ-10 кВ, Л-15 от ЦРП-402 яч.15 (Без отключения потребителей) | Высоковольтные испытания КЛ-10 кВ от ТП-222 яч.1 до ТП-77 яч.2
Новоалтайские МЭС (Новоалтайский РЭС) | с 10.10.2022 08-30 по 10.10.2022 17-00 | КЛ-10 кВ, Л-29-22 от ПС-29 "Новоалтайская" яч.22 (Без отключения потребителей) | Высоковольтные испытания КЛ-10 кВ от ТП-218 яч.3 до ТП-31 яч.2
Новоалтайские МЭС (Новоалтайский РЭС) | с 10.10.2022 12-30 по 10.10.2022 17-00 | ВЛ-10 кВ, Л-46-1 от ПС-46 "Пригородная" яч.1 (Без отключения потребителей) | Высоковольтные испытания КЛ-10 кВ от ТП-209 яч.1 до ТП-212 яч.5
Новоалтайские МЭС (Новоалтайский РЭС) | с 11.10.2022 08-30 по 11.10.2022 12-00 | КЛ-10 кВ, Л-29-51 от ПС-29 "Новоалтайская" яч.51 (Без отключения потребителей) | Высоковольтные испытания КЛ-10 кВ от ТП-176 яч.8 до ТП-13 яч.1
Новоалтайские МЭС (Новоалтайский РЭС) | с 11.10.2022 12-30 по 11.10.2022 17-00 | ВЛ-10 кВ, Л-46-1 от ПС-46 "Пригородная" яч.1 (Без напряжения 1 ТП 4,5%) | Высоковольтные испытания КЛ-10 кВ от ТП-99 яч.1 до ТП-57
Новоалтайские МЭС (Новоалтайский РЭС) | с 12.10.2022 08-30 по 12.10.2022 12-00 | КЛ-10 кВ, Л-16 от ЦРП-402 яч.16 (Без отключения потребителей) | Высоковольтные испытания КЛ-10 кВ от ТП-30 яч.4 до ТП-125 яч.7
Новоалтайские МЭС (Новоалтайский РЭС) | с 12.10.2022 12-30 по 12.10.2022 17-00 | КЛ-10 кВ, Л-11 от ЦРП-402 яч.11 (Без отключения потребителей) | Высоковольтные испытания КЛ-10 кВ от ТП-125 яч.6 до ТП-160 яч.5,6
Новоалтайские МЭС (Новоалтайский РЭС) | с 13.10.2022 08-30 по 13.10.2022 12-00 | КЛ-10 кВ, Л-29-51 от ПС-29 "Новоалтайская" яч.51 (Без напряжения 1 ТП 9%) | Высоковольтные испытания КЛ-10 кВ от ТП-13 яч.4 до ТП-139 яч.3
Новоалтайские МЭС (Новоалтайский РЭС) | с 13.10.2022 12-30 по 13.10.2022 17-00 | КЛ-10 кВ, Л-29-22 от ПС-29 "Новоалтайская" яч.22 (Без отключения потребителей) | Высоковольтные испытания КЛ-10 кВ от ТП-14 до ТП-174
Новоалтайские МЭС (Новоалтайский РЭС) | с 14.10.2022 08-30 по 14.10.2022 12-00 | КЛ-10 кВ, Л-16 от ЦРП-402 яч.16 (Без отключения потребителей) | Высоковольтные испытанияКЛ-10 кВ от РП-3 яч.18 до ТП-113 яч.6
Новоалтайские МЭС (Новоалтайский РЭС) | с 14.10.2022 12-30 по 14.10.2022 17-00 | ВЛ-10 кВ, Л-14 от ЭЧЭ-402 "Тяговая" яч.14 (Без отключеная потребителей) | Высоковольтные испытания КЛ-10 кВ от ТП-192 яч.6 до ТП-3 Новогорский
Новоалтайские МЭС (Новоалтайский РЭС) | с 17.10.2022 08-30 по 17.10.2022 12-00 | КЛ-10 кВ, Л-15 от ЦРП-402 яч.15 (Без отключения потребителей) | Высоковольтные испытания КЛ-10 кВ от РП-3 яч.13 до ТП-114 яч.3
Новоалтайские МЭС (Новоалтайский РЭС) | с 17.10.2022 12-30 по 17.10.2022 17-00 | КЛ-6 кВ, Л-25 от ГПП АВЗ яч.25 (Без отключения потребителей) | Высоковольтные испытания КЛ-6 кВ от ТП-91 яч.1 до ТП-171 яч.3
Новоалтайские МЭС (Новоалтайский РЭС) | с 18.10.2022 08-30 по 18.10.2022 12-00 | КЛ-6 кВ, Л-4 от ГПП ЖБИ яч.4 (Без отключения потребителей) | Высоковольтные испытания КЛ-6 кВ от ГПП ЖБИ яч.4 до ТП-42 яч.1
Новоалтайские МЭС (Новоалтайский РЭС) | с 18.10.2022 12-30 по 18.10.2022 17-00 | КЛ-6 кВ, Л-8 от ГПП ЖБИ яч.8 (Без напряжения 2 ТП 15%) | Высоковольтные испытания КЛ-6 кВ от ТП-45 яч.5 до ТП-220
Новоалтайские МЭС (Новоалтайский РЭС) | с 20.10.2022 08-30 по 20.10.2022 12-00 | КЛ-6 кВ, Л-10 от ГПП АВЗ яч.10 (Без отключения потребителей) | Высоковольтные испытания КЛ-6 кВ от ТП-36 яч.1 до ТП-7 яч.2
Новоалтайские МЭС (Новоалтайский РЭС) | с 20.10.2022 12-30 по 20.10.2022 17-00 | КЛ-6 кВ, Л-10 от ГПП АВЗ яч.10 (Без отключения потребителей) | Высоковольтные испытания КЛ-6 кВ от ТП-116 яч.5 до ТП-132 яч.5
Новоалтайские МЭС (Тальменский РЭС) | с 25.10.2022 08-30 по 25.10.2022 12-00 | ВЛ-10 кВ, Л-1 от ТПС "Тяговая" яч.1 (Без напряжения 10 ТП 44%) | Высоковольтные испытания КЛ-10 кВ от ВЛ-10 кВ Л-3 до КТП-3-10
Новоалтайские МЭС (Тальменский РЭС) | с 25.10.2022 08-30 по 25.10.2022 14-00 | ВЛ-10 кВ, Л-6 от ТПС "Тяговая" яч.6 (Без напряжения 32 ТП 100%) | Высоковольтные испытания КЛ-10 кВ от ВЛ-10 кВ Л-2 до КТП-2-4
Новоалтайские МЭС (Тальменский РЭС) | с 25.10.2022 13-00 по 25.10.2022 17-00 | ВЛ-10 кВ, Л-6 от ТПС "Тяговая" яч.6 (Без напряжения 32 ТП 100%) | Высоковольтные испытания КЛ-10 кВ от ВЛ-10 кВ Л-2 до КТП-2-10
Новоалтайские МЭС (Тальменский РЭС) | с 27.10.2022 08-30 по 27.10.2022 13-00 | ВЛ-10 кВ, Л-6 от ТПС "Тяговая" яч.6 (Без напряжения 18 ТП 100%) | Высоковольтные испытания КЛ-10 кВ от РП-1 яч10 до ВЛ-10 кВ Л-1
Новоалтайские МЭС (Тальменский РЭС) | с 27.10.2022 08-30 по 27.10.2022 14-00 | ВЛ-10 кВ, Л-6 от ТПС "Тяговая" яч.6 (Без напряжения 32 ТП 100%) | Высоковольтные испытания КЛ-10 кВ от РП-1 яч11 до ВЛ-10 кВ Л-2
Новоалтайские МЭС (Тальменский РЭС) | с 27.10.2022 13-00 по 27.10.2022 17-00 | ВЛ-10 кВ, Л-1 от ТПС "Тяговая" яч.1 (Без напряжения 23 ТП 100%) | Высоковольтные испытания КЛ-10 кВ от РП-1 яч7 до ВЛ-10 кВ Л-3
Новоалтайские МЭС (Новоалтайский РЭС) | с 04,27.10.2022 08-30 по 04,27.10.2022 17-00 | ВЛ-10 кВ, Л-46-16 от ПС-46 "Пригородная" яч.16 (Без напряжения 10 ТП 100%) | Капитальный ремонт ВЛ-10кВ Л-46-16 от оп.№1 до КТП-70 (ППР)
Новоалтайские МЭС (Новоалтайский РЭС) | с 20.10.2022 08-30 по 20.10.2022 17-00 | ВЛ-10 кВ, Л-46-11 от ПС-46 "Пригородная" яч.11 (Без напряжения 9 ТП 22,5%) | Капитальный ремонт ВЛ-10кВ Л-46-11 от ГКТП-245 до КТП-46-11-3 (ППР)
Плановые работы на электрооборудовании 0,4кВ с отключением потребителей
Наименование филиала (участка) | Дата/Время нач./окон.работ | Объект отключения (наименование КТП, № фидера) | Наименование работ
Новоалтайские МЭС (Новоалтайский РЭС) | с 03.10.2022 08-30 по 03.10.2022 17-00 | ВЛ-0,4 кВ, от ТП-14 Ф-6 | Капитальный ремонт (ППР)
Новоалтайские МЭС (Новоалтайский РЭС) | с 05.10.2022 08-30 по 05.10.2022 17-00 | ВЛ-0,4кВ, от ТП-16 Ф-8 | Капитальный ремонт (ППР)
Новоалтайские МЭС (Новоалтайский РЭС) | с 06.10.2022 08-30 по 06.10.2022 17-00 | ВЛ-0,4кВ, от ТП-36 Ф-3 | Капитальный ремонт (ППР)
Новоалтайские МЭС (Новоалтайский РЭС) | с 10,11,13.10.2022 08-30 по 10,11,13.10.2022 17-00 | ВЛ-0,4кВ, от ТП-131 Ф-2, Ф-6 | Капитальный ремонт (ППР)
Новоалтайские МЭС (Новоалтайский РЭС) | с 17-19.10.2022 08-30 по 17-19.10.2022 17-00 | ВЛ-0,4кВ, от ТП-106 Ф-2, Ф-3, Ф-4 | Капитальный ремонт (ППР)
Новоалтайские МЭС (Новоалтайский РЭС) | с 24-26.10.2022 08-30 по 24-26.10.2022 17-00 | ВЛ-0,4кВ, от ТП-117 Ф-1, Ф-4 | Капитальный ремонт (ППР)
Новоалтайскеий МЭС Троицкий РЭС Троицкий УЭС | с 03.10.2022 09-00 по 03.10.2022 17-00 | ВЛ-0,4 кВ, от КТП 2-1-35 Ф-1 | Установка ВЩУ
Новоалтайскеий МЭС Троицкий РЭС Троицкий УЭС | с 04.10.2022 09-00 по 04.10.2022 17-00 | ВЛ-0,4 кВ, от КТП 2-1-10 Ф-1 | Установка ВЩУ
Новоалтайскеий МЭС Троицкий РЭС Троицкий УЭС | с 05.10.2022 09-00 по 05.10.2022 17-00 | ВЛ-0,4 кВ, от КТП 2-10-11 Ф-1 | Установка ВЩУ
Новоалтайскеий МЭС Троицкий РЭС Троицкий УЭС | с 06.10.2022 09-00 по 06.10.2022 17-00 | ВЛ-0,4 кВ, от КТП 2-1-47 Ф-1 | Установка ВЩУ
Новоалтайскеий МЭС Троицкий РЭС Троицкий УЭС | с 07.10.2022 09-00 по 07.10.2022 16-00 | ВЛ-0,4 кВ, от КТП 2-10-15 Ф-1 | Установка ВЩУ
Новоалтайскеий МЭС Троицкий РЭС Троицкий УЭС | с 10.10.2022 09-00 по 10.10.2022 17-00 | ВЛ-0,4 кВ, от КТП 2-10-11 Ф-1 | Установка ВЩУ
Новоалтайскеий МЭС Троицкий РЭС Троицкий УЭС | с 11.10.2022 09-00 по 11.10.2022 17-00 | ВЛ-0,4 кВ, от КТП 2-1-2 Ф-2 | Установка ВЩУ
Новоалтайскеий МЭС Троицкий РЭС Троицкий УЭС | с 12.10.2022 09-00 по 12.10.2022 17-00 | ВЛ-0,4 кВ, от КТП 2-1-10 Ф-2 | Установка ВЩУ
Новоалтайскеий МЭС Троицкий РЭС Троицкий УЭС | с 13.10.2022 09-00 по 13.10.2022 17-00 | ВЛ-0,4 кВ, от КТП 2-6-32 Ф-2 | Установка ВЩУ
Новоалтайскеий МЭС Троицкий РЭС Троицкий УЭС | с 14.10.2022 09-00 по 14.10.2022 16-00 | ВЛ-0,4 кВ, от КТП 2-1-2 Ф-2 | Установка ВЩУ
Новоалтайскеий МЭС Троицкий РЭС Троицкий УЭС | с 14.10.2022 09-00 по 14.10.2022 16-00 | ВЛ-0,4 кВ, от КТП 2-10-14 Ф-2 | Установка ВЩУ
Новоалтайскеий МЭС Троицкий РЭС Троицкий УЭС | с 17.10.2022 09-00 по 17.10.2022 17-00 | ВЛ-0,4 кВ, от КТП 2-6-33 Ф-1 | Установка ВЩУ
Новоалтайскеий МЭС Троицкий РЭС Троицкий УЭС | с 17.10.2022 09-00 по 17.10.2022 17-00 | ВЛ-0,4 кВ, от КТП 2-10-16 Ф-1 | Установка ВЩУ
Новоалтайскеий МЭС Троицкий РЭС Троицкий УЭС | с 18.10.2022 09-00 по 18.10.2022 17-00 | ВЛ-0,4 кВ, от КТП 2-1-8 Ф-1 | Установка ВЩУ
Новоалтайскеий МЭС Троицкий РЭС Троицкий УЭС | с 19.10.2022 09-00 по 19.10.2022 17-00 | ВЛ-0,4 кВ, от КТП 2-1-1 Ф-1 | Установка ВЩУ
Новоалтайскеий МЭС Троицкий РЭС Троицкий УЭС | с 19.10.2022 09-00 по 19.10.2022 17-00 | ВЛ-0,4 кВ, от КТП 2-6-66 Ф-1 | Установка ВЩУ
Новоалтайскеий МЭС Троицкий РЭС Троицкий УЭС | с 20.10.2022 09-00 по 20.10.2022 17-00 | ВЛ-0,4 кВ, от КТП 2-1-3 Ф-1 | Установка ВЩУ
Новоалтайскеий МЭС Троицкий РЭС Троицкий УЭС | с 20.10.2022 09-00 по 20.10.2022 17-00 | ВЛ-0,4 кВ, от КТП 2-1-8 Ф-1 | Установка ВЩУ
Новоалтайскеий МЭС Троицкий РЭС Троицкий УЭС | с 21.10.2022 09-00 по 21.10.2022 16-00 | ВЛ-0,4 кВ, от КТП 2-1-6 Ф-1 | Установка ВЩУ
Новоалтайскеий МЭС Троицкий РЭС Троицкий УЭС | с 24.10.2022 09-00 по 24.10.2022 17-00 | ВЛ-0,4 кВ, от КТП 2-6-67 Ф-1 | Установка ВЩУ
Новоалтайскеий МЭС Троицкий РЭС Троицкий УЭС | с 24.10.2022 09-00 по 24.10.2022 17-00 | ВЛ-0,4 кВ, от КТП 2-1-23 Ф-1 | Установка ВЩУ
Новоалтайскеий МЭС Троицкий РЭС Троицкий УЭС | с 24.10.2022 09-00 по 24.10.2022 17-00 | ВЛ-0,4 кВ, от КТП 2-1-8 Ф-1 | Установка ВЩУ
Новоалтайскеий МЭС Троицкий РЭС Троицкий УЭС | с 25.10.2022 09-00 по 25.10.2022 17-00 | ВЛ-0,4 кВ, от КТП 2-1-3 Ф-1 | Установка ВЩУ
Новоалтайскеий МЭС Троицкий РЭС Троицкий УЭС | с 26.10.2022 09-00 по 26.10.2022 17-00 | ВЛ-0,4 кВ, от КТП 2-1-6 Ф-1 | Установка ВЩУ
Новоалтайскеий МЭС Троицкий РЭС Троицкий УЭС | с 27.10.2022 09-00 по 27.10.2022 17-00 | ВЛ-0,4 кВ, от КТП 2-10-16 Ф-3 | Установка ВЩУ
Новоалтайскеий МЭС Троицкий РЭС Троицкий УЭС | с 27.10.2022 09-00 по 27.10.2022 17-00 | ВЛ-0,4 кВ, от КТП 2-10-21 Ф-3 | Установка ВЩУ
Новоалтайскеий МЭС Троицкий РЭС Троицкий УЭС | с 28.10.2022 09-00 по 28.10.2022 16-00 | ВЛ-0,4 кВ, от КТП 2-1-3 Ф-1 | Установка ВЩУ
Новоалтайскеий МЭС Троицкий РЭС Троицкий УЭС | с 31.10.2022 09-00 по 31.10.2022 17-00 | ВЛ-0,4 кВ, от КТП 2-6-32 Ф-3 | Установка ВЩУ
Новоалтайскеий МЭС Троицкий РЭС Троицкий УЭС | с 31.10.2022 09-00 по 31.10.2022 17-00 | ВЛ-0,4 кВ, от КТП 2-6-32 Ф-3 | Установка ВЩУ
Рубцовские МЭС
Плановые работы на электрооборудовании 6-35 кВ с отключением потребителей
Наименование филиала (участка) | Дата/Время нач./окон.работ | Объект отключения (наименование ВЛ/КЛ) | Наименование работ
Рубцовские МЭС (Поспелихинский УЭС) | с 03.10.22 08-00 по 03.10.22 17-00 | ВЛ-10 кВ, Л-23-6 от ПС-23 "Поспелихинская" яч.11 (без напряжения 20% 1 ТП) | Замена анкерных опор Л-23-6
Рубцовские МЭС (Рубцовский РЭС) | с 03.10.22 08-00 по 03.10.22 17-00 | КЛ-6 кВ, Л-105-14 от ПС-105 "РМЗ" яч.14 (без напряжения 14% 1 ТП) | Внеплановый ремонт ТП-24 2 сек.ш
Рубцовские МЭС (Рубцовский РЭС) | с 03.10.22 08-00 по 03.10.22 17-00 | КЛ-6 кВ, Л-102-20 от ПС-102 "АЛТТРАК-2" яч.20 (без отключения потребителей) | Испытание повышенным напряжением КЛ-6 кВ РП-10 яч.6 - ТП-59 яч.3
Рубцовские МЭС (Рубцовский РЭС) | с 03.10.22 08-00 по 03.10.22 17-00 | КЛ-6 кВ, Л-5-18 от ПС-5 "Алей" яч.18 (без отключения потребителей) | Монтаж ДУ ТП-174 яч.1
Рубцовские МЭС (Поспелихинский УЭС) | с 04.10.22 08-00 по 04.10.22 10-00 | ВЛ-10 кВ, Л-23-38 от ПС-23 "Поспелихинская" яч.38 (без напряжения 100%) | Снятие шлейфов на опоре № 4/8 Л-23-38
Рубцовские МЭС (Поспелихинский УЭС) | с 04.10.22 08-00 по 04.10.22 10-00 | ВЛ-10 кВ, Л-23-38 от ПС-23 "Поспелихинская" яч.38 (без напряжения 8% 1 ТП) | Замена анкерных опор Л-23-38
Рубцовские МЭС (Поспелихинский УЭС) | с 04.10.22 08-00 по 04.10.22 10-00 | ВЛ-10 кВ, Л-23-38 от ПС-23 "Поспелихинская" яч.38 (без напряжения 100%) | Монтаж шлейфов на опоре № 4/8 Л-23-38
Рубцовские МЭС (Рубцовский РЭС) | с 04.10.22 08-00 по 04.10.22 17-00 | КЛ-6 кВ, Л-1 от РП-1 "Регион-Энерго" яч.1 (без напряжения 20% 1 ТП) | Замена ЛР Л 6-3 на ВНА ТП-47
Рубцовские МЭС (Рубцовский РЭС) | с 04.10.22 08-00 по 04.10.22 17-00 | КЛ-10 кВ, Л-4-32 от ПС-4 "Набережная" яч.32 (без отключения потребителей) | Испытание повышенным напряжением КЛ-6 кВ ТП-435 яч.1 - ТП-436 яч.2
Рубцовские МЭС (Поспелихинский УЭС) | с 05.10.22 08-00 по 05.10.22 10-00 | ВЛ-10 кВ, Л-23-38 от ПС-23 "Поспелихинская" яч.38 (без напряжения 100%) | Снятие шлейфов на опоре № 1/20 Л-23-38
Рубцовские МЭС (Поспелихинский УЭС) | с 05.10.22 08-00 по 05.10.22 17-00 | ВЛ-10 кВ, Л-23-38 от ПС-23 "Поспелихинская" яч.38 (без напряжения 8% 1 ТП) | Замена анкерных опор Л-23-38
Рубцовские МЭС (Поспелихинский УЭС) | с 05.10.22 15-00 по 05.10.22 17-00 | ВЛ-10 кВ, Л-23-38 от ПС-23 "Поспелихинская" яч.38 (без напряжения 100%) | Монтаж шлейфов на опоре № 1/20 Л-23-38
Рубцовские МЭС (Рубцовский РЭС) | с 05.10.22 08-00 по 05.10.22 17-00 | КЛ-6 кВ, Л-102-37 от ПС-102 "АЛТТРАК-2" яч.37 (без напряжения 16% 1 ТП) | Ремонт силового трансформатора, доливка масла ТП-121, Т-2
Рубцовские МЭС (Рубцовский РЭС) | с 05.10.22 08-00 по 05.10.22 17-00 | КЛ-6 кВ, Л-105-18 от ПС-105 "РМЗ" яч.18 (без отключения потребителей) | Испытание повышенным напряжением КЛ-6 кВ ТП-26 яч.2 - ТП-38 яч.1
Рубцовские МЭС (Рубцовский РЭС) | с 05.10.22 08-00 по 05.10.22 17-00 | КЛ-6 кВ, Л-102-24 от ПС-102 "АЛТТРАК-2" яч.24 (без отключения потребителей) | Проверка РЗиА РП-7 яч.5
Рубцовские МЭС (Рубцовский РЭС) | с 05.10.22 09-00 по 05.10.22 17-00 | КЛ-6 кВ, Л-104-38 от ПС-104 "АСМ" яч.38 (без напряжения 10% 1 ТП) КЛ-6 кВ, Л-104-41 от ПС-104 "АСМ" яч.41 (без напряжения 9% 1 ТП) | КВЛ-6 кВ РП-5 яч.3- ТП-123 яч.1 Замена подкоса опоры №2, замена провода на СИП в пролетах опор №1-№10
Рубцовские МЭС (Поспелихинский УЭС) | с 06.10.22 08-00 по 06.10.22 17-00 | ВЛ-10 кВ, Л-23-38 от ПС-23 "Поспелихинская" яч.38 (без напряжения 100%) | Замена анкерных опор Л-23-38
Рубцовские МЭС (Рубцовский РЭС) | с 06.10.22 08-00 по 06.10.22 17-00 | КЛ-6 кВ, Л-105-18 от ПС-105 "РМЗ" яч.18 (без напряжения 11% 1 ТП) | Ремонт силового трансформатора, доливка масла ТП-415 Т-1
Рубцовские МЭС (Рубцовский РЭС) | с 06.10.22 08-00 по 06.10.22 17-00 | КЛ-6 кВ, Л-104-10 от ПС-104 "АСМ" яч.10 (без отключения потребителей) | Испытание повышенным напряжением КЛ-6 кВ РП-5 яч.10 - ТП-105 яч.3
Рубцовские МЭС (Рубцовский РЭС) | с 06.10.22 08-00 по 06.10.22 17-00 | КЛ-6 кВ, Л-102-15 от ПС-102 "АЛТТРАК-2" яч.15 (без отключения потребителей) | Проверка РЗиА РП-7 яч.9
Рубцовские МЭС (Рубцовский РЭС) | с 06.10.22 08-00 по 06.10.22 17-00 | КЛ-6 кВ, Л-104-38 от ПС-104 "АСМ" яч.38 (без напряжения 10% 1 ТП) | Испытание электрооборудования ТП-405
Рубцовские МЭС (Угловский УЭС) | с 06.10.22 09-00 по 06.10.22 17-00 | ВЛ-10 кВ, Л-27-3 от ПС-27 "Угловская" яч.6 (без напряжения 32% 8 ТП) | Замена опор Л-27-3
Рубцовские МЭС (Поспелихинский УЭС) | с 07.10.22 08-00 по 07.10.22 10-00 | ВЛ-10 кВ, Л-23-38 от ПС-23 "Поспелихинская" яч.38 (без напряжения 100%) | Снятие шлейфов на опоре № 4/1 Л-23-38
Рубцовские МЭС (Поспелихинский УЭС) | с 07.10.22 08-00 по 07.10.22 17-00 | ВЛ-10 кВ, Л-23-38 от ПС-23 "Поспелихинская" яч.38 (без напряжения 24% 3 ТП) | Замена анкерных опор Л-23-38
Рубцовские МЭС (Поспелихинский УЭС) | с 07.10.22 15-00 по 07.10.22 17-00 | ВЛ-10 кВ, Л-23-38 от ПС-23 "Поспелихинская" яч.38 (без напряжения 100%) | Монтаж шлейфов на опоре № 4/1 Л-23-38
Рубцовские МЭС (Рубцовский РЭС) | с 07.10.22 08-00 по 07.10.22 17-00 | КЛ-6 кВ, Л-102-125 от ПС-102 "АЛТТРАК-2" яч.125 (без напряжения 9% 1 ТП) | Замена силового трансформатора ТП-117 Т-2
Рубцовские МЭС (Рубцовский РЭС) | с 07.10.22 08-00 по 07.10.22 16-00 | КЛ-6 кВ, Л-105-8 от ПС-105 "РМЗ" яч.8 (без отключения потребителей) | Испытание повышенным напряжением КЛ-6 кВ ТП-232 яч.1 - ТП-206 яч.7
Рубцовские МЭС (Угловский УЭС) | с 07.10.22 09-00 по 07.10.22 17-00 | ВЛ-10 кВ, Л-27-5 от ПС-27 "Угловская" яч.11 (без напряжения 100%) | Замена питания на вновь установленные опоры Л-27-5
Рубцовские МЭС (Волчихинский УЭС) | с 10.10.22 09-00 по 10.10.22 17-00 | ВЛ-10 кВ, Л-25-7 от ПС-25 "Волчихинская" яч.2 (без напряжения 100%) | Замена анкерной опоры № 5/12
Рубцовские МЭС (Рубцовский РЭС) | с 10.10.22 08-00 по 10.10.22 17-00 | КЛ-6 кВ, Л-105-18 от ПС-105 "РМЗ" яч.18 (без отключения потребителей) | Ремонт, регулировка выключателей BB/TEL РП-8 яч.9, яч.17
Рубцовские МЭС (Рубцовский РЭС) | с 10.10.22 08-00 по 10.10.22 17-00 | КЛ-6 кВ, Л-4-12 от ПС-4 "Набережная" яч.12(без отключения потребителей) | Испытание повышенным напряжением КЛ-6 кВ РП-в/ч яч.6 - ТП-109 яч.2
Рубцовские МЭС (Рубцовский РЭС) | с 10.10.22 08-00 по 10.10.22 17-00 | КЛ-6 кВ, Л-4-12 от ПС-4 "Набережная" яч.12(без отключения потребителей) | Монтаж ДУ РП-4 яч.12
Рубцовские МЭС (Угловский УЭС) | с 10.10.22 09-00 по 10.10.22 17-00 | ВЛ-10 кВ, Л-27-3 от ПС-27 "Угловская" яч.6 (без напряжения 4% 1 ТП) | Капитальный ремонт КТП-27-3-7
Рубцовские МЭС (Шипуновский УЭС) | с 10.10.22 09-00 по 10.10.22 17-00 | ВЛ-10 кВ, Л-24-4 от ПС-24 "Шипуновская" яч.2 (без напряжения 42% 7 ТП) | Л-24-4 Замена опоры № 10/2(1)
Рубцовские МЭС (Новоегорьевский УЭС) | с 11.10.22 09-00 по 11.10.22 17-00 | ВЛ-10 кВ, Л-32-7 от ПС-32 "Новоегорьевская" яч.1 (без напряжения 100%) | ППР-2022
Рубцовские МЭС (Рубцовский РЭС) | с 11.10.22 08-00 по 11.10.22 17-00 | КЛ-6 кВ, Л-105-18 от ПС-105 "РМЗ" яч.18 (без отключения потребителей) | Ремонт, регулировка выключателя РП-8 яч.15
Рубцовские МЭС (Рубцовский РЭС) | с 11.10.22 08-00 по 11.10.22 17-00 | КЛ-6 кВ, Л-4-12 от ПС-4 "Набережная" яч.12(без отключения потребителей) | Монтаж ДУ РП-4 яч.12
Рубцовские МЭС (Рубцовский РЭС) | с 11.10.22 08-00 по 11.10.22 17-00 | КЛ-6 кВ, Л-5-16 от ПС-5 "Алей" яч.16 (без отключения потребителей) | Испытание повышенным напряжением КЛ-6 кВ ТП-89 яч.5 - ТП-98 яч.6
Рубцовские МЭС (Шипуновский УЭС) | с 11.10.22 09-00 по 11.10.22 17-00 | ВЛ-10 кВ, Л-24-3 от ПС-24 "Шипуновская" яч.6 (без напряжения 57% 19 ТП) | Л-24-3 Замена опоры № 16(5)
Рубцовские МЭС (Новоегорьевский УЭС) | с 12.10.22 09-00 по 12.10.22 17-00 | ВЛ-10 кВ, Л-32-6 от ПС-32 "Новоегорьевская" яч.16 (без напряжения 100%) | ППР-2022
Рубцовские МЭС (Рубцовский РЭС) | с 12.10.22 08-00 по 12.10.22 16-00 | КЛ-6 кВ, Л-105-18 от ПС-105 "РМЗ" яч.18 (без отключения потребителей) | Ремонт, регулировка выключателя РП-8 яч.13
Рубцовские МЭС (Рубцовский РЭС) | с 12.10.22 08-00 по 12.10.22 17-00 | КЛ-6 кВ, Л-102-20 от ПС-102 "АЛТТРАК-2" яч.20 (без отключения потребителей) | Испытание повышенным напряжением КЛ-6 кВ РП-10 яч.5 - ТП-130 яч.2
Рубцовские МЭС (Рубцовский РЭС) | с 12.10.22 08-00 по 12.10.22 17-00 | КЛ-6 кВ, Л-105-8 от ПС-105 "РМЗ" яч.8 (без отключения потребителей) | Проверка РЗиА РП-8 яч.15
Рубцовские МЭС (Новоегорьевский УЭС) | с 13.10.22 09-00 по 13.10.22 17-00 | ВЛ-10 кВ, Л-32-9 от ПС-32 "Новоегорьевская" яч.17 (без напряжения 100%) | ППР-2022
Рубцовские МЭС (Рубцовский РЭС) | с 13.10.22 08-00 по 13.10.22 17-00 | КЛ-6 кВ, Л-105-18 от ПС-105 "РМЗ" яч.18 (без отключения потребителей) | Ремонт, регулировка выключателя РП-8 яч.11
Рубцовские МЭС (Рубцовский РЭС) | с 13.10.22 08-00 по 13.10.22 17-00 | КЛ-6 кВ, Л-105-18 от ПС-105 "РМЗ" яч.18 (без отключения потребителей) | Испытание повышенным напряжением КЛ-6 кВ ТП-300 яч.1 - ТП-322 яч.3
Рубцовские МЭС (Рубцовский РЭС) | с 13.10.22 08-00 по 13.10.22 17-00 | КЛ-6 кВ, Л-4-14 от ПС-4 "Набережная" яч.14(без напряжения 14% 1 ТП) | Испытание электрооборудования ТП-420
Рубцовские МЭС (Рубцовский РЭС) | с 13.10.22 08-00 по 13.10.22 17-00 | КЛ-6 кВ, Л-4-40 от ПС-4 "Набережная" яч.40(без отключения потребителей) | Проверка РЗиА РП-8 яч.16
Рубцовские МЭС (Рубцовский РЭС) | с 14.10.22 08-00 по 14.10.22 16-00 | КЛ-6 кВ, Л-4-40 от ПС-4 "Набережная" яч.40(без отключения потребителей) | Ремонт, регулировка выключателя РП-8 яч.10
Рубцовские МЭС (Рубцовский РЭС) | с 14.10.22 08-00 по 14.10.22 17-00 | КЛ-6 кВ, Л-4-26 от ПС-4 "Набережная" яч.26(без отключения потребителей) | Испытание повышенным напряжением КЛ-6 кВ РП-2 яч.5 - ТП-8 яч.5
Рубцовские МЭС (Рубцовский РЭС) | с 17.10.22 08-00 по 17.10.22 17-00 | КЛ-6 кВ, Л-4-40 от ПС-4 "Набережная" яч.40(без отключения потребителей) | Ремонт, регулировка выключателя РП-8 яч.14
Рубцовские МЭС (Рубцовский РЭС) | с 17.10.22 08-00 по 17.10.22 17-00 | КЛ-6 кВ, Л-4-44 от ПС-4 "Набережная" яч.44(без отключения потребителей) | Испытание повышенным напряжением КЛ-6 кВ ТП-49 яч.1 - ТП-302 яч.1
Рубцовские МЭС (Рубцовский РЭС) | с 17.10.22 08-00 по 17.10.22 17-00 | КЛ-6 кВ, Л-104-39 от ПС-104 "АСМ" яч.39 (без отключения потребителей) | Монтаж ДУ РП-6 яч.4
Рубцовские МЭС (Рубцовский РЭС) | с 18.10.22 08-00 по 18.10.22 17-00 | КЛ-6 кВ, Л-4-40 от ПС-4 "Набережная" яч.40(без отключения потребителей) | Ремонт, регулировка выключателя РП-8 яч.16
Рубцовские МЭС (Рубцовский РЭС) | с 18.10.22 08-00 по 18.10.22 17-00 | КЛ-6 кВ, Л-104-39 от ПС-104 "АСМ" яч.39 (без отключения потребителей) | Монтаж ДУ РП-6 яч.4
Рубцовские МЭС (Рубцовский РЭС) | с 18.10.22 08-00 по 18.10.22 17-00 | КЛ-6 кВ, Л-4-12 от ПС-4 "Набережная" яч.12(без отключения потребителей) | Испытание повышенным напряжением КЛ-6 кВ ТП-119 яч.2 - ТП-340 яч.1
Рубцовские МЭС (Рубцовский РЭС) | с 19.10.22 08-00 по 19.10.22 17-00 | КЛ-6 кВ, Л-4-40 от ПС-4 "Набережная" яч.40(без отключения потребителей) | Ремонт, регулировка выключателя РП-8 яч.18
Рубцовские МЭС (Рубцовский РЭС) | с 19.10.22 08-00 по 19.10.22 17-00 | КЛ-6 кВ, Л-4-40 от ПС-4 "Набережная" яч.40(без отключения потребителей) | Испытание повышенным напряжением КЛ-6 кВ ТП-37 яч.2 - ТП-215 яч.1
Рубцовские МЭС (Рубцовский РЭС) | с 19.10.22 08-00 по 19.10.22 17-00 | КЛ-6 кВ, Л-4-40 от ПС-4 "Набережная" яч.40(без отключения потребителей) | Проверка РЗиА РП-8 яч.18
Рубцовские МЭС (Рубцовский РЭС) | с 20.10.22 08-00 по 20.10.22 17-00 | КЛ-6 кВ, Л-4-24 от ПС-4 "Набережная" яч.24 (без напряжения 11% 1 ТП) | Замена держателей ПК-6 ТП-12, Т-2, яч.2
Рубцовские МЭС (Рубцовский РЭС) | с 20.10.22 08-00 по 20.10.22 17-00 | КЛ-6 кВ, Л-105-14 от ПС-105 "РМЗ" яч.14 (без отключения потребителей) | Испытание повышенным напряжением КЛ-6 кВ ТП-32 яч.2 - ТП-24 яч.4
Рубцовские МЭС (Рубцовский РЭС) | с 20.10.22 08-00 по 20.10.22 17-00 | КЛ-6 кВ, Л-104-41 от ПС-104 "АСМ" яч.41 (без напряжения 9% 1 ТП) | Испытание электрооборудования ГКТП-281
Рубцовские МЭС (Рубцовский РЭС) | с 20.10.22 08-00 по 20.10.22 17-00 | КЛ-6 кВ, Л-5-19 от ПС-5 "Алей" яч.19 (без отключения потребителей) | Проверка ТН РП-12 яч.17
Рубцовские МЭС (Рубцовский РЭС) | с 21.10.22 08-00 по 21.10.22 12-00 | КЛ-6 кВ, Л-4-14 от ПС-4 "Набережная" яч.14 (без напряжения 14% 1 ТП) | Техобслуживание электрооборудования ТП по договору ТП-20
Рубцовские МЭС (Рубцовский РЭС) | с 21.10.22 13-00 по 21.10.22 13-00 | КЛ-6 кВ, Л-102-24 от ПС-102 "АЛТТРАК-2" яч.24 (без напряжения 5% 1 ТП) | Техобслуживание электрооборудования ТП по договору ТП-182
Рубцовские МЭС (Рубцовский РЭС) | с 21.10.22 08-00 по 21.10.22 16-00 | КЛ-6 кВ, Л-4-38 от ПС-4 "Набережная" яч.38 (без отключения потребителей) | Испытание повышенным напряжением КЛ-6 кВ ТП-344 яч.3 - ТП-345 яч.1
Рубцовские МЭС (Рубцовский РЭС) | с 24.10.22 08-00 по 24.10.22 17-00 | КЛ-6 кВ, Л-105-18 от ПС-105 "РМЗ" яч.18 (без напряжения 11% 1 ТП) | Устранение нагрева, чистка изоляции ТП-204 Т-1
Рубцовские МЭС (Рубцовский РЭС) | с 24.10.22 08-00 по 24.10.22 17-00 | КЛ-6 кВ, Л-103-47 от ПС-103 "Алтайвагон" яч.47 (без отключения потребителей) | Испытание повышенным напряжением КЛ-6 кВ РП-4 яч.13 - ТП-96 яч.5
Рубцовские МЭС (Рубцовский РЭС) | с 24.10.22 08-00 по 24.10.22 13-00 | КЛ-6 кВ, Л-102-24 от ПС-102 "АЛТТРАК-2" яч.24 (без отключения потребителей) | Замена амперметра 100/5 РП-7 яч.4
Рубцовские МЭС (Рубцовский РЭС) | с 24.10.22 13-00 по 24.10.22 17-00 | КЛ-6 кВ, Л-102-25 от ПС-102 "АЛТТРАК-2" яч.25 (без отключения потребителей) | Замена амперметра 100/5 РП-7 яч.3
Рубцовские МЭС (Рубцовский РЭС) | с 25.10.22 08-00 по 25.10.22 17-00 | КЛ-6 кВ, Л-4-44 от ПС-4 "Набережная" яч.44 (без напряжения 16% 1 ТП) | Ремонт силового трансформатора, чистка изоляции ТП-204 Т-2
Рубцовские МЭС (Рубцовский РЭС) | с 25.10.22 08-00 по 25.10.22 17-00 | КЛ-6 кВ, Л-104-10 от ПС-104 "АСМ" яч.10 (без отключения потребителей) | Испытание повышенным напряжением КЛ-6 кВ ТП-226 яч.1 - ТП-409 яч.4
Рубцовские МЭС (Рубцовский РЭС) | с 25.10.22 08-00 по 25.10.22 13-00 | КЛ-6 кВ, Л-105-8 от ПС-105 "РМЗ" яч.8 (без отключения потребителей) | Замена амперметра 400/5 РП-8 яч.9
Рубцовские МЭС (Рубцовский РЭС) | с 25.10.22 13-00 по 25.10.22 17-00 | КЛ-6 кВ, Л-4-40 от ПС-4 "Набережная" яч.40(без отключения потребителей) | Замена амперметра 400/5 РП-8 яч.10
Рубцовские МЭС (Рубцовский РЭС) | с 26.10.22 08-00 по 26.10.22 17-00 | КЛ-6 кВ, Л-1 от РП-1 "Регион-Энерго" яч.1 (без отключения потребителей) | Испытание повышенным напряжением КЛ-6 кВ ТП-47 яч.3 - ТП-48 яч.3
Рубцовские МЭС (Рубцовский РЭС) | с 26.10.22 08-00 по 26.10.22 13-00 | КЛ-6 кВ, Л-4-8 от ПС-4 "Набережная" яч.8(без отключения потребителей) | Замена амперметра 300/5 РП-1 яч.15
Рубцовские МЭС (Рубцовский РЭС) | с 26.10.22 13-00 по 26.10.22 17-00 | КЛ-6 кВ, Л-4-34 от ПС-4 "Набережная" яч.34(без отключения потребителей) | Замена амперметра 300/5 РП-1 яч.18
Рубцовские МЭС (Рубцовский РЭС) | с 27.10.22 08-00 по 27.10.22 17-00 | КЛ-6 кВ, Л-104-41 от ПС-104 "АСМ" яч.41 (без отключения потребителей) | Испытание повышенным напряжением КЛ-6 кВ ТП-101 яч.3 - ТП-113 яч.2
Рубцовские МЭС (Рубцовский РЭС) | с 27.10.22 08-00 по 27.10.22 17-00 | КЛ-6 кВ, Л-29-14 от ПС-29 "Гидроузел" яч.14 (без отключения потребителей) | Замена амперметра 200/5 РП-9 яч.5
Рубцовские МЭС (Рубцовский РЭС) | с 27.10.22 08-00 по 27.10.22 17-00 | КЛ-6 кВ, Л-104-41 от ПС-104 "АСМ" яч.41 (без напряжения 9% 1 ТП) | Испытание электрооборудования ТП-407
Плановые работы на электрооборудовании 0,4 кВ с отключением потребителей
Наименование филиала (участка) | Дата/Время нач./окон.работ | Объект отключения (наименование КТП, № фидера) | Наименование работ
Рубцовские МЭС (Новоегорьевский УЭС) | с 03.10.22 09-00 по 03.10.22 17-00 | ВЛ-0,4 кВ, КТП-32-7-35, Ф-3 | Замена опор
Рубцовские МЭС (Рубцовский РЭС) | с 03.10.22 09-00 по 03.10.22 17-00 | ВЛ-0,4 кВ, ТП-120, Ф-1 | Обрезка ДКР в пролетах опор №2-№14
Рубцовские МЭС (Рубцовский РЭС) | с 03.10.22 09-00 по 03.10.22 17-00 | ВЛ-0,4 кВ, ТП-310, Ф-1 | Обрезка ДКР в пролетах опор №4-№9
Рубцовские МЭС (Шипуновский УЭС) | с 03.10.22 08-30 по 03.10.22 17-00 | ВЛ-0,4 кВ, КТП-24-3-17, Ф-1 | Установка ВЩУ
Рубцовские МЭС (Шипуновский УЭС) | с 03.10.22 08-30 по 03.10.22 17-00 | ВЛ-0,4 кВ, КТП-24-3-21, Ф-1 | Установка ВЩУ
Рубцовские МЭС (Новоегорьевский УЭС) | с 04.10.22 09-00 по 04.10.22 17-00 | ВЛ-0,4 кВ, КТП-32-6-32, Ф-1 | Замена опор
Рубцовские МЭС (Рубцовский РЭС) | с 04.10.22 09-00 по 04.10.22 17-00 | ВЛ-0,4 кВ, ТП-194, Ф-1 | Обрезка ДКР в пролетах опор №14-№19, №1/1, №17п/2
Рубцовские МЭС (Рубцовский РЭС) | с 04.10.22 09-00 по 04.10.22 17-00 | ВЛ-0,4 кВ, ТП-196, Ф-1 | Обрезка ДКР в пролетах опор №14-№15, №2/1-№2/2
Рубцовские МЭС (Шипуновский УЭС) | с 04.10.22 08-30 по 04.10.22 17-00 | ВЛ-0,4 кВ, КТП-24-3-8, Ф-2 | Установка ВЩУ
Рубцовские МЭС (Шипуновский УЭС) | с 04.10.22 08-30 по 04.10.22 17-00 | ВЛ-0,4 кВ, КТП-24-3-9, Ф-1 | Установка ВЩУ
Рубцовские МЭС (Новоегорьевский УЭС) | с 05.10.22 09-00 по 05.10.22 17-00 | ВЛ-0,4 кВ, КТП-32-7-33, Ф-3 | Замена опор
Рубцовские МЭС (Рубцовский РЭС) | с 05.10.22 09-00 по 05.10.22 16-00 | ВЛ-0,4 кВ, ТП-177, Ф-1 | Обрезка ДКР в пролетах опор №4-№6, №4/4-№4/2, №1/3-№1/4
Рубцовские МЭС (Рубцовский РЭС) | с 05.10.22 09-00 по 05.10.22 17-00 | ВЛ-0,4 кВ, ТП-318, Ф-1 | Обрезка ДКР в пролетах опор №1-№12, №12-№3/2
Рубцовские МЭС (Шипуновский УЭС) | с 05.10.22 08-30 по 05.10.22 17-00 | ВЛ-0,4 кВ, КТП-24-3-10, Ф-1 | Установка ВЩУ
Рубцовские МЭС (Шипуновский УЭС) | с 05.10.22 08-30 по 05.10.22 17-00 | ВЛ-0,4 кВ, КТП-24-3-10, Ф-2 | Установка ВЩУ
Рубцовские МЭС (Новоегорьевский УЭС) | с 06.10.22 09-00 по 06.10.22 17-00 | ВЛ-0,4 кВ, КТП-32-9-11, Ф-2 | Замена опор
Рубцовские МЭС (Рубцовский РЭС) | с 06.10.22 09-00 по 06.10.22 17-00 | ВЛ-0,4 кВ, ТП-316, Ф-1 | Обрезка ДКР в пролетах опор №4-№11
Рубцовские МЭС (Рубцовский РЭС) | с 06.10.22 09-00 по 06.10.22 17-00 | ВЛ-0,4 кВ, ТП-319, Ф-1 | Обрезка ДКР в пролетах опор №4-№9, №4/1-№4/2
Рубцовские МЭС (Шипуновский УЭС) | с 06.10.22 08-30 по 06.10.22 17-00 | ВЛ-0,4 кВ, КТП-24-3-14, Ф-1 | Установка ВЩУ
Рубцовские МЭС (Рубцовский РЭС) | с 07.10.22 09-00 по 07.10.22 16-00 | ВЛ-0,4 кВ, ТП-48, Ф-1 | Обрезка ДКР в пролетах опор №2-№7, №1/1-№1/4
Рубцовские МЭС (Шипуновский УЭС) | с 07.10.22 08-30 по 07.10.22 17-00 | ВЛ-0,4 кВ, КТП-24-4-10, Ф-2 | Установка ВЩУ
Рубцовские МЭС (Поспелихинский УЭС) | с 10.10.22 08-00 по 10.10.22 17-00 | ВЛ-0,4 кВ, КТП-23-7-4, Ф-4 | Тех.присоединение
Рубцовские МЭС (Рубцовский РЭС) | с 10.10.22 09-00 по 10.10.22 17-00 | ВЛ-0,4 кВ, ТП-194, Ф-2 | Обрезка ДКР в пролетах опор №2-№12, №1/5-№1/7
Рубцовские МЭС (Рубцовский РЭС) | с 10.10.22 09-00 по 10.10.22 17-00 | ВЛ-0,4 кВ, ТП-199, Ф-11 | Обрезка ДКР в пролетах опор №1-№8
Рубцовские МЭС (Волчихинский УЭС) | с 11.10.22 09-00 по 11.10.22 17-00 | ВЛ-0,4 кВ, КТП-25-7-10, Ф-3 | Тех.прсоединение
Рубцовские МЭС (Волчихинский УЭС) | с 11.10.22 09-00 по 11.10.22 17-00 | ВЛ-0,4 кВ, КТП-25-7-18, Ф-2 | Тех.прсоединение
Рубцовские МЭС (Поспелихинский УЭС) | с 11.10.22 08-00 по 11.10.22 17-00 | ВЛ-0,4 кВ, КТП-23-6-57, Ф-3 | Тех.присоединение
Рубцовские МЭС (Рубцовский РЭС) | с 11.10.22 09-00 по 11.10.22 17-00 | ВЛ-0,4 кВ, ТП-310, Ф-10 | Обрезка ДКР в пролетах опор №10-№21
Рубцовские МЭС (Рубцовский РЭС) | с 11.10.22 09-00 по 11.10.22 17-00 | ВЛ-0,4 кВ, ТП-58, Ф-2 | Обрезка ДКР в пролетах опор №2-№5, замена опоры №1
Рубцовские МЭС (Угловский УЭС) | с 11.10.22 09-00 по 11.10.22 17-00 | ВЛ-0,4 кВ, КТП-27-5-1, Ф-1 | Установка ВЩУ
Рубцовские МЭС (Рубцовский РЭС) | с 12.10.22 09-00 по 12.10.22 17-00 | ВЛ-0,4 кВ, ТП-65, Ф-11А | Обрезка ДКР в пролетах опор №1-№6
Рубцовские МЭС (Рубцовский РЭС) | с 12.10.22 09-00 по 12.10.22 17-00 | ВЛ-0,4 кВ, ТП-78, Ф-12 | Обрезка ДКР в пролетах опор №22-№4, №10-№11
Рубцовские МЭС (Угловский УЭС) | с 12.10.22 09-00 по 12.10.22 17-00 | ВЛ-0,4 кВ, КТП-27-3-13, Ф-2 | Установка ВЩУ
Рубцовские МЭС (Шипуновский УЭС) | с 12.10.22 08-30 по 12.10.22 17-00 | ВЛ-0,4 кВ, КТП-24-5-6, Ф-2 | Установка ВЩУ
Рубцовские МЭС (Рубцовский РЭС) | с 13.10.22 09-00 по 13.10.22 17-00 | ВЛ-0,4 кВ, ТП-177, Ф-2 | Обрезка ДКР в пролетах опор №19-№22, №1/1-№1/3
Рубцовские МЭС (Рубцовский РЭС) | с 13.10.22 09-00 по 13.10.22 17-00 | ВЛ-0,4 кВ, ТП-18, Ф-2 | Обрезка ДКР в пролетах опор №1/4-№1/5, №4/2-№4/3
Рубцовские МЭС (Угловский УЭС) | с 13.10.22 09-00 по 13.10.22 17-00 | ВЛ-0,4 кВ, КТП-27-3-13, Ф-1 | Установка ВЩУ
Рубцовские МЭС (Шипуновский УЭС) | с 13.10.22 08-30 по 13.10.22 17-00 | ВЛ-0,4 кВ, КТП-24-5-12, Ф-2 | Установка ВЩУ
Рубцовские МЭС (Шипуновский УЭС) | с 13.10.22 08-30 по 13.10.22 17-00 | ВЛ-0,4 кВ, КТП-24-5-12, Ф-3 | Установка ВЩУ
Рубцовские МЭС (Рубцовский РЭС) | с 14.10.22 09-00 по 14.10.22 16-00 | ВЛ-0,4 кВ, ТП-122, Ф-2 | Обрезка ДКР в пролетах опор №5-№15, №3/3-№3/4
Рубцовские МЭС (Рубцовский РЭС) | с 14.10.22 09-00 по 14.10.22 16-00 | ВЛ-0,4 кВ, ТП-13, Ф-2 | Обрезка ДКР в пролетах опор №1-№6
Рубцовские МЭС (Угловский УЭС) | с 14.10.22 09-00 по 14.10.22 16-00 | ВЛ-0,4 кВ, КТП-27-3-22, Ф-2 | Установка ВЩУ
Рубцовские МЭС (Шипуновский УЭС) | с 14.10.22 08-30 по 14.10.22 16-00 | ВЛ-0,4 кВ, КТП-24-5-15, Ф-3 | Установка ВЩУ
Рубцовские МЭС (Рубцовский РЭС) | с 17.10.22 09-00 по 17.10.22 17-00 | ВЛ-0,4 кВ, ТП-196, Ф-2 | Обрезка ДКР в пролетах опор №1/2-№1/7, №2/2-№2/4
Рубцовские МЭС (Рубцовский РЭС) | с 17.10.22 09-00 по 17.10.22 17-00 | ВЛ-0,4 кВ, ТП-316, Ф-2 | Обрезка ДКР в пролетах опор №4-№7, №1/2-№1/4
Рубцовские МЭС (Угловский УЭС) | с 17.10.22 09-00 по 17.10.22 17-00 | ВЛ-0,4 кВ, КТП-27-3-22, Ф-3 | Установка ВЩУ
Рубцовские МЭС (Шипуновский УЭС) | с 17.10.22 08-30 по 17.10.22 17-00 | ВЛ-0,4 кВ, КТП-24-5-22, Ф-1 | Установка ВЩУ
Рубцовские МЭС (Рубцовский РЭС) | с 18.10.22 09-00 по 18.10.22 16-00 | ВЛ-0,4 кВ, ТП-81, Ф-2 | Обрезка ДКР в пролетах опор №5-№9
Рубцовские МЭС (Угловский УЭС) | с 18.10.22 09-00 по 18.10.22 17-00 | ВЛ-0,4 кВ, КТП-27-3-11, Ф-1 | Установка ВЩУ
Рубцовские МЭС (Шипуновский УЭС) | с 18.10.22 08-30 по 18.10.22 17-00 | ВЛ-0,4 кВ, КТП-24-5-35, Ф-3 | Установка ВЩУ
Рубцовские МЭС (Шипуновский УЭС) | с 18.10.22 08-30 по 18.10.22 17-00 | ВЛ-0,4 кВ, КТП-24-5-4, Ф-2 | Установка ВЩУ
Рубцовские МЭС (Рубцовский РЭС) | с 19.10.22 09-00 по 19.10.22 17-00 | ВЛ-0,4 кВ, ТП-219, Ф-2 | Обрезка ДКР в пролетах опор №1-№17, №2/1-№2/2
Рубцовские МЭС (Шипуновский УЭС) | с 19.10.22 08-30 по 19.10.22 17-00 | ВЛ-0,4 кВ, КТП-24-5-1, Ф-2 | Установка ВЩУ
Рубцовские МЭС (Рубцовский РЭС) | с 20.10.22 09-00 по 20.10.22 17-00 | ВЛ-0,4 кВ, ТП-318, Ф-2 | Обрезка ДКР в пролетах опор №1-№13, №3/3-№3/8
Рубцовские МЭС (Шипуновский УЭС) | с 20.10.22 08-30 по 20.10.22 17-00 | ВЛ-0,4 кВ, КТП-24-5-10, Ф-2 | Установка ВЩУ
Рубцовские МЭС (Шипуновский УЭС) | с 20.10.22 08-30 по 20.10.22 17-00 | ВЛ-0,4 кВ, КТП-24-5-13, Ф-1 | Установка ВЩУ
Рубцовские МЭС (Рубцовский РЭС) | с 21.10.22 09-00 по 21.10.22 17-00 | ВЛ-0,4 кВ, ТП-13, Ф-3 | Обрезка ДКР в пролетах опор №2-№10
Рубцовские МЭС (Рубцовский РЭС) | с 24.10.22 09-00 по 24.10.22 17-00 | ВЛ-0,4 кВ, ТП-316, Ф-3 | Обрезка ДКР в пролетах опор №3-№12
Рубцовские МЭС (Рубцовский РЭС) | с 25.10.22 09-00 по 25.10.22 17-00 | ВЛ-0,4 кВ, ТП-13, Ф-4 | Обрезка ДКР в пролетах опор №4-№16
Рубцовские МЭС (Рубцовский РЭС) | с 26.10.22 09-00 по 26.10.22 17-00 | ВЛ-0,4 кВ, ТП-196, Ф-4 | Обрезка ДКР в пролетах опор №4/1-№4/2, №2/8-№2/10
Рубцовские МЭС (Рубцовский РЭС) | с 26.10.22 09-00 по 26.10.22 17-00 | ВЛ-0,4 кВ, ТП-127, Ф-4 | Обрезка ДКР в пролетах опор №1-№6
Рубцовские МЭС (Шипуновский УЭС) | с 26.10.22 08-30 по 26.10.22 17-00 | ВЛ-0,4 кВ, КТП-24-5-14, Ф-1 | Установка ВЩУ
Рубцовские МЭС (Шипуновский УЭС) | с 26.10.22 08-30 по 26.10.22 17-00 | ВЛ-0,4 кВ, КТП-24-5-14, Ф-2 | Установка ВЩУ
Рубцовские МЭС (Рубцовский РЭС) | с 27.10.22 09-00 по 27.10.22 17-00 | ВЛ-0,4 кВ, ТП-81, Ф-3 | Обрезка ДКР в пролетах опор №3-№19
Рубцовские МЭС (Рубцовский РЭС) | с 27.10.22 09-00 по 27.10.22 17-00 | ВЛ-0,4 кВ, ТП-219, Ф-3 | Обрезка ДКР в пролетах опор №2-№7, №1/1-№1/4
Рубцовские МЭС (Шипуновский УЭС) | с 27.10.22 08-30 по 27.10.22 17-00 | ВЛ-0,4 кВ, КТП-24-5-21, Ф-2 | Установка ВЩУ
Рубцовские МЭС (Рубцовский РЭС) | с 28.10.22 09-00 по 28.10.22 16-00 | ВЛ-0,4 кВ, ТП-318, Ф-3 | Обрезка ДКР в пролетах опор №1/1-№1/8
Рубцовские МЭС (Шипуновский УЭС) | с 28.10.22 08-30 по 28.10.22 16-00 | ВЛ-0,4 кВ, КТП-24-5-3, Ф-1 | Установка ВЩУ
Рубцовские МЭС (Шипуновский УЭС) | с 28.10.22 08-30 по 28.10.22 16-00 | ВЛ-0,4 кВ, КТП-24-5-5, Ф-1 | Установка ВЩУ
Рубцовские МЭС (Рубцовский РЭС) | с 31.10.22 09-00 по 31.10.22 16-00 | ВЛ-0,4 кВ, ТП-8, Ф-3 | Обрезка ДКР в пролетах опор №2-№3, №9-№9п
Рубцовские МЭС (Шипуновский УЭС) | с 31.10.22 08-30 по 31.10.22 17-00 | ВЛ-0,4 кВ, КТП-24-5-5, Ф-2 | Установка ВЩУ
Славгородские МЭС
Плановые работы на электрооборудовании 6-35 кВ с отключением потребителей
Наименование филиала (участка) | Дата/Время нач./окон.работ | Объект отключения (наименование ВЛ/КЛ) | Наименование работ
Славгородские МЭС (Славгородский УЭС) | с 26.10.22.09-00 по 26.10.22.12-00 | ВЛ-10 кВ, Л-2-47 от ПС-2 "Славгородская" яч.47. (Без напряжения 24%, 7 ТП) | Тех. присоединение.
Славгородские МЭС (Славгородский УЭС) | с 27.10.22.09-00 по 27.10.22.12-00 | ВЛ-10 кВ, Л-2-3 от ПС-2 "Славгородская" яч.3. (Без напряжения 21%, 3 ТП) | Монтаж дополнительных изоляторов ПС-70.
Славгородские МЭС (Славгородский УЭС) | с 28.10.22.09-00 по 28.10.22.12-00 | ВЛ-10 кВ, Л-2-47 от ПС-2 "Славгородская" яч.47. (Без напряжения 22%, 6 ТП) | Монтаж дополнительных изоляторов ПС-70.
Плановые работы на электрооборудовании 0,4 кВ с отключением потребителей
Наименование филиала (участка) | Дата/Время нач./окон.работ | Объект отключения (наименование КТП, № фидера) | Наименование работ
Славгородские МЭС (Славгородский УЭС) | с 03.10.22.09-00 по 03.10.22.17-00 | ВЛ-0,4 кВ, ТП-66, Ф-6 | Тех. присоединение.
Славгородские МЭС (Славгородский УЭС) | с 04.10.22.09-00 по 04.10.22.17-00 | ВЛ-0,4 кВ, ТП-50, Ф-6 | Тех. присоединение.
Славгородские МЭС (Славгородский УЭС) | с 05.10.22.09-00 по 05.10.22.17-00 | ВЛ-0,4 кВ, ТП-50, Ф-6 | Тех. присоединение.
Славгородские МЭС (Славгородский УЭС) | с 06.10.22.09-00 по 06.10.22.17-00 | ВЛ-0,4 кВ, ТП-50, Ф-6 | Тех. присоединение.
Славгородские МЭС (Славгородский УЭС) | с 07.10.22.09-00 по 07.10.22.17-00 | ВЛ-0,4 кВ, ТП-71, Ф-3 | Тех. присоединение.
Славгородские МЭС (Славгородский УЭС) | с 10.10.22.09-00 по 10.10.22.17-00 | ВЛИ-0,4 кВ, РП-3, Ф-3 | Тех. присоединение.
Славгородские МЭС (Славгородский УЭС) | с 11.10.22.09-00 по 11.10.22.17-00 | ВЛ-0,4 кВ, ТП-4, Ф-7 | Тех. присоединение.
Славгородские МЭС (Славгородский УЭС) | с 12.10.22.09-00 по 12.10.22.17-00 | ВЛ-0,4 кВ, ТП-21, Ф-3 | Тех. присоединение.
Славгородские МЭС (Славгородский УЭС) | с 13.10.22.09-00 по 13.10.22.17-00 | ВЛ-0,4 кВ, ТП-21, Ф-3 | Тех. присоединение.
Славгородские МЭС (Славгородский УЭС) | с 14.10.22.09-00 по 14.10.22.17-00 | ВЛ-0,4 кВ, ТП-21, Ф-3 | Тех. присоединение.
Славгородские МЭС (Славгородский УЭС) | с 17.10.22.09-00 по 17.10.22.17-00 | ВЛ-0,4 кВ, ТП-81, Ф-4 | Тех. присоединение.
Славгородские МЭС (Славгородский УЭС) | с 18.10.22.09-00 по 18.10.22.17-00 | ВЛ-0,4 кВ, РП-2, Ф-1 | Тех. присоединение.
Славгородские МЭС (Славгородский УЭС) | с 19.10.22.09-00 по 19.10.22.17-00 | ВЛ-0,4 кВ, ТП-ТП, Ф-8 | Тех. присоединение.
Славгородские МЭС (Славгородский УЭС) | с 20.10.22.09-00 по 20.10.22.17-00 | ВЛ-0,4 кВ, ТП-ТП, Ф-8 | Тех. присоединение.
Славгородские МЭС (Славгородский УЭС) | с 21.10.22.09-00 по 21.10.22.17-00 | ВЛ-0,4 кВ, ТП-ТП, Ф-8 | Тех. присоединение.
Славгородские МЭС (Славгородский УЭС) | с 24.10.22.09-00 по 24.10.22.17-00 | ВЛ-0,4 кВ, ТП-142, Ф-2 | Тех. присоединение.
Славгородские МЭС (Хабарский УЭС) | с 04.10.22.09-00 по 04.10.22.17-00 | ВЛ-0,4 кВ, ТП-18-19-6, Ф-12 | Тех. присоединение.
Славгородские МЭС (Хабарский УЭС) | с 06.10.22.09-00 по 06.10.22.17-00 | ВЛ-0,4 кВ, ТП-18-19-2, Ф-3 | Тех. присоединение.
Славгородские МЭС (Хабарский УЭС) | с 07.10.22.09-00 по 07.10.22.17-00 | ВЛ-0,4 кВ, ТП-18-19-2, Ф-3 | Тех. присоединение.
Славгородские МЭС (Хабарский УЭС) | с 10.10.22.09-00 по 10.10.22.17-00 | ВЛ-0,4 кВ, ТП-18-19-25, Ф-2 | Тех. присоединение.
Славгородские МЭС (Хабарский УЭС) | с 13.10.22.09-00 по 13.10.22.17-00 | ВЛ-0,4 кВ, ТП-18-19-5, Ф-9 | ППР-2022г.
Славгородские МЭС (Хабарский УЭС) | с 17.10.22.09-00 по 17.10.22.17-00 | ВЛ-0,4 кВ, ТП-18-19-5, Ф-3 | ППР-2022г.
Славгородские МЭС (Хабарский УЭС) | с 18.10.22.09-00 по 18.10.22.17-00 | ВЛ-0,4 кВ, ТП-18-19-3, Ф-1 | ППР-2022г.
Славгородские МЭС (Хабарский УЭС) | с 19.10.22.09-00 по 19.10.22.17-00 | ВЛ-0,4 кВ, ТП-18-19-8, Ф-2 | ППР-2022г.
Славгородские МЭС (Верх-Суетский УЭС) | с 03.10.22.09-00 по 03.10.22.17-00 | ВЛ-0,4 кВ, КТП-10-22-4, Ф-1 | ППР-2022г.
Славгородские МЭС (Верх-Суетский УЭС) | с 04.10.22.09-00 по 04.10.22.17-00 | ВЛ-0,4 кВ, КТП-10-17-5, Ф-1 | ППР-2022г.
Славгородские МЭС (Верх-Суетский УЭС) | с 05.10.22.09-00 по 05.10.22.17-00 | ВЛ-0,4 кВ, КТП-10-17-5, Ф-2 | ППР-2022г.
Славгородские МЭС (Верх-Суетский УЭС) | с 06.10.22.09-00 по 06.10.22.17-00 | ВЛ-0,4 кВ, КТП-10-17-4, Ф-1 | ППР-2022г.
Славгородские МЭС (Верх-Суетский УЭС) | с 07.10.22.09-00 по 07.10.22.17-00 | ВЛ-0,4 кВ, КТП-10-17-4, Ф-2 | ППР-2022г.

## Ноябрь
План-график ремонтных работ на ноябрь 2022 года
Алейские МЭС
Плановые работы на электрооборудовании 6-35кВ с отключением потребителей на ноябрь 2022
Наименование филиала (участка) | Дата/Время нач./окон.работ | Объект отключения (наименование ВЛ/КЛ) | Наименование работ
Алейские МЭС (Алейский РЭС) | с 02.11.22 09-00 по 02.11.22 17-00 | ВЛ-10 кВ, Л-95-5 от ПС-95 "Солнечная" яч.5 (Без напряжения 100%, 3 ТП) | ВЛ-10 кВ, Л-95-5 ППР-2022 Монтаж плашечных зажимов, замена траверсы
Алейские МЭС (Алейский РЭС) | с 08.11.22 13-00 по 08.11.22 17-00 | ВЛ-10 кВ, Л-90-14 от ПС-90 "Алейская" яч.14 (Без напряжения 100 %, 3 ТП) | ВЛ-10 кВ, Л-90-14 Монтаж плашечных зажимов
Алейские МЭС (Алейский РЭС) | с 10.11.22 13-00 по 10.11.22 17-00 | ВЛ-10 кВ, Л-90-40 от ПС-90 "Алейская" яч.40 (Без напряжения 20 %, 3 ТП) | ВЛ-10 кВ, Л-90-40-6 Монтаж плашечных зажимов
Алейские МЭС (Алейский РЭС) | с 14.11.22 13-00 по 14.11.22 17-00 | ВЛ-10 кВ, Л-90-40 от ПС-90 "Алейская" яч.40 (Без напряжения 20 %, 3 ТП) | ВЛ-10 кВ, Л-90-40-6 Монтаж плашечных зажимов
Алейские МЭС (Алейский РЭС) | с 15.11.22 13-00 по 15.11.22 17-00 | ВЛ-10 кВ, Л-90-40 от ПС-90 "Алейская" яч.40 (Без напряжения 5 %, 1 ТП) | ВЛ-10 кВ, Л-90-40 Замена опор
Алейские МЭС (Алейский РЭС) | с 17.11.22 13-00 по 17.11.22 17-00 | ВЛ-10 кВ, Л-90-40 от ПС-90 "Алейская" яч.40 (Без напряжения 5 %, 1 ТП) | ВЛ-10 кВ, Л-90-40 Замена опор
Алейские МЭС (Усть-Пристанский УЭС) | с 10.11.22 13-00 по 10.11.22 18-00 | ВЛ-10 кВ, Л-11-15 от ПС-11 "Усть-Пристанская" яч.15 (Без напряжения 100%, 18 ТП) | ВЛ-10 кВ, Л-11-15 ИПР 2022
Алейские МЭС (Усть-Пристанский УЭС) | с 11.11.22 13-00 по 11.11.22 18-00 | ВЛ-10 кВ, Л-11-6 от ПС-11 "Усть-Пристанская" яч.6 (Без напряжения 100%, 10 ТП) | ВЛ-10 кВ, Л-11-6 ИПР 2022
Алейские МЭС (Усть-Пристанский УЭС) | с 24.11.22 13-00 по 24.11.22 18-00 | ВЛ-10 кВ, Л-11-15 от ПС-11 "Усть-Пристанская" яч.15 (Без напряжения 100%, 18 ТП) | ВЛ-10 кВ, Л-11-15 ИПР 2022
Алейские МЭС (Усть-Пристанский УЭС) | с 25.11.22 13-00 по 25.11.22 18-00 | ВЛ-10 кВ, Л-11-6 от ПС-11 "Усть-Пристанская" яч.6 (Без напряжения 100%, 10 ТП) | ВЛ-10 кВ, Л-11-6 ИПР 2022
Алейские МЭС (Усть-Пристанский УЭС) | с 03.11.22 09-00 по 03.11.22 17-00 | ВЛ-10 кВ, Л-11-6 от ПС-11 "Усть-Пристанская" яч.6 (Без напряжения 3%, 1 ТП) | ГКТП-11-6-2 Устранение замечаний ТВК
Алейские МЭС (Усть-Пристанский УЭС) | с 07.11.22 09-00 по 07.11.22 17-00 | ВЛ-10 кВ, Л-11-15 от ПС-11 "Усть-Пристанская" яч.15 (Без напряжения 3%, 1 ТП) | ГКТП-11-15-18 Устранение замечаний ТВК
Алейские МЭС (Усть-Пристанский УЭС) | с 08.11.22 09-00 по 08.11.22 17-00 | ВЛ-10 кВ, Л-11-15 от ПС-11 "Усть-Пристанская" яч.15 (Без напряжения 3%, 1 ТП) | ЗТП-11-15-14 Устранение замечаний ТВК
Алейские МЭС (Усть-Пристанский УЭС) | с 09.11.22 09-00 по 09.11.22 17-00 | ВЛ-10 кВ, Л-11-15 от ПС-11 "Усть-Пристанская" яч.15 (Без напряжения 3%, 1 ТП) | ГКТП-11-15-8 Устранение замечаний ТВК
Алейские МЭС (Усть-Пристанский УЭС) | с 14.11.22 09-00 по 14.11.22 17-00 | ВЛ-10 кВ, Л-11-6 от ПС-11 "Усть-Пристанская" яч.6 (Без напряжения 3%, 1 ТП) | ЗТП-11-15-14 Устранение замечаний ТВК
Алейские МЭС (Ребрихинский УЭС) | с 29.11.22 13-00 по 29.11.22 17-00 | ВЛ-10 кВ, Л-60-14 от ПС-60 "Ребрихинская" яч.20 (Без напряжения, 3%, 1ТП) | Замена силового тр-ра ГКТП-60-14-21
Алейские МЭС (Топчихинский УЭС) | с 07.11.22 10-00 по 07.11.22 12-00 | ВЛ-10 кВ, Л-81-17 от ПС-81 "Топчихинская" яч.23 (Без напряжения 1%, 1 ТП) | КТП-81-17-1а Испытания и измерения основного оборудования ТП
Алейские МЭС (Топчихинский УЭС) | с 07.11.22 13-00 по 07.11.22 16-00 | ВЛ-10 кВ, Л-81-18 от ПС-81 "Топчихинская" яч.21 (Без напряжения 5%, 1 ТП) | КТП-81-18-10 Испытания и измерения основного оборудования ТП
Алейские МЭС (Топчихинский УЭС) | с 08.11.22 09-00 по 08.11.22 10-30 | ВЛ-10 кВ, Л-81-9 от ПС-81 "Топчихинская" яч.22 (Без напряжения 5%, 1 ТП) | ГКТП-81-9-59 Испытания и измерения основного оборудования ТП
Алейские МЭС (Топчихинский УЭС) | с 08.11.22 10-30 по 08.11.22 12-00 | ВЛ-10 кВ, Л-81-9 от ПС-81 "Топчихинская" яч.22 (Без напряжения 5%, 1 ТП) | КТП-81-9-37 Испытания и измерения основного оборудования ТП
Алейские МЭС (Топчихинский УЭС) | с 08.11.22 13-00 по 08.11.22 15-00 | ВЛ-10 кВ, Л-81-18 от ПС-81 "Топчихинская" яч.21 (Без напряжения 5%, 1 ТП) | КТП-81-18-42 Испытания и измерения основного оборудования ТП
Алейские МЭС (Топчихинский УЭС) | с 08.11.22 15-00 по 08.11.22 17-00 | ВЛ-10 кВ, Л-81-13 от ПС-81 "Топчихинская" яч.2 (Без напряжения 6%, 1 ТП) | ЗТП-81-13-41 Испытания и измерения основного оборудования ТП
Алейские МЭС (Топчихинский УЭС) | с 09.11.22 09-00 по 09.11.22 12-00 | ВЛ-10 кВ, Л-81-7 от ПС-81 "Топчихинская" яч.6 (Без напряжения 100%, 7 ТП) | ВЛ-10 кВ, Л-81-7 Лабораторные испытания
Алейские МЭС (Топчихинский УЭС) | с 09.11.22 13-00 по 09.11.22 17-00 | ВЛ-10 кВ, Л-81-9 от ПС-81 "Топчихинская" яч.22 (Без напряжения 100%, 19 ТП) | ВЛ-10 кВ, Л-81-9 Лабораторные испытания
Алейские МЭС (Топчихинский УЭС) | с 10.11.22 09-00 по 10.11.22 12-00 | ВЛ-10 кВ, Л-81-13 от ПС-81 "Топчихинская" яч.2 (Без напряжения 100%, 16 ТП) | ВЛ-10 кВ, Л-81-13 Лабораторные испытания
Алейские МЭС (Топчихинский УЭС) | с 10.11.22 13-00 по 10.11.22 16-00 | ВЛ-10 кВ, Л-81-18 от ПС-81 "Топчихинская" яч.2 (Без напряжения 100%, 20 ТП) | ВЛ-10 кВ, Л-81-18 Лабораторные испытания
Алейские МЭС (Усть-Калманский УЭС) | с 03.11.22 09-00 по 03.11.22 19-00 | ВЛ-10 кВ, Л-9-19 от ПС-9 "Усть-калманская" яч.19 (Без напряжения 100%, 8 ТП) | ВЛ-10 кВ, Л-9-19, замена опор
Алейские МЭС (Усть-Калманский УЭС) | с 10.11.22 09-00 по 10.11.22 19-00 | ВЛ-10 кВ, Л-9-19 от ПС-9 "Устькалманская" яч.19 (Без напряжения 100%, 8 ТП) | ВЛ-10 кВ, Л-9-19, замена опор
Алейские МЭС (Усть-Калманский УЭС) | с 14.11.22 09-00 по 14.11.22 19-00 | ВЛ-10 кВ, Л-9-19 от ПС-9 "Устькалманская" яч.19 (Без напряжения 100%, 8 ТП) | ВЛ-10 кВ, Л-9-19, замена опор
Алейские МЭС (Усть-Калманский УЭС) | с 17.11.22 09-00 по 17.11.22 19-00 | ВЛ-10 кВ, Л-9-19 от ПС-9 "Устькалманская" яч.19 (Без напряжения 100%, 8 ТП) | ВЛ-10 кВ, Л-9-19, замена опор
Алейские МЭС (Усть-Калманский УЭС) | с 02.11.22 09-00 по 02.11.22 17-00 | ВЛ-10 кВ, Л-7-15 от ПС-7 "Устькалманская" яч.15 (Без напряжения 4%, 1 ТП) | КТП-7-15-5 Капитальный ремонт ППР-2022
Плановые работы на электрооборудовании 0,4кВ с отключением потребителей на ноябрь 2022
Наименование филиала (участка) | Дата/Время нач./окон.работ | Объект отключения (наименование КТП, № фидера) | Наименование работ
Алейские МЭС (Усть-Пристанский УЭС) | с 15.11.22 09-00 по 15.11.22 17-00 | ВЛ-0,4 кВ, ГКТП-11-15-8, Ф-1 | ИПР 2022
Алейские МЭС (Усть-Пристанский УЭС) | с 16.11.22 09-00 по 16.11.22 17-00 | ВЛ-0,4 кВ, ГКТП-11-15-8, Ф-2 | ИПР 2022
Алейские МЭС (Усть-Пристанский УЭС) | с 17.11.22 09-00 по 17.11.22 17-00 | ВЛ-0,4 кВ, КТП-11-15-17, Ф-1 | ИПР 2022
Алейские МЭС (Усть-Пристанский УЭС) | с 18.11.22 09-00 по 18.11.22 17-00 | ВЛ-0,4 кВ, КТП-11-15-17, Ф-2 | ИПР 2022
Алейские МЭС (Усть-Пристанский УЭС) | с 21.11.22 09-00 по 21.11.22 17-00 | ВЛ-0,4 кВ, КТП-11-15-21, Ф-1 | ИПР 2022
Алейские МЭС (Усть-Пристанский УЭС) | с 22.11.22 09-00 по 22.11.22 17-00 | ВЛ-0,4 кВ, ГКТП-11-15-8, Ф-1 | ИПР 2022
Алейские МЭС (Усть-Пристанский УЭС) | с 23.11.22 09-00 по 23.11.22 17-00 | ВЛ-0,4 кВ, ГКТП-11-15-8, Ф-2 | ИПР 2022
Алейские МЭС (Усть-Пристанский УЭС) | с 24.11.22 09-00 по 24.11.22 17-00 | ВЛ-0,4 кВ, ГКТП-11-15-8, Ф-1 | ИПР 2022
Алейские МЭС (Усть-Пристанский УЭС) | с 25.11.22 09-00 по 25.11.22 17-00 | ВЛ-0,4 кВ, КТП-11-15-21, Ф-1 | ИПР 2022
Алейские МЭС (Усть-Пристанский УЭС) | с 28.11.22 09-00 по 28.11.22 17-00 | ВЛ-0,4 кВ, КТП-11-15-25, Ф-2 | ИПР 2022
Алейские МЭС (Усть-Пристанский УЭС) | с 29.11.22 09-00 по 29.11.22 17-00 | ВЛ-0,4 кВ, КТП-11-15-25, Ф-5 | ИПР 2022
Алейские МЭС (Ребрихинский УЭС) | с 07.11.22 09-00 по 07.11.22 17-00 | ВЛ-0,4 кВ, ГКТП-60-12-10, Ф-1 | Выпиловка ДКР в охранной зоне ВЛ-0,4 кВ.
Алейские МЭС (Ребрихинский УЭС) | с 08.11.22 09-00 по 08.11.22 17-00 | ВЛ-0,4 кВ, ГКТП-60-12-10, Ф-1 | Выпиловка ДКР в охранной зоне ВЛ-0,4 кВ.
Алейские МЭС (Ребрихинский УЭС) | с 09.11.22 09-00 по 09.11.22 12-00 | ВЛ-0,4 кВ, КТП-60-13-1, Ф-1 | Выпиловка ДКР в охранной зоне ВЛ-0,4 кВ.
Алейские МЭС (Ребрихинский УЭС) | с 10.11.22 13-00 по 10.11.22 17-00 | ВЛ-0,4 кВ, КТП-60-13-1, Ф-2 | Выпиловка ДКР в охранной зоне ВЛ-0,4 кВ.
Алейские МЭС (Ребрихинский УЭС) | с 11.11.22 09-00 по 11.11.22 16-00 | ВЛ-0,4 кВ, КТП-60-13-2, Ф-2 | Выпиловка ДКР в охранной зоне ВЛ-0,4 кВ.
Алейские МЭС (Ребрихинский УЭС) | с 14.11.22 09-00 по 14.11.22 17-00 | ВЛ-0,4 кВ, КТП-60-13-3, Ф-3 | Выпиловка ДКР в охранной зоне ВЛ-0,4 кВ.
Алейские МЭС (Ребрихинский УЭС) | с 15.11.22 09-00 по 15.11.22 17-00 | ВЛ-0,4 кВ, КТП-60-14-29, Ф-2 | Выпиловка ДКР в охранной зоне ВЛ-0,4 кВ.
Алейские МЭС (Ребрихинский УЭС) | с 16.11.22 09-00 по 16.11.22 17-00 | ВЛ-0,4 кВ, КТП-60-12-14, Ф-1 | Выпиловка ДКР в охранной зоне ВЛ-0,4 кВ.
Алейские МЭС (Ребрихинский УЭС) | с 17.11.22 09-00 по 17.11.22 17-00 | ВЛ-0,4 кВ, КТП-60-12-17, Ф-2 | Выпиловка ДКР в охранной зоне ВЛ-0,4 кВ.
Алейские МЭС (Ребрихинский УЭС) | с 18.11.22 09-00 по 18.11.22 16-00 | ВЛ-0,4 кВ, КТП-60-12-35, Ф-2 | Выпиловка ДКР в охранной зоне ВЛ-0,4 кВ.
Алейские МЭС (Ребрихинский УЭС) | с 17.11.22 09-00 по 17.11.22 17-00 | ВЛ-0,4 кВ, ЗТП-60-12-46, Ф-3 | Реконструкция ВЛ-0,4 кВ.(инвест.программа 2022)
Алейские МЭС (Ребрихинский УЭС) | с 28.11.22 09-00 по 28.11.22 17-00 | ВЛ-0,4 кВ, ЗТП-60-12-46, Ф-3 | Реконструкция ВЛ-0,4 кВ.(инвест.программа 2022)
Алейские МЭС (Ребрихинский УЭС) | с 30.11.22 09-00 по 30.11.22 17-00 | ВЛ-0,4 кВ, ЗТП-60-12-46, Ф-3 | Реконструкция ВЛ-0,4 кВ.(инвест.программа 2022)
Алейские МЭС (Топчихинский УЭС) | с 01.11.22 13-00 по 01.11.22 17-00 | ВЛ-0,4 кВ Ф-1 ГКТП-81-7-43 | Инвестиционная программа 2022г.
Алейские МЭС (Топчихинский УЭС) | с 02.11.22 09-00 по 02.11.22 17-00 | ВЛ-0,4 кВ Ф-1 ГКТП-81-7-43 | Инвестиционная программа 2022г.
Алейские МЭС (Топчихинский УЭС) | с 03.11.22 09-00 по 03.11.22 17-00 | ВЛ-0,4 кВ Ф-1 ГКТП-81-7-43 | Инвестиционная программа 2022г.
Алейские МЭС (Романовский УЭС) | с 01.11.22 09-00 по 01.11.22 17-00 | ВЛ-0,4 кВ, КТП-7-1-12, Ф-1 | Капитальный ремонт ППР-2022
Алейские МЭС (Романовский УЭС) | с 03.11.22 09-00 по 03.11.22 17-00 | ВЛ-0,4 кВ, КТП-7-1-12, Ф-1 | Капитальный ремонт ППР-2022
Алейские МЭС (Романовский УЭС) | с 07.11.22 09-00 по 07.11.22 17-00 | ВЛ-0,4 кВ, КТП-7-1-12, Ф-2 | Капитальный ремонт ППР-2022
Белокурихинские МЭС
Плановые работы на электрооборудовании 6-35 кВ с отключением потребителей
Наименование филиала (участка) | Дата/Время нач./окон.работ | Объект отключения (наименование ВЛ/КЛ) | Наименование работ
Белокурихинские МЭС (Смоленский УЭС) | с 08.11.22 08-30 по 08.11.22 18-00 | ВЛ-10 кВ, Л-33-8 от ПС-33 "Смоленская" яч.8 | Выполнение инвест.программы 2022. Замена гнилых анкеров (АО "СК АКЭ")
Белокурихинские МЭС (Смоленский УЭС) | с 10.11.22 08-30 по 10.11.22 17-00 | ВЛ-10 кВ, Л-33-15 от ПС-33 "Смоленская" яч.15 | Выполнение инвест.программы 2022. Замена гнилых анкеров (АО "СК АКЭ")
Белокурихинские МЭС (Смоленский УЭС) | с 14.11.22 08-30 по 14.11.22 18-00 | ВЛ-10 кВ, Л-33-8 от ПС-33 "Смоленская" яч.8 | Выполнение инвест.программы 2022. Замена гнилых анкеров (АО "СК АКЭ")
Белокурихинские МЭС (Смоленский УЭС) | с 18.11.22 08-30 по 18.11.22 18-00 | ВЛ-10 кВ, Л-33-8 от ПС-33 "Смоленская" яч.8 | Выполнение инвест.программы 2022. Замена гнилых анкеров (АО "СК АКЭ")
Белокурихинский МЭС (Алтайский УЭС) | с 15.11.22 09-00 по 15.11.22 16-30 | ВЛ-10 кВ, Л-34-4 от ПС-34 "Предгорная" яч.17 | Замена анкерных опор №8, №2/15(2), (мероприятия по надежности) (АО "СК АКЭ")
Белокурихинский МЭС (Алтайский УЭС) | с 17.11.22 09-00 по 17.11.22 16-30 | ВЛ-10 кВ, Л-34-5 от ПС-34 "Предгорная" яч.16 | Замена анкерных опор №11/58, (мероприятия по надежности); Выполнение инвест-программы (АО "СК АКЭ")
Белокурихинский МЭС (Алтайский УЭС) | с 22.10.22 09-00 по 22.10.22 16-30 | ВЛ-10 кВ, Л-34-6 от ПС-34 "Предгорная" яч.10 | Замена анкерных опор №43/13, №3/4 (мероприятия по надежности) (АО "СК АКЭ")
Белокурихинский МЭС (Алтайский УЭС) | с 24.11.22 09-00 по 24.11.22 16-30 | ВЛ-10 кВ, Л-34-4 от ПС-34 "Предгорная" яч.17 | Выполнение инвест-программы (АО "СК АКЭ")
Белокурихинский МЭС (Алтайский УЭС) | с 28.11.22 09-00 по 28.11.22 16-30 | ВЛ-10 кВ, Л-34-6 от ПС-34 "Предгорная" яч.10 | Выполнение инвест-программы (АО "СК АКЭ")
Белокурихинские МЭС (Петропавловский УЭС) | с 08.11.22 09-00 по 08.11.22 17-00 | ВЛ-10 кВ, Л-42-13 от ПС-42 "Петропавловская" яч.14 | КТП-42-13-17, замена трансформатора
Белокурихинские МЭС (Петропавловский УЭС) | с 15.11.22 08-00 по 15.11.22 17-00 | ВЛ-10 кВ, Л-42-17 от ПС-42 "Петропавловская" яч.17 | Замена КТПН-42-17-20 (АО "СК АКЭ")
Белокурихинские МЭС (Советский УЭС) | с 17.11.22 09-00 по 17.11.22 17-00 | ВЛ-10 кВ, Л-89-7 от ПС-89 "Советская" яч.7 | Строительство ВЛ-10 кв (АО "СК АКЭ")
Белокурихинские МЭС (Белокурихинский УЭС) | с 03.11.22 09-30 по 03.11.22 16-00 | РП-1, ЗРУ-10 яч.12 | Т-1, Выполнение мероприятий по ТП (замена Т-1) (АО "СК АКЭ")
Белокурихинские МЭС (Белокурихинский УЭС) | с 17.11.22 09-30 по 17.11.22 17-00 | ВЛ-10 кВ, Л-37-22-6 от ПС-37 "Курортная" яч.20 | Выполнение мероприятий по ТП (подключение КЛ-10) (АО "СК АКЭ")
Белокурихинские МЭС (Белокурихинский УЭС) | с 21.11.22 09-30 по 21.11.22 18-00 | ВЛ-10 кВ, Л-32-3 от ПС-32 "Белокурихинская" яч.3 | Выполнение мероприятий по ТП (подключение СТП) (АО "СК АКЭ")
Белокурихинские МЭС (Белокурихинский УЭС) | с 24.11.22 09-30 по 24.11.22 18-00 | ВЛ-10 кВ, Л-37-РП-1-12 от ПС-37 "Курортная" яч.20 | Замена опор (мероприятия по надежности) (АО "СК АКЭ")
Белокурихинские МЭС (Белокурихинский УЭС) | с 28.11.22 09-30 по 28.11.22 16-00 | ВЛ-10 кВ, Л-37-22-6 от ПС-37 "Курортная" яч.20 | Замена опор (мероприятия по надежности) (АО "СК АКЭ")
Плановые работы на электрооборудовании 0,4 кВ с отключением потребителей
Наименование филиала (участка) | Дата/Время нач./окон.работ | Объект отключения (наименование КТП, № фидера) | Наименование работ
Белокурихинские МЭС (Смоленский УЭС) | с 15.11.22 08-30 по 15.10.22 17-00 | ВЛ-0,4 кВ, КТП-33-15-30, Ф-5 | Вырезка ДКР
Белокурихинские МЭС (Смоленский УЭС) | с 16.11.22 08-30 по 16.11.22 17-00 | ВЛ-0,4 кВ, КТП-33-15-24, Ф-2 | Вырезка ДКР
Белокурихинские МЭС (Смоленский УЭС) | с 17.11.22 08-30 по 17.11.22 17-00 | ВЛ-0,4 кВ, КТП-33-15-27, Ф-1 | Вырезка ДКР
Белокурихинские МЭС (Смоленский УЭС) | с 21.11.22 08-00 по 21.11.22 17-00 | ВЛ-0,4 кВ, КТП-33-15-17, Ф-3 | Вырезка ДКР
Белокурихинские МЭС (Смоленский УЭС) | с 22.11.22 08-00 по 22.11.22 17-00 | ВЛ-0,4 кВ, КТП-33-15-18, Ф-1 | Вырезка ДКР
Белокурихинские МЭС (Смоленский УЭС) | с 23.11.22 08-00 по 23.11.22 17-00 | ВЛ-0,4 кВ, КТП-33-15-23, Ф-4 | Вырезка ДКР
Белокурихинские МЭС (Солонешенский УЭС) | с 03.11.22 08-00 по 03.11.22 17-00 | ВЛ-0,4 кВ, КТП-45-9-29, Ф-2 | тех. Присоединение
Белокурихинские МЭС (Солонешенский УЭС) | с 04.11.22 08-00 по 04.11.22 17-00 | ВЛ-0,4 кВ, КТП-45-9-16, Ф-4 | тех. Присоединение
Белокурихинский МЭС (Алтайский УЭС) | с 01.11.22 09-00 по 01.11.22 17-00 | ВЛ-0,4 кВ, КТПН-34-4-6, Ф-6 | Выполнение мероприятий по ТП
Белокурихинский МЭС (Алтайский УЭС) | с 02.11.22 09-00 по 02.11.22 17-00 | ВЛ-0,4 кВ, КТП-34-6-14, Ф-4 | Выполнение мероприятий по ТП
Белокурихинский МЭС (Алтайский УЭС) | с 03.11.22 09-00 по 03.11.22 16-00 | ВЛ-0,4 кВ, КТП-34-4-6, Ф-3 | Вырезка ДКР
Белокурихинский МЭС (Алтайский УЭС) | с 07.11.22 09-00 по 07.11.22 17-00 | ВЛ-0,4 кВ, КТП-34-6-13, Ф-1 | Вырезка ДКР
Белокурихинский МЭС (Алтайский УЭС) | с 08.11.22 09-00 по 08.11.22 17-00 | ВЛ-0,4 кВ, КТП-34-6-14, Ф-4 | Выполнение мероприятий по ТП
Белокурихинский МЭС (Алтайский УЭС) | с 09.11.22 09-00 по 09.11.22 17-00 | ВЛ-0,4 кВ, ТП-34-5-2, Ф-4 | Выполнение мероприятий по ТП
Белокурихинский МЭС (Алтайский УЭС) | с 10.11.22 09-00 по 10.11.22 17-00 | ВЛ-0,4 кВ, КТП-34-6-13, Ф-2 | Вырезка ДКР
Белокурихинский МЭС (Алтайский УЭС) | с 11.11.22 09-00 по 11.11.22 16-00 | ВЛ-0,4 кВ, КТП-34-4-6, Ф-1 | Вырезка ДКР
Белокурихинский МЭС (Алтайский УЭС) | с 14.11.22 09-00 по 14.11.22 17-00 | ВЛ-0,4 кВ, КТП-34-5-9, Ф-1, Ф-3 | Вырезка ДКР
Белокурихинский МЭС (Алтайский УЭС) | с 16.11.22 09-00 по 16.11.22 17-00 | ВЛ-0,4 кВ, КТП-34-5-9, Ф-1,Ф-3 | Вырезка ДКР
Белокурихинский МЭС (Алтайский УЭС) | с 18.11.22 09-00 по 18.11.22 16-00 | ВЛ-0,4 кВ, КТП-34-5-10, Ф-1, Ф-3 | Вынос ПУ за границу БП
Белокурихинский МЭС (Алтайский УЭС) | с 21.11.22 09-00 по 21.11.22 17-00 | ВЛ-0,4 кВ, КТП-34-5-1, Ф-1 | Замена опор по жалобе потребителя
Белокурихинский МЭС (Алтайский УЭС) | с 23.11.22 09-00 по 23.11.22 17-00 | ВЛ-0,4 кВ, КТП-34-4-10, Ф-1, Ф-2 | Откл./подк. потребителей по списку задолженности
Белокурихинский МЭС (Алтайский УЭС) | с 25.11.22 09-00 по 25.11.22 16-00 | ВЛ-0,4 кВ, КТП-34-5-10, Ф-1, Ф-3 | Откл./подк. потребителей по списку задолженности
Белокурихинский МЭС (Алтайский УЭС) | с 29.11.22 09-00 по 29.11.22 17-00 | ВЛ-0,4 кВ, КТП-34-4-14, Ф-3 | Откл./подк. потребителей по списку задолженности
Белокурихинский МЭС (Алтайский УЭС) | с 30.11.22 09-00 по 30.11.22 17-00 | ВЛ-0,4 кВ, КТП-34-5-9, Ф-1, Ф-3 | Откл./подк. потребителей по списку задолженности
Белокурихинские МЭС (Петропавловский УЭС) | с 02.11.22 09-00 по 02.11.22 17-00 | ВЛ-0,4 кВ, КТП-42-13-4, Ф-2 | Монтаж ответвлений
Белокурихинские МЭС (Петропавловский УЭС) | с 03.11.22 09-00 по 03.11.22 17-00 | ВЛ-0,4 кВ, КТП-42-17-10, Ф-4 | Монтаж ответвлений
Белокурихинские МЭС (Петропавловский УЭС) | с 09.11.22 09-00 по 09.11.22 17-00 | ВЛ-0,4 кВ, КТП-42-13-5, Ф-4 | Вырезка ДКР
Белокурихинские МЭС (Петропавловский УЭС) | с 14.11.22 09-00 по 14.11.22 17-00 | ВЛ-0,4 кВ, КТП-42-17-9, Ф-2 | Вырезка ДКР
Белокурихинские МЭС (Петропавловский УЭС) | с 16.11.22 09-00 по 16.11.22 17-00 | ВЛ-0,4 кВ, КТП-42-13-1, Ф-1 | Вырезка ДКР
Белокурихинские МЭС (Петропавловский УЭС) | с 17.11.22 09-00 по 17.11.22 17-00 | ВЛ-0,4 кВ, КТП-42-17-12, Ф-3 | Вырезка ДКР
Белокурихинские МЭС (Петропавловский УЭС) | с 18.11.22 09-00 по 18.11.22 17-00 | ВЛ-0,4 кВ, КТП-42-17-18, Ф-1 | Вырезка ДКР
Белокурихинские МЭС (Советский УЭС) | с 08.11.22 09-00 по 08.11.22 17-00 | ВЛ-0,4 кВ, ГКТП-89-7-16, Ф-1 | Строительство ВЛ-10 кв совместно с ВЛ-0,4 кВ (АО "СК АКЭ")
Белокурихинские МЭС (Советский УЭС) | с 08.11.22 09-00 по 08.11.22 17-00 | ВЛ-0,4 кВ, ГКТП-89-7-16, Ф-2 | Строительство ВЛ-10 кв совместно с ВЛ-0,4 кВ (АО "СК АКЭ")
Белокурихинские МЭС (Советский УЭС) | с 09.11.22 09-00 по 09.11.22 17-00 | ВЛ-0,4 кВ, ГКТП-89-7-10, Ф-2 | Строительство ВЛ-10 кв совместно с ВЛ-0,4 кВ (АО "СК АКЭ")
Белокурихинские МЭС (Советский УЭС) | с 09.11.22 09-00 по 09.11.22 17-00 | ВЛ-0,4 кВ, ГКТП-89-7-10, Ф-3 | Строительство ВЛ-10 кв совместно с ВЛ-0,4 кВ (АО "СК АКЭ")
Белокурихинские МЭС (Белокурихинский УЭС) | с 07.11.22 09-30 по 07.11.22 17-00 | ТП-37-7/19-11, ЗРУ-0,4 кВ, РБ-0,4 Т-1 | Выполнение мероприятий по ТП (монтаж АВ-0,4 Ф-9) (АО "СК АКЭ")
Белокурихинские МЭС (Белокурихинский УЭС) | с 01.11.22 09-00 по 01.11.22 17-00 | ВЛ-0,4 кВ, КТПН-37-7/19-4, Ф-3 | Выполнение мероприятий по ТП
Белокурихинские МЭС (Белокурихинский УЭС) | с 01.11.22 09-00 по 01.11.22 17-00 | ВЛ-0,4 кВ, КТПН-37-8-8-29, Ф-3 | Выполнение мероприятий по ТП
Белокурихинские МЭС (Белокурихинский УЭС) | с 01.11.22 09-00 по 01.11.22 17-00 | ВЛ-0,4 кВ, КТПН-37-22-6-44, Ф-3 | Выполнение мероприятий по ТП
Белокурихинские МЭС (Белокурихинский УЭС) | с 01.11.22 09-00 по 01.11.22 17-00 | ВЛ-0,4 кВ, КТПН-37-22-16-4, Ф-1 | Выполнение мероприятий по ТП
Белокурихинские МЭС (Белокурихинский УЭС) | с 01.11.22 09-00 по 01.11.22 17-00 | ВЛ-0,4 кВ, КТПН-37-6-23, Ф-2 | Выполнение мероприятий по ТП
Белокурихинские МЭС (Белокурихинский УЭС) | с 08.11.22 09-00 по 08.11.22 17-00 | ВЛ-0,4 кВ, КТПН-37-8-8-60, Ф-3 | Выполнение мероприятий по ТП
Белокурихинские МЭС (Белокурихинский УЭС) | с 09.11.22 09-00 по 09.11.22 17-00 | ВЛ-0,4 кВ, КТПН-37-8-8-60, Ф-1 | Выполнение мероприятий по ТП
Белокурихинские МЭС (Белокурихинский УЭС) | с 10.11.22 09-00 по 10.11.22 17-00 | ВЛ-0,4 кВ, КТПН-37-8-8-61, Ф-4 | Выполнение мероприятий по ТП
Белокурихинские МЭС (Белокурихинский УЭС) | с 10.11.22 09-00 по 10.11.22 17-00 | ВЛ-0,4 кВ, КТПН-37-22-6-18, Ф-7 | Выполнение мероприятий по ТП
Белокурихинские МЭС (Белокурихинский УЭС) | с 11.11.22 09-00 по 11.11.22 16-00 | ВЛ-0,4 кВ, КТПН-37-8-8-29, Ф-2 | Выполнение мероприятий по ТП
Белокурихинские МЭС (Белокурихинский УЭС) | с 15.11.22 09-00 по 15.11.22 17-00 | ВЛ-0,4 кВ, КТПН-37-6-45, Ф-1 | Выполнение мероприятий по ТП
Белокурихинские МЭС (Белокурихинский УЭС) | с 22.11.22 09-00 по 22.11.22 17-00 | ВЛ-0,4 кВ, КТПН-37-8-8-31, Ф-1, Ф-3 | Обрезка ДКР
Белокурихинские МЭС (Белокурихинский УЭС) | с 23.11.22 09-00 по 23.11.22 17-00 | ВЛ-0,4 кВ, КТПН-37-8-8-50, Ф-2 | Обрезка ДКР
Белокурихинские МЭС (Белокурихинский УЭС) | с 25.11.22 09-00 по 25.11.22 17-00 | ВЛ-0,4 кВ, КТПН-37-8-8-58, Ф-3 | Обрезка ДКР
Белокурихинские МЭС (Белокурихинский УЭС) | с 29.11.22 09-00 по 29.11.22 17-00 | ВЛ-0,4 кВ, КТПН-37-8-8-59, Ф-1 | Обрезка ДКР
Белокурихинские МЭС (Белокурихинский УЭС) | с 30.11.22 09-00 по 30.11.22 17-00 | ВЛ-0,4 кВ, КТПН-37-8-8-32, Ф-1 | Обрезка ДКР
Бийские МЭС
Плановые работы на электрооборудовании 6-35 кВ с отключением потребителей
Наименование филиала (участка) | Дата/Время нач./окон.работ | Объект отключения (наименование ВЛ/КЛ) | Наименование работ
Бийские МЭС (Участок 4) | с 01.11.22 09-00 по 01.11.22 16-30 | ВЛ-20 кВ, Л-7-9 (11) от ПС-7 "Заречная" яч.9 (11) (без отключения потребителей). | Инвест программа на ВЛ-20 кВ, Л-7-9 (11) от ПС-7 "Заречная" до ТП-313А (АО "СК АКЭ")
Бийские МЭС (Участок 4) | с 02.11.22 09-00 по 02.11.22 16-30 | ВЛ-20 кВ, Л-7-9 (11) от ПС-7 "Заречная" яч.9 (11) (без отключения потребителей). | Инвест программа на ВЛ-20 кВ, Л-7-9 (11) от ПС-7 "Заречная" до ТП-313А (АО "СК АКЭ")
Бийские МЭС (Участок 4) | с 03.11.22 09-00 по 03.11.22 16-30 | ВЛ-20 кВ, Л-7-9 (11) от ПС-7 "Заречная" яч.9 (11) (без отключения потребителей). | Инвест программа на ВЛ-20 кВ, Л-7-9 (11) от ПС-7 "Заречная" до ТП-313А (АО "СК АКЭ")
Бийские МЭС (Участок 4) | с 07.11.22 09-00 по 07.11.22 16-30 | ВЛ-20 кВ, Л-7-9 (11) от ПС-7 "Заречная" яч.9 (11) (без отключения потребителей). | Инвест программа на ВЛ-20 кВ, Л-7-9 (11) от ПС-7 "Заречная" до ТП-313А (АО "СК АКЭ")
Бийские МЭС (Участок 4) | с 08.11.22 09-00 по 08.11.22 16-30 | ВЛ-20 кВ, Л-7-9 (11) от ПС-7 "Заречная" яч.9 (11) (без отключения потребителей). | Инвест программа на ВЛ-20 кВ, Л-7-9 (11) от ПС-7 "Заречная" до ТП-313А (АО "СК АКЭ")
Бийские МЭС (Участок 4) | с 10.11.22 09-00 по 10.11.22 16-30 | ВЛ-20 кВ, Л-7-9 (11) от ПС-7 "Заречная" яч.9 (11) (без отключения потребителей). | Инвест программа на ВЛ-20 кВ, Л-7-9 (11) от ПС-7 "Заречная" до ТП-313А (АО "СК АКЭ")
Бийские МЭС (Участок 4) | с 11.11.22 09-00 по 11.11.22 16-30 | ВЛ-20 кВ, Л-7-9 (11) от ПС-7 "Заречная" яч.9 (11) (без отключения потребителей). | Инвест программа на ВЛ-20 кВ, Л-7-9 (11) от ПС-7 "Заречная" до ТП-313А (АО "СК АКЭ")
Бийские МЭС (Участок 4) | с 14.11.22 09-00 по 14.11.22 16-30 | ВЛ-20 кВ, Л-7-9 (11) от ПС-7 "Заречная" яч.9 (11) (без отключения потребителей). | Инвест программа на ВЛ-20 кВ, Л-7-9 (11) от ПС-7 "Заречная" до ТП-313А (АО "СК АКЭ")
Бийские МЭС (Участок 4) | с 15.11.22 09-00 по 15.11.22 16-30 | ВЛ-20 кВ, Л-7-9 (11) от ПС-7 "Заречная" яч.9 (11) (без отключения потребителей). | Инвест программа на ВЛ-20 кВ, Л-7-9 (11) от ПС-7 "Заречная" до ТП-313А (АО "СК АКЭ")
Бийские МЭС (Участок 4) | с 16.11.22 09-00 по 16.11.22 16-30 | ВЛ-20 кВ, Л-7-9 (11) от ПС-7 "Заречная" яч.9 (11) (без отключения потребителей). | Инвест программа на ВЛ-20 кВ, Л-7-9 (11) от ПС-7 "Заречная" до ТП-313А (АО "СК АКЭ")
Бийские МЭС (Участок 4) | с 17.11.22 09-00 по 17.11.22 16-30 | ВЛ-20 кВ, Л-7-9 (11) от ПС-7 "Заречная" яч.9 (11) (без отключения потребителей). | Инвест программа на ВЛ-20 кВ, Л-7-9 (11) от ПС-7 "Заречная" до ТП-313А (АО "СК АКЭ")
Бийские МЭС (Участок 4) | с 18.11.22 09-00 по 18.11.22 16-30 | ВЛ-20 кВ, Л-7-9 (11) от ПС-7 "Заречная" яч.9 (11) (без отключения потребителей). | Инвест программа на ВЛ-20 кВ, от ТП-130 до ТП-314 (АО "СК АКЭ")
Бийские МЭС (Участок 4) | с 21.11.22 09-00 по 21.11.22 16-30 | ВЛ-20 кВ, Л-7-9 (11) от ПС-7 "Заречная" яч.9 (11) (без отключения потребителей). | Инвест программа на ВЛ-20 кВ, от ТП-130 до ТП-314 (АО "СК АКЭ")
Бийские МЭС (Участок 4) | с 22.11.22 09-00 по 22.11.22 16-30 | ВЛ-20 кВ, Л-7-9 (11) от ПС-7 "Заречная" яч.9 (11) (без отключения потребителей). | Инвест программа на ВЛ-20 кВ, от ТП-130 до ТП-314 (АО "СК АКЭ")
Бийские МЭС (Участок 4) | с 23.11.22 09-00 по 23.11.22 16-30 | ВЛ-20 кВ, Л-7-19 (21) от ПС-7 "Заречная" яч.19 (21) (без отключения потребителей) | Инвест программа на ВЛ-20 кВ, Л-7-9, (11) от ПС-7 "Заречная" до ТП-313А (АО "СК АКЭ")
Бийские МЭС (Участок 4) | с 24.11.22 09-00 по 24.11.22 16-30 | ВЛ-20 кВ, Л-7-19 (21) от ПС-7 "Заречная" яч.19 (21) (без отключения потребителей) | Инвест программа на ВЛ-20 кВ, от ТП-314 до ТП-36 (АО "СК АКЭ")
Бийские МЭС (Участок 4) | с 25.11.22 09-00 по 25.11.22 16-30 | ВЛ-20 кВ, Л-7-19 (21) от ПС-7 "Заречная" яч.19 (21) (без отключения потребителей) | Инвест программа на ВЛ-20 кВ, от ТП-314 до ТП-36 (АО "СК АКЭ")
Бийские МЭС (Участок 4) | с 28.11.22 09-00 по 28.11.22 16-30 | ВЛ-20 кВ, Л-7-19 (21) от ПС-7 "Заречная" яч.19 (21) (без отключения потребителей) | Инвест программа на ВЛ-20 кВ, от ТП-134 до ТП-36 (АО "СК АКЭ")
Бийские МЭС (Участок 4) | с 29.11.22 09-00 по 29.11.22 16-30 | ВЛ-20 кВ, Л-7-19 (21) от ПС-7 "Заречная" яч.19 (21) (без отключения потребителей) | Инвест программа на ВЛ-20 кВ, от ТП-134 до ТП-36 (АО "СК АКЭ")
Бийские МЭС (Участок 4) | с 30.11.22 09-00 по 30.11.22 16-30 | ВЛ-20 кВ, Л-7-19 (21) от ПС-7 "Заречная" яч.19 (21) (без отключения потребителей) | Инвест программа на ВЛ-20 кВ, от ТП-134 до ТП-36 (АО "СК АКЭ")
Бийские МЭС (Красногорский УЭС) | с 09.11.22 10-00 по 09.11.22 17-00 | ВЛ-10 кВ, Л-9-5 от ПС-9 "Красногорская" яч.11 (без напряжения 1 ТП 5 %) | КТП-9-5-10 замена силового трансформатора (АО "СК АКЭ")
Бийские МЭС (Красногорский УЭС) | с 18.11.22 09-00 по 18.11.22 17-00 | ВЛ-10 кВ, Л-9-5 от ПС-9 "Красногорская" яч.11 (без напряжения 1 ТП 5 %) | КТП-9-5-3 замена разрядников (АО "СК АКЭ")
Бийские МЭС (Красногорский УЭС) | с 23.11.22 09-00 по 23.11.22 17-00 | ВЛ-10 кВ, Л-9-5 от ПС-9 "Красногорская" яч.11 (без напряжения 1 ТП 5 %) | КТП-9-5-4 замена разрядников (АО "СК АКЭ")
Бийские МЭС (Красногорский УЭС) | с 30.11.22 10-00 по 30.11.22 17-00 | ВЛ-10 кВ, Л-9-5 от ПС-9 "Красногорская" яч.11 (без напряжения 1 ТП 5 %) | КТП-9-5-19 замена разрядников (АО "СК АКЭ")
Бийские МЭС (Участок 1) | с 08.11.22 09-00 по 08.11.22 17-00 | ВЛ-6 кВ, Л-18-3 от ПС-18 "Полевая" яч.5 (без напряжения 4 ТП 100 %) | Технологическое присоединение (АО "СК АКЭ")
Бийские МЭС (Участок 1) | с 02.11.22 09-00 по 02.11.22 17-00 | ВЛ-10 кВ, Л-66-7 от ПС-66 "Чемровская" яч.18 (без напряжения 12 ТП 100 %) | Текущий ремонт (АО "СК АКЭ")
Плановые работы на электрооборудовании 0,4 кВ с отключением потребителей
Наименование филиала (участка) | Дата/Время нач./окон.работ | Дата/Время нач./окон.работ | Объект отключения (наименование КТП, № фидера)
Бийские МЭС (Участок 1) | с 01.11.22 09-00 по 01.11.22 17-00 | ВЛ-0,4 кВ, Ф-4 от ТП-196 | Текущий ремонт (АО "СК АКЭ")
Бийские МЭС (Участок 1) | с 03.11.22 09-00 по 03.11.22 17-00 | ВЛ-0,4 кВ, Ф-2 от ТП-244 | Текущий ремонт (АО "СК АКЭ")
Бийские МЭС (Участок 1) | с 07.11.22 09-00 по 07.11.22 17-00 | ВЛ-0,4 кВ, Ф-2 от ТП-244 | Текущий ремонт (АО "СК АКЭ")
Бийские МЭС (Участок 1) | с 10.11.22 09-00 по 10.11.22 17-00 | ВЛ-0,4 кВ, Ф-2 от ТП-8 | Текущий ремонт (АО "СК АКЭ")
Бийские МЭС (Участок 1) | с 11.11.22 09-00 по 11.11.22 17-00 | ВЛ-0,4 кВ, Ф-1 от ТП-196 | Текущий ремонт (АО "СК АКЭ")
Бийские МЭС (Участок 1) | с 15.11.22 09-00 по 15.11.22 17-00 | ВЛ-0,4 кВ, Ф-4 от ТП-17 | Текущий ремонт (АО "СК АКЭ")
Бийские МЭС (Участок 1) | с 16.11.22 09-00 по 16.11.22 17-00 | ВЛ-0,4 кВ, Ф-2 от ТП-17 | Текущий ремонт (АО "СК АКЭ")
Бийские МЭС (Участок 1) | с 22.11.22 09-00 по 22.11.22 17-00 | ВЛ-0,4 кВ, Ф-2 от ТП-303а | Текущий ремонт (АО "СК АКЭ")
Бийские МЭС (Участок 1) | с 23.11.22 09-00 по 23.11.22 16-00 | ВЛИ-0,4 кВ, Ф-2 от ТП-555 | Технологическое присоединение (АО "СК АКЭ")
Бийские МЭС (Участок 3) | с 10.10.22 8-00 по 10.10.22 17-00 | ВЛ-0,4 кВ, Ф-4 от ТП-73 | Технологическое присоединение (АО "СК АКЭ")
Бийские МЭС (Участок 3) | с 21.10.22 08-00 по 21.10.22 17-00 | ВЛ-0,4 кВ, Ф-4, Ф-2, Ф-6, Ф-5 от ТП-34 | Расчистка охранной зоны ВЛ от ДКР (АО "СК АКЭ")
Бийские МЭС (Участок 3) | с 01.10.220 8-00 по 08.10.22 17-00 | ВЛ-0,4 кВ, Ф-2, Ф-5, Ф-6 от ТП-31 | Расчистка охранной зоны ВЛ от ДКР (АО "СК АКЭ")
Бийские МЭС (Участок 2) | с 01.11.22 09-00 по 01.11.22 17-00 | ВЛ-0,4 кВ, Ф-1 от ТП-408 | Реконструкция ВЛ-0,4 кВ (АО"СК АКЭ")
Бийские МЭС (Участок 2) | с 03.11.22 09-00 по 03.11.22 17-00 | ВЛ-0,4 кВ, Ф-1 от ТП-409 | Реконструкция ВЛ-0,4 кВ (АО"СК АКЭ")
Бийские МЭС (Участок 2) | с 07.11.22 09-00 по 07.11.22 17-00 | ВЛ-0,4 кВ, Ф-1 от ТП-410 | Реконструкция ВЛ-0,4 кВ (АО"СК АКЭ")
Бийские МЭС (Участок 2) | с 10.11.22 09-00 по 10.11.22 17-00 | ВЛ-0,4 кВ, Ф-1 от ТП-411 | Реконструкция ВЛ-0,4 кВ (АО"СК АКЭ")
Бийские МЭС (Участок 2) | с 11.11.22 09-00 по 11.11.22 17-00 | ВЛ-0,4 кВ, Ф-2 от ТП-161 | Расчистка охранной зоны ВЛ от ДКР (АО "СК АКЭ")
Бийские МЭС (Участок 2) | с 15.11.22 09-00 по 15.11.22 17-00 | ВЛ-0,4 кВ, Ф-2 от ТП-162 | Расчистка охранной зоны ВЛ от ДКР (АО "СК АКЭ")
Бийские МЭС (Участок 2) | с 16.11.22 09-00 по 16.11.22 17-00 | ВЛ-0,4 кВ, Ф-2 от ТП-163 | Расчистка охранной зоны ВЛ от ДКР (АО "СК АКЭ")
Бийские МЭС (Участок 2) | с 22.11.22 09-00 по 22.11.22 17-00 | ВЛ-0,4 кВ, Ф-2 от ТП-106 | Расчистка охранной зоны ВЛ от ДКР (АО "СК АКЭ")
Бийские МЭС (Участок 2) | с 23.11.22 09-00 по 23.11.22 16-00 | ВЛ-0,4 кВ, Ф-2 от ТП-107 | Расчистка охранной зоны ВЛ от ДКР (АО "СК АКЭ")
Бийские МЭС (Участок 2) | с 10.10.22 08-00 по 10.10.22 17-00 | ВЛ-0,4 кВ, Ф-2 от ТП-108 | Расчистка охранной зоны ВЛ от ДКР (АО "СК АКЭ")
Бийские МЭС (Участок 2) | с 21.10.22 08-00 по 21.10.22 17-00 | ВЛ-0,4 кВ, Ф-12 от ТП-150 | Расчистка охранной зоны ВЛ от ДКР (АО "СК АКЭ")
Бийские МЭС (Участок 2) | с 01.10.22 08-00 по 01.10.22 17-00 | ВЛ-0,4 кВ, Ф-12 от ТП-151 | Расчистка охранной зоны ВЛ от ДКР (АО "СК АКЭ")
Бийские МЭС (Участок 2) | с 14.11.22 09-00 по 14.11.22 16-30 | ВЛ-0,4 кВ, Ф-12 от ТП-152 | Расчистка охранной зоны ВЛ от ДКР (АО "СК АКЭ")
Бийские МЭС (Участок 2) | с 15.11.22 09-00 по 15.11.22 16-30 | ВЛ-0,4 кВ, Ф-12 от ТП-153 | Расчистка охранной зоны ВЛ от ДКР (АО "СК АКЭ")
Бийские МЭС (Участок 2) | с 16.11.22 09-00 по 16.11.22 16-30 | ВЛ-0,4 кВ, Ф-2 от ТП-545 | Расчистка охранной зоны ВЛ от ДКР (АО "СК АКЭ")
Бийские МЭС (Участок 2) | с 17.11.22 09-00 по 17.11.22 16-30 | ВЛ-0,4 кВ, Ф-2 от ТП-546 | Расчистка охранной зоны ВЛ от ДКР (АО "СК АКЭ")
Бийские МЭС (Участок 2) | с 18.11.22 09-00 по 18.11.22 16-30 | ВЛ-0,4 кВ, Ф-3 от ТП-105 | Расчистка охранной зоны ВЛ от ДКР (АО "СК АКЭ")
Бийские МЭС (Участок 2) | с 21.11.22 09-00 по 21.11.22 16-30 | ВЛ-0,4 кВ, Ф-3 от ТП-106 | Расчистка охранной зоны ВЛ от ДКР (АО "СК АКЭ")
Бийские МЭС (Участок 2) | с 22.11.22 09-00 по 22.11.22 16-30 | ВЛ-0,4 кВ, Ф-8 от ТП-540 | Расчистка охранной зоны ВЛ от ДКР (АО "СК АКЭ")
Бийские МЭС (Участок 2) | с 23.11.22 09-00 по 23.11.22 16-30 | ВЛ-0,4 кВ, Ф-6 от ТП-600 | Расчистка охранной зоны ВЛ от ДКР (АО "СК АКЭ")
Бийские МЭС (Участок 7) | с 02.11.22 09-00 по 02.11.22 16-30 | ВЛ-0,4 кВ, Ф-1, Ф-2 от ТП-64-9-9 | Расчистка охранной зоны ВЛ от ДКР (АО "СК АКЭ")
Бийские МЭС (Участок 7) | с 16.11.22 09-00 по 16.11.22 16-30 | ВЛ-0,4 кВ, Ф-2 от ТП-64-9-5 | Регулеровка стрелы провеса провода (АО "СК АКЭ")
Бийские МЭС (Солтонский УЭС) | с 07.11.22 08-30 по 07.11.22 17-00 | ВЛ-0,4 кВ, Ф-2 от КТП-55-3-4 | Установка ВЩУ (АО "СК АКЭ")
Бийские МЭС (Солтонский УЭС) | с 08.11.22 08-30 по 08.11.22 17-00 | ВЛ-0,4 кВ, Ф-2 от КТП-55-3-4 | Установка ВЩУ (АО "СК АКЭ")
Бийские МЭС (Солтонский УЭС) | с 07.09.22 08-30 по 07.09.22 17-00 | ВЛ-0,4 кВ, Ф-3 от КТП-55-3-4 | Расчистка охранной зоны ВЛ от ДКР (АО "СК АКЭ")
Бийские МЭС (Солтонский УЭС) | с 08.09.22 08-30 по 08.09.22 17-00 | ВЛ-0,4 кВ, Ф-2 от КТП-55-3-5 | Расчистка охранной зоны ВЛ от ДКР (АО "СК АКЭ")
Бийские МЭС (Солтонский УЭС) | с 10.11.22 08-30 по 10.11.22 17-00 | ВЛ-0,4 кВ, Ф-2 от КТП-55-3-5 | Расчистка охранной зоны ВЛ от ДКР (АО "СК АКЭ")
Бийские МЭС (Солтонский УЭС) | с 11.11.22 08-30 по 11.11.22 17-00 | ВЛ-0,4 кВ, Ф-2 от КТП-55-3-5 | Расчистка охранной зоны ВЛ от ДКР (АО "СК АКЭ")
Змеиногорские МЭС
Плановые работы на электрооборудовании 6-35кВ с отключением потребителей на Ноябрь 2022
Наименование филиала (участка) | Дата/Время нач./окон.работ | Объект отключения (наименование ВЛ/КЛ) | Наименование работ
Змеиногорские МЭС Краснощековский УЭС) | с 18.11.22 09-00 по 18.11.22 17-00 | ВЛ-10 кВ, Л-46-8 от ПС-46 "Краснощековская" яч.8 | Выполнение работ по графику ППР
Змеиногорские МЭС Краснощековский УЭС) | с16.03.22 09-00 по 16.03.22 12-00 | КТП 46-8-9 | Выполнение мероприятий по ТО (грозозащита)
Змеиногорские МЭС Краснощековский УЭС) | с 16.03.22 13-00 по 16.03.22 17-00 | КТП 46-8-18 | Выполнение мероприятий по ТО (грозозащита)
Змеиногорские МЭС Краснощековский УЭС) | с 16.03.21 09-00 по 16.03.21 12-00 | КТП 46-8-28 | Выполнение мероприятий по грозозащите
Змеиногорские МЭС Краснощековский УЭС) | с 15.03.21 09-00 по 15.03.21 12-00 | ТП 46-8-29 | Выполнение мероприятий по грозозащите
Змеиногорские МЭС Краснощековский УЭС) | с 17.03.22 09-00 по 17.03.22 12-00 | КТП 46-8-6 | Выполнение мероприятий по ТО (грозозащита)
Змеиногорские МЭС Краснощековский УЭС) | с 28.08.22 09-00 по 28.08.22 17-00 | ВЛ-10 кВ, Л-46-8 от ПС-46 "Краснощековская" яч.8 | Выполнение работ по графику ППР
Змеиногорские МЭС Краснощековский УЭС) | с 18.03.22 09-00 по 18.03.22 12-00 | КТП 46-8-3 | Выполнение мероприятий по ТО (грозозащита)
Змеиногорские МЭС Краснощековский УЭС) | с 04.07.22 09-00 по 04.07.22 17-00 | КТП 46-8-15 | Выполнение работ по графику ППР
Змеиногорские МЭС Краснощековский УЭС) | с 21.11.22 09-00 по 21.11.22 17-00 | ВЛ-10 кВ, Л-46-19 от ПС-46 "Краснощековская" яч.19 | Выполнение работ по графику ППР
Змеиногорские МЭС Краснощековский УЭС) | с 07.11.22 09-00 по 07.11.22 17-00 | КТП 46-8-4 | Выполнение мероприятий по ТО
Змеиногорские МЭС (Горняцкий УЭС) | с 01.11.22 10-30 по 01.11.22 17-00 | ВЛ-6 кВ, Л-15-7 от ПС-110 "Горняцкая" яч.7 | Капитальный ремонт ИПР-2022
Змеиногорские МЭС (Горняцкий УЭС) | с 02.11.22 10-00 по 02.11.22 17-00 | ВЛ-10 кВ, Л-38-1 от ПС-35 "Ремовская" яч.1 | Капитальный ремонт ППР-2022
Змеиногорские МЭС (Горняцкий УЭС) | с 10.11.22 10-00 по 10.11.22 17-00 | ВЛ-10 кВ, Л-38-7 от ПС-35 "Ремовская" яч.1 | Капитальный ремонт ППР-2022
Змеиногорские МЭС (Горняцкий УЭС) | с 11.11.22 10-00 по 11.11.22 16-00 | ГКТП 15-30-51 | Установка ВЩУ Фобос
Змеиногорские МЭС (Горняцкий УЭС) | с 17.11.22 10-00 по 17.11.22 17-00 | ВЛ-6 кВ, Л-15-15 от ПС-110 "Горняцкая" яч.15 | Капитальный ремонт ИПР-2022
Плановые работы на электрооборудовании 0,4 кВ с отключением потребителей
Наименование филиала (участка) | Дата/Время нач./окон.работ | Объект отключения (наименование КТП, № фидера) | Наименование работ
Змеиногорские МЭС Краснощековский УЭС) | с 08.11.22 10-00 по 08.11.22 17-00 | ВЛ-0,4 кВ, ТП-46-7-22, ф-1 | Выполнение работ по инвест программе
Змеиногорские МЭС Краснощековский УЭС) | с 11.11.22 10-00 по 11.11.22 17-00 | ВЛ-0,4 кВ, ТП-46-7-22, ф-2 | Выполнение работ по инвест программе
Змеиногорские МЭС Краснощековский УЭС) | с 14.11.22 10-00 по 14.11.22 17-00 | ВЛ-0,4 кВ, ТП-46-19-15, ф-2 | Выполнение работ по инвест программе
Змеиногорские МЭС Краснощековский УЭС) | с 10.11.22 10-00 по10.11.22 17-00 | ВЛ-0,4 кВ, ТП-46-19-15, ф-1 | Выполнение работ по инвест программе
Змеиногорские МЭС Краснощековский УЭС) | с 15.04.21 10-00 по 15.04.21 17-00 | ВЛ-0,4 кВ, ТП-46-8-17, ф-2 | Выполнение мероприятий по ТО
Змеиногорские МЭС Краснощековский УЭС) | с 24.11.22 10-00 по 24.11.22 17-00 | ВЛ-0,4 кВ, ТП-46-19-28, ф-1 | Выполнение работ по инвест программе
Змеиногорские МЭС Краснощековский УЭС) | с 19.04.21 10-00 по 19.04.21 17-00 | ВЛ-0,4 кВ, ТП-46-8-28, ф-1 | Выполнение мероприятий по ТО
Змеиногорские МЭС (Курьинский УЭС) | с 01.11.22 09-00 по 01.11.22 17-00 | ВЛ-0,4 кВ, КТП 17-5-3, ф-2 | Выполнение мероприятий по ТП. ИПР-2022 (установка ВЩУ)
Змеиногорские МЭС (Курьинский УЭС) | с 02.11.22 09-00 по 02.11.22 17-00 | ВЛ-0,4 кВ, КТП 17-5-16, ф-1 | Выполнение мероприятий по ТП. ИПР-2022 (установка ВЩУ)
Змеиногорские МЭС (Курьинский УЭС) | с 07.11.22 09-00 по 07.11.22 17-00 | ВЛ-0,4 кВ, КТП 17-7-14, ф-1 | ИПР-2022 (установка ВЩУ)
Змеиногорские МЭС (Курьинский УЭС) | с 08.11.22 09-00 по 08.11.22 16-00 | ВЛ-0,4 кВ, КТП 17-7-6, ф-1 | Обрезка крон деревьев
Змеиногорские МЭС (Курьинский УЭС) | с 09.11.22 09-00 по 09.11.22 17-00 | ВЛ-0,4 кВ, КТП 17-7-14, ф-2 | ИПР-2022 (установка ВЩУ)
Змеиногорские МЭС (Курьинский УЭС) | с 10.11.22 09-00 по 10.11.22 17-00 | ВЛ-0,4 кВ, КТП 17-7-6, ф-2 | Обрезка крон деревьев
Змеиногорские МЭС (Курьинский УЭС) | с 14.11.22 09-00 по 14.11.22 17-00 | ВЛ-0,4 кВ, КТП 17-5-18, ф-1 | ИПР-2022 (установка ВЩУ)
Змеиногорские МЭС (Курьинский УЭС) | с 16.11.22 09-00 по 16.11.22 17-00 | ВЛ-0,4 кВ, КТП 17-7-5, ф-2 | ИПР-2022 (установка ВЩУ)
Змеиногорские МЭС (Курьинский УЭС) | с 18.11.22 09-00 по 18.11.22 16-00 | ВЛ-0,4 кВ, КТП 17-7-16, ф-2 | ИПР-2022 (установка ВЩУ)
Змеиногорские МЭС (Курьинский УЭС) | с 28.11.22 09-00 по 28.11.22 17-00 | ВЛ-0,4 кВ, КТП 17-7-5, ф-1 | ИПР-2022 (установка ВЩУ)
Змеиногорские МЭС (Горняцкий УЭС) | с 03.11.22 10-00 по 03.11.22 16-00 | ВЛ-0,4 кВ, ЗТП-15-7-26, ф-1,Ф-5 | Установка ВЩУ Фобос
Змеиногорские МЭС (Горняцкий УЭС) | с 08.11.22 10-00 по 08.11.22 17-00 | ВЛ-0,4 кВ, ГКТП-15-30-45 ф-3 | Выпиловка ДКР
Змеиногорские МЭС (Горняцкий УЭС) | с 09.11.22 13-00 по 09.11.22 17-00 | ВЛ-0,4 кВ, ЗТП-15-33-21, ф-4 | Установка ВЩУ Фобос
Змеиногорские МЭС (Горняцкий УЭС) | с 14.11.22 10-00 по 04.11.22 17-00 | ВЛ-0,4 кВ, ЗТП-15-33-17, ф-3 | Установка ВЩУ Фобос
Змеиногорские МЭС (Горняцкий УЭС) | с 15.11.22 10-00 по 15.11.22 13-00 | ВЛ-0,4 кВ, ГКТП-15-33-19 ф-3 | Установка ВЩУ Фобос
Змеиногорские МЭС (Горняцкий УЭС) | с 16.11.22 10-00 по 16.11.22 17-00 | ВЛ-0,4 кВ, ЗТП-15-15-5, ф-3 | Выпиловка ДКР
Змеиногорские МЭС (Горняцкий УЭС) | с 18.11.22 10-00 по 18.11.22 17-00 | ВЛ-0,4 кВ, ЗТП-15-15-9, ф-3 | Установка ВЩУ Фобос
Каменские МЭС
Плановые работы на электрооборудовании 6-35 кВ с отключением потребителей
Наименование филиала (участка) | Дата/Время нач./окон.работ | Объект отключения (наименование ВЛ/КЛ) | Наименование работ
Каменские МЭС (Каменский РЭС) | с 01.11.22 08-30 по 01.11.22 12-00 | ВЛ-10 кВ, Л-31-12 от ПС-31 "Каменская-2" яч.12 (без напряжения 5% 1 ТП) | Испытание КЛ-10 кВ, от ТП-31-12-31 до оп.6/15
Каменские МЭС (Каменский РЭС) | с 01.11.22 13-00 по 01.11.22 16-00 | ВЛ-10 кВ, Л-31-13 от ПС-31 "Каменская-2" яч.13 (без отключения потребителей) | Испытание КЛ-10 кВ, от РП-1 яч.3 до оп.112
Каменские МЭС (Тюменцевский УЭС) | с 02.11.22 09-00 по 02.11.22 12-00 | КТП-6-4-32 | Замена силикагеля в Т-1
Каменские МЭС (Тюменцевский УЭС) | с 03.11.22 09-00 по 03.11.22 16-00 | КТП-6-6-34 | Замена силикагеля в Т-1
Каменские МЭС (Каменский РЭС) | с 07.11.22 08-30 по 07.11.22 12-00 | ВЛ-10 кВ, Л-10-33 от ПС-10 "Каменская" яч.33 (без напряжения 20% 1 ТП) | Испытание КЛ-10 кВ, от ГКТП-10-33-111 до оп.1/5(1)
Каменские МЭС (Каменский РЭС) | с 08.11.22 08-30 по 08.11.22 12-00 | ВЛ-10 кВ, Л-10-38 от ПС-10 "Каменская" яч.38 (с переводом питания 11% Л-10-9, без отключения потребителей) | Испытание КЛ-10 кВ, от ТП-10-38-66 до оп.85
Каменские МЭС (Каменский РЭС) | с 08.11.22 13-00 по 08.11.22 12-00 | ВЛ-10 кВ, Л-10-9 от ПС-10 "Каменская" яч.9 (без отключения потребителей) | Испытание КЛ-10 кВ, от ТП-10-9-115 до оп.5/29(1)
Каменские МЭС (Каменский РЭС) | с 10.11.22 08-30 по 10.11.22 12-00 | ВЛ-10 кВ, Л-10-7 от ПС-10 "Каменская" яч.7 (без напряжения 2% 1 ТП) | Испытание КЛ-10 кВ, от ТП-10-7-33 до оп.12/5
Каменские МЭС (Тюменцевский УЭС) | с 10.11.22 09-00 по 10.11.22 17-00 | ВЛ-10 кВ, Л-6-6 от ПС-6 "Тюменцевская" яч.6 (с переводом питания 60% Л-6-22 без напряжения 40% 5 ТП) | Замена провода, установка двойного крепления на опорах №1-61
Каменские МЭС (Тюменцевский УЭС) | с 11.11.22 09-00 по 11.11.22 16-00 | ГКТП-6-6-40 | Тех.присоединение
Каменские МЭС (Каменский РЭС) | с 14.11.22 13-00 по 14.11.22 16-00 | ВЛ-10 кВ, Л-10-9 от ПС-10 "Каменская" яч.9 (без отключения потребителей) | Испытание КЛ-10 кВ, от ТП-10-9-13 до оп.12/8(1)
Каменские МЭС (Каменский РЭС) | с 16.11.22 08-30 по 16.11.22 12-00 | ВЛ-10 кВ, Л-31-1 от ПС-31 "Каменская-2" яч.1 (с переводом питания 100% Л-31-12, без отключения потребителей) | Испытание КЛ-10 кВ, от ПС-31 "Каменская-2" яч.1 до оп.№1
Каменские МЭС (Каменский РЭС) | с 16.11.22 13-00 по 16.11.22 17-00 | ВЛ-10 кВ, Л-31-12 от ПС-31 "Каменская-2" яч.12 (с переводом питания 100% Л-31-1, без отключения потребителей) | Испытание КЛ-10 кВ, от ПС-31 "Каменская-2" яч.12 до оп.№1
Плановые работы на электрооборудовании 0,4 кВ с отключением потребителей
Наименование филиала (участка) | Дата/Время нач./окон.работ | Объект отключения (наименование КТП, № фидера) | Наименование работ
Каменские МЭС (Каменский РЭС) | с 01.11.22 08-00 по 01.11.22 17-00 | ВЛ-0,4 кВ, ТП-10-5-19, ф-1 | Монтаж и подключение ВЩУ
Каменский МЭС Каменский РЭС | с 01.11.22 09-00 по 01.11.22 17-00 | ВЛ-0,4 кВ, ГКТП-12-11-47, Ф-2 | Технологическое присоединение
Каменские МЭС (Каменский РЭС) | с 02.11.22 08-00 по 02.11.22 17-00 | ВЛ-0,4 кВ, ТП-10-38-105, ф-2 | Монтаж и подключение ВЩУ
Каменский МЭС Каменский РЭС | с 02.11.22 09-00 по 02.11.22 17-00 | ВЛ-0,4 кВ, ТП-10-5-19, Ф-1 | ИПР установка ВЩУ
Каменские МЭС (Крутихинский УЭС) | с 03.11.22 09-00 по 03.11.22 17-00 | ВЛ-0,4 кВ, ГКТП-25-4-2, ф-4 | Монтаж учетов МИР
Каменские МЭС (Тюменцевский УЭС) | с 07.11.22 09-00 по 07.11.22 17-00 | ВЛ-0,4 кВ, КТП-6-22-11, ф-4 | ИПР-2022 (установка ПУ "МИР")
Каменские МЭС (Крутихинский УЭС) | с 07.11.22 09-00 по 07.11.22 17-00 | ВЛ-0,4 кВ, ГКТП-25-4-2, ф-3, ф-3 | Монтаж учетов МИР
Каменские МЭС (Панкрушихинский УЭС) | с 07.11.22 08-30 по 07.11.22 17-00 | ВЛ-0,4 кВ, КТП-19-4-27, ф-1 | Выпиловка ДКР
Каменский МЭС Каменский РЭС | с 07.11.22 09-00 по 07.11.22 17-00 | ВЛ-0,4 кВ, ТП-10-5-19, Ф-2 | ИПР установка ВЩУ
Каменский МЭС Каменский РЭС | с 07.11.22 09-00 по 07.11.22 17-00 | ВЛ-0,4 кВ, ТП-10-5-19, Ф-3 | ИПР установка ВЩУ
Каменские МЭС (Каменский РЭС) | с 07.11.22 08-00 по 07.11.22 17-00 | ВЛ-0,4 кВ, ТП-10-38-105, ф-4 | Монтаж и подключение ВЩУ
Каменские МЭС (Каменский РЭС) | с 08.11.22 08-00 по 08.11.22 17-00 | ВЛ-0,4 кВ, ТП-10-38-135, ф-8 | Монтаж и подключение ВЩУ
Каменский МЭС Каменский РЭС | с 08.11.22 09-00 по 08.11.22 17-00 | ВЛ-0,4 кВ, ТП-10-5-54, Ф-4 | ИПР установка ВЩУ
Каменский МЭС Каменский РЭС | с 08.11.22 09-00 по 08.11.22 17-00 | ВЛ-0,4 кВ, ТП-10-5-54, Ф-6 | ИПР установка ВЩУ
Каменские МЭС (Тюменцевский УЭС) | с 08.11.22 09-00 по 08.11.22 17-00 | ВЛ-0,4 кВ, КТП-6-22-3, ф-3 | ИПР-2022 (установка ПУ "МИР")
Каменские МЭС (Крутихинский УЭС) | с 08.11.22 09-00 по 08.11.22 15-00 | ВЛ-0,4 кВ, ГКТП-25-14-22, ф-5 | Монтаж учетов МИР
Каменские МЭС (Крутихинский УЭС) | с 08.11.22 11-00 по 08.11.22 15-00 | ВЛ-0,4 кВ, КТП-25-4-3, ф-2 | Монтаж учетов МИР
Каменские МЭС (Панкрушихинский УЭС) | с 08.11.22 08-30 по 08.11.22 17-00 | ВЛ-0,4 кВ, КТП-19-4-27, ф-2 | Выпиловка ДКР
Каменские МЭС (Панкрушихинский УЭС) | с 09.11.22 08-30 по 09.11.22 17-00 | ВЛ-0,4 кВ, ГКТП-19-5-3, ф-1 | Выпиловка ДКР
Каменские МЭС (Крутихинский УЭС) | с 09.11.22 10-00 по 09.11.22 16-00 | ВЛ-0,4 кВ, ГКТП-25-4-4, ф-2 | Монтаж учетов МИР
Каменский МЭС Каменский РЭС | с 09.11.22 09-00 по 09.11.22 17-00 | ВЛ-0,4 кВ, ТП-31-1-30, Ф-1 | ИПР установка ВЩУ
Каменский МЭС Каменский РЭС | с 10.11.22 09-00 по 10.11.22 17-00 | ВЛ-0,4 кВ, ТП-31-1-30, Ф-2 | ИПР установка ВЩУ
Каменские МЭС (Крутихинский УЭС) | с 10.11.22 09-00 по 10.11.22 17-00 | ВЛ-0,4 кВ, ГКТП-25-4-4, ф-1, Ф-3 | Монтаж учетов МИР
Каменские МЭС (Крутихинский УЭС) | с 10.11.22 14-00 по 10.11.22 16-00 | ВЛ-0,4 кВ, КТП-25-14-10, ф-2 | Монтаж учетов МИР
Каменские МЭС (Панкрушихинский УЭС) | с 10.11.22 08-30 по 10.11.22 17-00 | ВЛ-0,4 кВ, ГКТП-19-5-3, ф-2 | Выпиловка ДКР
Каменские МЭС (Каменский РЭС) | с 10.11.22 08-00 по 10.11.22 17-00 | ВЛ-0,4 кВ, ТП-10-38-125, ф-2 | Монтаж и подключение ВЩУ
Каменские МЭС (Каменский РЭС) | с 11.11.22 08-00 по 11.11.22 17-00 | ВЛ-0,4 кВ, ТП-10-7-6, ф-1 | Монтаж и подключение ВЩУ
Каменские МЭС (Каменский РЭС) | с 11.11.22 08-00 по 11.11.22 17-00 | ВЛ-0,4 кВ, ТП-10-7-6, ф-2 | Монтаж и подключение ВЩУ
Каменские МЭС (Каменский РЭС) | с 11.11.22 08-00 по 11.11.22 17-00 | ВЛ-0,4 кВ, ТП-10-7-6, ф-3 | Монтаж и подключение ВЩУ
Каменские МЭС (Каменский РЭС) | с 11.11.22 08-00 по 11.11.22 17-00 | ВЛ-0,4 кВ, ТП-10-7-6, ф-4 | Монтаж и подключение ВЩУ
Каменские МЭС (Крутихинский УЭС) | с 11.11.22 09-00 по 11.11.22 17-00 | ВЛ-0,4 кВ, КТП-25-14-13, ф-4 | Монтаж учетов МИР
Каменские МЭС (Крутихинский УЭС) | с 11.11.22 10-00 по 11.11.22 16-00 | ВЛ-0,4 кВ, КТП-25-14-12, ф-2 | Монтаж учетов МИР
Каменский МЭС Каменский РЭС | с 11.11.22 09-00 по 11.11.22 17-00 | ВЛ-0,4 кВ, ТП-31-1-30, Ф-1 | ИПР установка ВЩУ
Каменские МЭС (Панкрушихинский УЭС) | с 11.11.22 08-30 по 11.11.22 17-00 | ВЛ-0,4 кВ, ГКТП-19-5-3, ф-3 | Выпиловка ДКР
Каменские МЭС (Крутихинский УЭС) | с 12.10.22 09-00 по 12.10.22 17-00 | ВЛ-0,4 кВ, ГКТП-25-14-9, ф-2 | КР ВЛ-0,4 кВ по ППР-21
Каменские МЭС (Крутихинский УЭС) | с 12.11.22 09-00 по 12.11.22 17-00 | ВЛ-0,4 кВ, КТП-25-14-24, ф-1, ф-2, ф-3 | Выпиловка ДКР
Каменские МЭС (Тюменцевский УЭС) | с 14.11.22 09-00 по 14.11.22 17-00 | ВЛ-0,4кВ, КТП-6-4-2, ф-3 | ИПР-2022 (установка ПУ "МИР")
Каменские МЭС (Крутихинский УЭС) | с 14.11.22 09-00 по 14.11.22 17-00 | ВЛ-0,4 кВ, КТП-25-4-8, ф-1 | Подрезка ДКР
Каменские МЭС (Панкрушихинский УЭС) | с 14.11.22 08-30 по 14.11.22 17-00 | ВЛ-0,4 кВ, КТП-19-4-10, ф-2 | Выпиловка ДКР
Каменские МЭС (Каменский РЭС) | с 14.11.22 08-00 по 14.11.22 17-00 | ВЛ-0,4 кВ, ТП-10-26-9, ф-2 | Монтаж и подключение ВЩУ
Каменский МЭС Каменский РЭС | с 14.11.22 09-00 по 14.11.22 17-00 | ВЛ-0,4 кВ, ТП-31-1-30, Ф-2 | ИПР установка ВЩУ
Каменские МЭС (Тюменцевский УЭС) | с 15.11.22 09-00 по 15.11.22 17-00 | ВЛ-0,4кВ, КТП-6-6-1, ф-2 | ИПР-2022 (установка ПУ "МИР")
Каменские МЭС (Крутихинский УЭС) | с 15.11.22 09-00 по 15.11.22 17-00 | ВЛ-0,4 кВ, КТП-25-14-13, ф-1, ф-2, ф-3 | Выпиловка ДКР
Каменские МЭС (Крутихинский УЭС) | с 15.11.22 09-00 по 15.11.22 17-00 | ВЛ-0,4 кВ, КТП-25-14-18, ф-2 | Подрезка ДКР
Каменский МЭС Каменский РЭС | с 15.11.22 09-00 по 15.11.22 12-00 | ВЛ-0,4 кВ, ТП-31-1-29, Ф-2 | ИПР установка ВЩУ
Каменский МЭС Каменский РЭС | с 15.11.22 13-00 по 15.11.22 17-00 | ВЛ-0,4 кВ, ТП-31-1-29, Ф-3 | ИПР установка ВЩУ
Каменские МЭС (Каменский РЭС) | с 15.11.22 08-00 по 15.11.22 17-00 | ВЛ-0,4 кВ, ТП-10-26-9, ф-4 | Монтаж и подключение ВЩУ
Каменские МЭС (Тюменцевский УЭС) | с 16.11.22 09-00 по 16.11.22 17-00 | ВЛ-0,4кВ, КТП-6-4-15, ф-3 | ИПР-2022 (установка ПУ "МИР")
Каменские МЭС (Крутихинский УЭС) | с 16.11.22 09-00 по 16.11.22 17-00 | ВЛ-0,4 кВ, КТП-25-4-19, ф-1 | Подрезка ДКР
Каменские МЭС (Панкрушихинский УЭС) | с 16.11.22 08-30 по 16.11.22 17-00 | ВЛ-0,4 кВ, КТП-19-4-18, ф-3 | Выпиловка ДКР
Каменский МЭС Каменский РЭС | с 16.11.22 09-00 по 16.11.22 17-00 | ВЛ-0,4 кВ, ТП-31-1-30, Ф-2 | ИПР установка ВЩУ
Каменские МЭС (Каменский РЭС) | с 16.11.22 08-00 по 16.11.22 17-00 | ВЛ-0,4 кВ, ТП-10-7-132, ф-1 | Монтаж и подключение ВЩУ
Каменские МЭС (Каменский РЭС) | с 16.11.22 08-00 по 16.11.22 17-00 | ВЛ-0,4 кВ, ТП-10-7-132, ф-2 | Монтаж и подключение ВЩУ
Каменские МЭС (Каменский РЭС) | с 16.11.22 08-00 по 16.11.22 17-00 | ВЛ-0,4 кВ, ТП-10-7-132, ф-3 | Монтаж и подключение ВЩУ
Каменские МЭС (Каменский РЭС) | с 16.11.22 08-00 по 16.11.22 17-00 | ВЛ-0,4 кВ, ТП-10-7-132, ф-5 | Монтаж и подключение ВЩУ
Каменские МЭС (Тюменцевский УЭС) | с 17.11.22 09-00 по 17.11.22 17-00 | ВЛ-0,4кВ, ГКТП-6-4-18, ф-5 | ИПР-2022 (установка ПУ "МИР")
Каменские МЭС (Крутихинский УЭС) | с 17.11.22 09-00 по 17.11.22 17-00 | ВЛ-0,4 кВ, КТП-25-4-20, ф-1 | Подрезка ДКР
Каменские МЭС (Панкрушихинский УЭС) | с 17.11.22 08-30 по 17.11.22 17-00 | ВЛ-0,4 кВ, КТП-19-4-18, ф-1 | Выпиловка ДКР
Каменский МЭС Каменский РЭС | с 17.11.22 09-00 по 17.11.22 17-00 | ВЛ-0,4 кВ, ГКТП-31-12-37, Ф-3 | ИПР установка ВЩУ
Каменские МЭС (Каменский РЭС) | с 17.11.22 08-00 по 17.11.22 17-00 | ВЛ-0,4 кВ, ТП-10-7-128, ф-1 | Монтаж и подключение ВЩУ
Каменские МЭС (Каменский РЭС) | с 17.11.22 08-00 по 17.11.22 17-00 | ВЛ-0,4 кВ, ТП-10-7-128, ф-3 | Монтаж и подключение ВЩУ
Каменские МЭС (Каменский РЭС) | с 17.11.22 08-00 по 17.11.22 17-00 | ВЛ-0,4 кВ, ТП-31-1-58, ф-1 | Монтаж и подключение ВЩУ
Каменские МЭС (Каменский РЭС) | с 17.11.22 08-00 по 17.11.22 17-00 | ВЛ-0,4 кВ, ТП-31-1-58, ф-2 | Монтаж и подключение ВЩУ
Каменские МЭС (Каменский РЭС) | с 17.11.22 08-00 по 17.11.22 17-00 | ВЛ-0,4 кВ, ТП-31-1-58, ф-3 | Монтаж и подключение ВЩУ
Каменские МЭС (Тюменцевский УЭС) | с 18.11.22 09-00 по 18.11.22 15-00 | ВЛ-0,4кВ, ГКТП-6-22-12, ф-1 | ИПР-2022 (установка ПУ "МИР")
Каменские МЭС (Крутихинский УЭС) | с 18.11.22 09-00 по 18.11.22 17-00 | ВЛ-0,4 кВ, КТП-25-14-24, ф-1, ф-2, ф-3 | Выпиловка ДКР
Каменские МЭС (Панкрушихинский УЭС) | с 18.11.22 08-30 по 18.11.22 17-00 | ВЛ-0,4 кВ, КТП-19-4-18, ф-2 | Выпиловка ДКР
Каменский МЭС Каменский РЭС | с 18.11.22 09-00 по 18.11.22 17-00 | ВЛ-0,4 кВ, ТП-10-24-80, Ф-16 | ИПР установка ВЩУ
Каменские МЭС (Каменский РЭС) | с 18.11.22 08-00 по 18.11.22 17-00 | ВЛ-0,4 кВ, ТП-10-7-23, ф-4 | Технологическое присоединение
Каменские МЭС (Крутихинский УЭС) | с 19.11.22 10-00 по 19.11.22 16-00 | ВЛ-0,4 кВ, КТП-25-14-24, ф-1, ф-2, ф-3 | Выпиловка ДКР
Каменский МЭС Каменский РЭС | с 21.11.22 09-00 по 21.11.22 17-00 | ВЛ-0,4 кВ, ТП-10-38-53, Ф-1 | ИПР установка ВЩУ
Каменские МЭС (Каменский РЭС) | с 21.11.22 08-00 по 21.11.22 17-00 | ВЛ-0,4 кВ, ТП-10-9-134, ф-8 | Технологическое присоединение
Каменский МЭС Каменский РЭС | с 22.11.22 09-00 по 22.11.22 17-00 | ВЛ-0,4 кВ, ТП-10-24-11, Ф-4 | ИПР установка ВЩУ
Каменские МЭС (Тюменцевский УЭС) | с 28.11.22 09-00 по 28.11.22 17-00 | ВЛ-0,4кВ, КТП-6-6-17, ф-3 | ИПР-2022 (установка ПУ "МИР")
Каменский МЭС Каменский РЭС | с 28.11.22 09-00 по 28.11.22 17-00 | ВЛ-0,4 кВ, ГКТП-31-12-49, Ф-1 | ИПР установка ВЩУ
Каменские МЭС (Тюменцевский УЭС) | с 29.11.22 09-00 по 29.11.22 17-00 | ВЛ-0,4кВ, КТП-6-22-6, ф-2 | ИПР-2022 (установка ПУ "МИР")
Каменский МЭС Каменский РЭС | с 29.11.22 09-00 по 29.11.22 17-00 | ВЛ-0,4 кВ, ГКТП-31-12-49, Ф-2 | ИПР установка ВЩУ
Каменские МЭС (Тюменцевский УЭС) | с 30.11.22 09-00 по 30.11.22 17-00 | ВЛ-0,4кВ, КТП-6-22-6, ф-3 | ИПР-2022 (установка ПУ "МИР")
Каменский МЭС Каменский РЭС | с 30.11.22 09-00 по 30.11.22 17-00 | ВЛ-0,4 кВ, ГКТП-31-12-49, Ф-2 | ИПР установка ВЩУ
Кулундинские МЭС
Плановые работы на электрооборудовании 6-35 кВ с отключением потребителей
Наименование филиала (участка) | Дата/Время нач./окон.работ | Объект отключения (наименование ВЛ/КЛ) | Наименование работ
Кулундинские МЭС (Родинский УЭС) | с 08.11.22 09-00 по 08.11.22 17-00 | ГКТП-11-5-121 | Выполнение мероприятий по ТП
Кулундинские МЭС (Родинский УЭС) | с 10.11.22 09-00 по 10.11.22 17-00 | КТП-11-5-95 | Замена ТМ
Кулундинские МЭС (Завьяловский УЭС) | с 02.11.22 09-00 по 02.11.22 12-00 | ЗТП-9-2-18 | Выполнение мероприятий по ТП
Кулундинские МЭС (Завьяловский УЭС) | с 03.11.22 09-00 по 03.11.22 12-00 | КТП-9-17-4 | Ревизия болтовых соединений
Кулундинские МЭС (Завьяловский УЭС) | с 08.11.22 09-00 по 08.11.22 12-00 | ГКТП-9-17-20 | Ревизия болтовых соединений
Кулундинские МЭС (Завьяловский УЭС) | с 11.11.22 09-00 по 11.11.22 12-00 | ГКТП-9-2-44 | Ревизия болтовых соединений
Кулундинские МЭС (Завьяловский УЭС) | с 14.11.22 09-00 по 14.11.22 12-00 | ГКТП-9-2-48 | Ревизия болтовых соединений
Кулундинские МЭС (Завьяловский УЭС) | с 15.11.22 09-00 по 15.11.22 12-00 | ГКТП-9-2-9 | Ревизия болтовых соединений
Кулундинские МЭС (Кулундинский УЭС) | с 03.11.22 12-00 по 03.11.22 17-00 | ВЛ-10 кВ, Л-1-16 от ПС-1 "Кулундинская" яч.16 | Реконструкция ВЛ
Кулундинские МЭС (Кулундинский УЭС) | с 11.11.22 12-00 по 11.11.22 17-00 | ВЛ-10 кВ, Л-1-16 от ПС-1 "Кулундинская" яч.16 | Реконструкция ВЛ
Кулундинские МЭС (Кулундинский УЭС) | с 18.11.22 12-00 по 18.11.22 17-00 | ВЛ-10 кВ, Л-1-16 от ПС-1 "Кулундинская" яч.16 | Реконструкция ВЛ
Кулундинские МЭС (Кулундинский УЭС) | с 11.11.22 13-30 по 11.11.22 12-00 | КТП-1-16-59 | Замена ТМ
Кулундинские МЭС (Кулундинский УЭС) | с 28.11.22 12-00 по 28.11.22 17-00 | ВЛ-10 кВ, Л-1-16 от ПС-1 "Кулундинская" яч.16 | Реконструкция ВЛ
Кулундинские МЭС (Благовещенский УЭС) | с 15.11.22 13-00 по 15.11.22 17-00 | ЗТП-3-23-18 | Модернизация ЗТП-3-23-18 10/0,4 (замена ТМ)
Кулундинские МЭС (Благовещенский УЭС) | с 15.11.22 09-00 по 15.11.22 12-00 | КТП-22-32 | Модернизация КТП-22-32 6/0,4 (замена ТМ)
Плановые работы на электрооборудовании 0,4 кВ с отключением потребителей
Наименование филиала(участка) | Дата/Время нач./окон. Работ | Объект отключения (наименование ВЛ/КЛ) | Наименование работ
Кулундинские МЭС (Ключевской УЭС) | с 01.11.22 08-30 по 01.11.22 17-00 | ВЛ-0,4 кВ, КТП-5-17-1, ф-1 | Обрезка крон деревьев
Кулундинские МЭС (Ключевской УЭС) | с 02.11.22 08-30 по 02.11.22 17-00 | ВЛ-0,4 кВ, КТП-5-17-1, ф-5 | Обрезка крон деревьев
Кулундинские МЭС (Ключевской УЭС) | с 03.11.22 08-30 по 03.11.22 16-00 | ВЛ-0,4 кВ, КТП-5-17-1, ф-2 | Обрезка крон деревьев
Кулундинские МЭС (Ключевской УЭС) | с 07.11.22 08-30 по 07.11.22 17-00 | ВЛ-0,4 кВ, КТП-5-20-5, ф-1 | Обрезка крон деревьев
Кулундинские МЭС (Ключевской УЭС) | с 08.11.22 08-30 по 08.11.22 17-00 | ВЛ-0,4 кВ, КТП-5-20-5, ф-1 | Обрезка крон деревьев
Кулундинские МЭС (Ключевской УЭС) | с 09.11.22 08-30 по 09.11.22 17-00 | ВЛ-0,4 кВ, КТП-5-20-3, ф-1 | Обрезка крон деревьев
Кулундинские МЭС (Ключевской УЭС) | с 10.11.22 08-30 по 10.11.22 17-00 | ВЛ-0,4 кВ, ГКТП-5-16-67, ф-2 | Обрезка крон деревьев
Кулундинские МЭС (Ключевской УЭС) | с 12.11.22 08-30 по 12.11.22 17-00 | ВЛ-0,4 кВ, ГКТП-5-16-20, ф-3 | Обрезка крон деревьев
Кулундинские МЭС (Ключевской УЭС) | с 11.11.22 08-30 по 11.11.22 16-00 | ВЛ-0,4 кВ, ЗТП-5-16-22, ф-1 | Обрезка крон деревьев
Кулундинские МЭС (Ключевской УЭС) | с 14.11.22 08-30 по 14.11.22 17-00 | ВЛ-0,4 кВ, ГКТП-5-16-20, ф-3 | Обрезка крон деревьев
Кулундинские МЭС (Ключевской УЭС) | с 15.11.22 08-30 по 15.11.22 17-00 | ВЛ-0,4 кВ, ГКТП-5-16-20, ф-1 | Обрезка крон деревьев
Кулундинские МЭС (Ключевской УЭС) | с 16.11.22 08-30 по 16.11.22 17-00 | ВЛ-0,4 кВ, КТП-5-20-15, ф-2 | Обрезка крон деревьев
Кулундинские МЭС (Ключевской УЭС) | с 17.11.22 08-30 по 17.11.22 17-00 | ВЛ-0,4 кВ, ГКТП-5-20-33, ф-2 | Обрезка крон деревьев
Кулундинские МЭС (Ключевской УЭС) | с 18.11.22 08-30 по 18.11.22 16-00 | ВЛ-0,4 кВ, ЗТП-5-20-8, ф-4 | Обрезка крон деревьев
Кулундинские МЭС (Ключевской УЭС) | с 21.11.22 08-30 по 21.11.22 17-00 | ВЛ-0,4 кВ, ГКТП-5-20-73, ф-4 | Обрезка крон деревьев
Кулундинские МЭС (Ключевской УЭС) | с 28.11.22 08-30 по 28.11.22 17-00 | ВЛ-0,4 кВ, ГКТП-5-17-32, ф-3 | Обрезка крон деревьев
Кулундинские МЭС (Ключевской УЭС) | с 29.11.22 08-30 по 29.11.22 17-00 | ВЛ-0,4 кВ, ЗТП-5-20-8, ф-3 | Обрезка крон деревьев
Кулундинские МЭС (Ключевской УЭС) | с 30.11.22 08-30 по 30.11.22 17-00 | ВЛ-0,4 кВ, ЗТП-5-20-8, ф-3 | Обрезка крон деревьев
Кулундинские МЭС (Родинский УЭС) | с 07.11.22 08-00 по 07.11.22 17-00 | ВЛ-0,4 кВ, КТП-11-5-59, ф-1,2 | Монтаж, подключение ВЩУ
Кулундинские МЭС (Родинский УЭС) | с 09.11.22 08-00 по 09.11.22 17-00 | ВЛ-0,4 кВ, КТП-11-17-2А, ф-1,2 | Монтаж, подключение ВЩУ
Кулундинские МЭС (Родинский УЭС) | с 11.11.22 08-00 по 11.11.22 17-00 | ВЛ-0,4 кВ, КТП-11-17-6, ф-1,5 | Монтаж, подключение ВЩУ
Кулундинские МЭС (Родинский УЭС) | с 14.11.22 08-00 по 14.11.22 17-00 | ВЛ-0,4 кВ, КТП-11-5-87, ф-1 | Обрезка ДКР
Кулундинские МЭС (Родинский УЭС) | с 15.11.22 08-00 по 15.11.22 17-00 | ВЛ-0,4 кВ, ГКТП-11-5-19, ф-1,3 | Обрезка ДКР
Кулундинские МЭС (Родинский УЭС) | с 16.11.22 09-00 по 16.11.22 17-00 | ВЛ-0,4 кВ, ГКТП-11-5-17, ф-2,3 | Монтаж ВЩУ-0,4
Кулундинские МЭС (Родинский УЭС) | с 18.11.22 09-00 по 18.11.22 17-00 | ВЛ-0,4 кВ, КТП-11-17-11, ф-1 | Обрезка ДКР
Кулундинские МЭС (Родинский УЭС) | с 21.11.22 09-00 по 21.11.22 17-00 | ВЛ-0,4 кВ, ГКТП-11-17-7, ф-1,2 | Монтаж ВЩУ-0,4
Кулундинские МЭС (Родинский УЭС) | с 28.11.22 09-00 по 28.11.22 17-00 | ВЛ-0,4 кВ, ГКТП-11-15-72, ф-1,2 | Монтаж ВЩУ-0,4
Кулундинские МЭС (Родинский УЭС) | с 29.11.22 09-00 по 29.11.22 17-00 | ВЛ-0,4 кВ, ГКТП-11-5-88, ф-1,3 | Монтаж ВЩУ-0,4
Кулундинские МЭС (Табунский УЭС) | с 03.11.22 08-30 по 03.11.22 12-00 | ВЛ-0,4 кВ, КТП-4-5-5, ф-3 | Монтаж, подключение ВЩУ
Кулундинские МЭС (Табунский УЭС) | с 03.11.22 13-00 по 03.11.22 16-00 | ВЛ-0,4 кВ, ГКТП-4-5-3, ф-3 | Монтаж, подключение ВЩУ
Кулундинские МЭС (Табунский УЭС) | с 07.11.22 08-30 по 07.11.22 12-00 | ВЛ-0,4 кВ, КТП-4-5-2, ф-1 | Монтаж, подключение ВЩУ
Кулундинские МЭС (Табунский УЭС) | с 07.11.22 13-00 по 07.11.22 17-00 | ВЛ-0,4 кВ, КТП-4-5-6, ф-2 | Монтаж, подключение ВЩУ
Кулундинские МЭС (Табунский УЭС) | с 08.11.22 08-30 по 08.11.22 12-00 | ВЛ-0,4 кВ, ГКТП-4-5-7, ф-2 | Монтаж, подключение ВЩУ
Кулундинские МЭС (Табунский УЭС) | с 08.11.22 13-00 по 08.11.22 17-00 | ВЛ-0,4 кВ, ГКТП-4-5-8, ф-3 | Монтаж, подключение ВЩУ
Кулундинские МЭС (Завьяловский УЭС) | с 02.11.22 09-00 по 02.11.22 17-00 | ВЛ-0,4 кВ, КТП-9-2-47, ф-1 | Перетяжка провода, обрезка крон деревьев
Кулундинские МЭС (Завьяловский УЭС) | с 03.11.22 09-00 по 03.11.22 16-00 | ВЛ-0,4 кВ, КТП-9-17-4, ф-1 | Обрезка крон деревьев
Кулундинские МЭС (Завьяловский УЭС) | с 07.11.22 09-00 по 07.11.22 17-00 | ВЛ-0,4 кВ, КТП-9-17-42, ф-1 | Обрезка крон деревьев
Кулундинские МЭС (Завьяловский УЭС) | с 08.11.22 09-00 по 08.11.22 17-00 | ВЛ-0,4 кВ, ГКТП-9-17-20, ф-2 | Обрезка крон деревьев
Кулундинские МЭС (Завьяловский УЭС) | с 10.11.22 09-00 по 10.11.22 17-00 | ВЛ-0,4 кВ, КТП-9-17-41, ф-1 | Обрезка крон деревьев
Кулундинские МЭС (Завьяловский УЭС) | с 11.11.22 09-00 по 11.11.22 16-00 | ВЛ-0,4 кВ, ГКТП-9-17-6, ф-3 | Перетяжка провода
Кулундинские МЭС (Завьяловский УЭС) | с 14.11.22 09-00 по 14.11.22 17-00 | ВЛ-0,4 кВ, КТП-9-2-10, ф-1 | Обрезка крон деревьев
Кулундинские МЭС (Завьяловский УЭС) | с 15.11.22 09-00 по 15.11.22 17-00 | ВЛ-0,4 кВ, КТП-9-17-46, ф-1 | Обрезка крон деревьев
Кулундинские МЭС (Кулундинский УЭС) | с 04.11.22 08-00 по 04.11.22 17-00 | ВЛ-0,4 кВ, КТП-1-15-41, ф-1 | Выполнение мероприятий по ТП
Кулундинские МЭС (Кулундинский УЭС) | с 05.11.22 08-00 по 05.11.22 17-00 | ВЛ-0,4 кВ, КТП-1-16-44, ф-2 | Выполнение мероприятий по ТП
Кулундинские МЭС (Кулундинский УЭС) | с 01.11.22 08-00 по 01.11.22 17-00 | ВЛ-0,4 кВ, ГКТП-1-16-11, ф-3 | Реконструкция ВЛ
Кулундинские МЭС (Кулундинский УЭС) | с 02.11.22 08-00 по 02.11.22 17-00 | ВЛ-0,4 кВ, ГКТП-1-16-11, ф-3 | Реконструкция ВЛ
Кулундинские МЭС (Кулундинский УЭС) | с 03.11.22 08-00 по 03.11.22 17-00 | ВЛ-0,4 кВ, ГКТП-1-16-11, ф-3 | Реконструкция ВЛ
Кулундинские МЭС (Кулундинский УЭС) | с 07.11.22 08-00 по 07.11.22 17-00 | ВЛ-0,4 кВ, КТП-1-16-16, ф-2 | Реконструкция ВЛ
Кулундинские МЭС (Кулундинский УЭС) | с 08.11.22 08-00 по 08.11.22 17-00 | ВЛ-0,4 кВ, ГКТП-1-16-16, ф-2 | Реконструкция ВЛ
Кулундинские МЭС (Кулундинский УЭС) | с 09.11.22 08-00 по 09.11.22 17-00 | ВЛ-0,4 кВ, ГКТП-1-16-16, ф-2 | Реконструкция ВЛ
Кулундинские МЭС (Кулундинский УЭС) | с 10.11.22 08-00 по 10.11.22 17-00 | ВЛ-0,4 кВ, ГКТП-1-16-16, ф-2 | Реконструкция ВЛ
Кулундинские МЭС (Кулундинский УЭС) | с 14.11.22 08-00 по 14.11.22 17-00 | ВЛ-0,4 кВ, ГКТП-1-16-44, ф-2 | Реконструкция ВЛ
Кулундинские МЭС (Кулундинский УЭС) | с 15.11.22 08-00 по 15.11.22 17-00 | ВЛ-0,4 кВ, ГКТП-1-16-44, ф-2 | Реконструкция ВЛ
Кулундинские МЭС (Кулундинский УЭС) | с 16.11.22 08-00 по 16.11.22 17-00 | ВЛ-0,4 кВ, ГКТП-1-16-44, ф-2 | Реконструкция ВЛ
Кулундинские МЭС (Кулундинский УЭС) | с 17.11.22 08-00 по 17.11.22 17-00 | ВЛ-0,4 кВ, ГКТП-1-16-44, ф-2 | Реконструкция ВЛ
Кулундинские МЭС (Благовещенский УЭС) | с 01.11.22 09-00 по 01.11.22 17-00 | ВЛ-0,4 кВ, ЗТП-3-10-39, ф-1 | Монтаж, подключение ВЩУ
Кулундинские МЭС (Благовещенский УЭС) | с 10.11.22 09-00 по 10.11.22 17-00 | ВЛ-0,4 кВ, ГКТП-3-23-67, ф-2 | Реконструкция ВЛ, монтаж, подключение ВЩУ
Кулундинские МЭС (Благовещенский УЭС) | с 11.11.22 09-00 по 11.11.22 17-00 | ВЛ-0,4 кВ, ГКТП-3-10-34, ф-2 | Обрезка крон деревьев
Кулундинские МЭС (Благовещенский УЭС) | с 13.11.22 09-00 по 13.11.22 17-00 | ВЛ-0,4 кВ, КТП-3-23-31, ф-1,2 | Обрезка крон деревьев
Кулундинские МЭС (Благовещенский УЭС) | с 14.11.22 09-00 по 14.11.22 17-00 | ВЛ-0,4 кВ, ЗТП-3-23-13, ф-11 | Обрезка крон деревьев
Кулундинские МЭС (Благовещенский УЭС) | с 18.11.22 09-00 по 18.11.22 17-00 | ВЛ-0,4 кВ, ГКТП-3-23-23, ф-2 | Обрезка крон деревьев
Кулундинский МЭС (Михайловский УЭС) | с 03.11.22 08-30 по 03.11.22 17-00 | ВЛ-0,4 кВ, ЗТП-26-4-12, ф-2 | Монтаж, подключение ВЩУ
Кулундинские МЭС (Михайловский УЭС) | с 04.11.22 08-30 по 04.11.22 17-00 | ВЛ-0,4 кВ, КТП-26-4-7, ф-2 | Обрезка крон деревьев
Кулундинский МЭС (Михайловский УЭС) | с 05.11.22 08-30 по 05.11.22 17-00 | ВЛ-0,4 кВ, КТП-26-5-12, ф-1 | Обрезка крон деревьев
Кулундинский МЭС (Михайловский УЭС) | с 06.11.22 08-30 по 06.11.22 17-00 | ВЛ-0,4 кВ, КТП-26-5-16, ф-1 | Обрезка крон деревьев
Кулундинский МЭС (Михайловский УЭС) | с 07.11.22 08-30 по 07.11.22 17-00 | ВЛ-0,4 кВ, КТП-26-5-24, ф-3 | Обрезка крон деревьев
Кулундинский МЭС (Михайловский УЭС) | с 10.11.22 08-30 по 10.11.22 17-00 | ВЛ-0,4 кВ, КТП-26-5-3, ф-2 | Обрезка крон деревьев
Кулундинский МЭС (Михайловский УЭС) | с 11.11.22 08-30 по 11.11.22 17-00 | ВЛ-0,4 кВ, ГКТП-26-5-4, ф-1 | Обрезка крон деревьев
Кулундинский МЭС (Михайловский УЭС) | с 12.11.22 08-30 по 12.11.22 17-00 | ВЛ-0,4 кВ, ГКТП-26-5-4, ф-2 | Обрезка крон деревьев
Кулундинский МЭС (Михайловский УЭС) | с 13.11.22 08-30 по 13.11.22 17-00 | ВЛ-0,4 кВ, ГКТП-26-5-4, ф-3 | Обрезка крон деревьев
Кулундинский МЭС (Михайловский УЭС) | с 14.11.22 08-30 по 14.11.22 17-00 | ВЛ-0,4 кВ, ГКТП-26-4-26, ф-3 | Обрезка крон деревьев
Кулундинский МЭС (Михайловский УЭС) | с 17.11.22 08-30 по 17.11.22 17-00 | ВЛ-0,4 кВ, ГКТП-26-5-13, ф-1 | Обрезка крон деревьев
Кулундинский МЭС (Михайловский УЭС) | с 18.11.22 08-30 по 18.11.22 17-00 | ВЛ-0,4 кВ, ГКТП-26-5-13, ф-4 | Обрезка крон деревьев
Кулундинский МЭС (Михайловский УЭС) | с 19.11.22 08-30 по 19.11.22 17-00 | ВЛ-0,4 кВ, ГКТП-26-5-13, ф-6 | Обрезка крон деревьев
Кулундинский МЭС (Михайловский УЭС) | с 20.11.22 08-30 по 20.11.22 17-00 | ВЛ-0,4 кВ, КТП-26-11-3, ф-1 | Обрезка крон деревьев
Кулундинский МЭС (Михайловский УЭС) | с 21.11.22 08-30 по 21.11.22 17-00 | ВЛ-0,4 кВ, ГКТП-26-5-18, ф-3 | Обрезка крон деревьев
Кулундинский МЭС (Михайловский УЭС) | с 26.11.22 08-30 по 26.11.22 17-00 | ВЛ-0,4 кВ, ЗТП-26-5-5, ф-2 | Обрезка крон деревьев
Кулундинский МЭС (Михайловский УЭС) | с 27.11.22 08-30 по 27.11.22 17-00 | ВЛ-0,4 кВ, КТП-26-5-14, ф-1 | Обрезка крон деревьев
Кулундинский МЭС (Михайловский УЭС) | с 28.11.22 08-30 по 28.11.22 17-00 | ВЛ-0,4 кВ, КТП-26-5-29, ф-1 | Обрезка крон деревьев
Новоалтайские МЭС
Плановые работы на электрооборудовании 6-35 кВ с отключением потребителей
Наименование филиала (участка) | Дата/Время нач./окон.работ | Объект отключения (наименование ВЛ/КЛ) | Наименование работ
Новоалтайские МЭС (Косихинский УЭС) | с 02.11.22 09-00 по 02.11.22 11-00 | ВЛ-10 кВ, Л-28-4 от ПС-28 "Косихинская" яч.4 (без напряжения 7% 2 ТП) | Высоковольтные испытания электрооборудования КЛ-10 кВ от оп. №23, ВЛ-10 кВ, Л-28-4 до МТП-28-4-17
Новоалтайские МЭС (Косихинский УЭС) | с 02.11.22 11-30 по 02.11.22 14-00 | ВЛ-10 кВ, Л-28-4 от ПС-28 "Косихинская" яч.4 (без напряжения 4% 1 ТП) | Высоковольтные испытания электрооборудования КЛ-10 кВ от оп. №41/5 до КТП-28-4-20, (ПУ-74)
Новоалтайские МЭС (Косихинский УЭС) | с 02.11.22 14-30 по 02.11.22 16-00 | ВЛ-10 кВ, Л-28-4 от ПС-28 "Косихинская" яч.4 (без напряжения 4% 1 ТП) | Высоковольтные испытания электрооборудования КЛ-10 кВ от оп. № 49/22, Л-28-4, ВЛ-10 кВ до КТП-28-4-33
Новоалтайские МЭС (Косихинский УЭС) | с 03.11.22 09-00 по 03.11.22 11-00 | ВЛ-10 кВ, Л-28-4 от ПС-28 "Косихинская" яч.4 (без напряжения 7% 2 ТП) | Высоковольтные испытания электрооборудования КЛ-10 кВ от оп. № 2/2, ВЛ-10 кВ, Л-28-4 до КТП-28-4-18
Новоалтайские МЭС (Косихинский УЭС) | с 03.11.22 11-30 по 03.11.22 14-00 | ВЛ-10 кВ, Л-28-18 от ПС-28 "Косихинская" яч.18 (без отключения потребителей) | Высоковольтные испытания электрооборудования КЛ-10 кВ от оп. №15/7, ВЛ-10 кВ, Л-28-18 до оп. №15/8, ВЛ-10 кВ, Л-28-18
Новоалтайские МЭС (Новоалтайский УЭС) | с 09.11.22 08-30 по 09.11.22 12-00 | РУ-10 кВ, РП-2, яч.17 (без отключения потребителей) | Настройка и регулировка РЗиА
Новоалтайские МЭС (Новоалтайский УЭС) | с 09.11.22 13-00 по 09.11.22 17-00 | РУ-10 кВ, РП-2, яч.18(без отключения потребителей) | Настройка и регулировка РЗиА
Новоалтайские МЭС (Троицкий УЭС) | с 15.11.22 09-00 по 15.11.22 11-00 | ВЛ-10 кВ, Л-2-10 от ПС-2 "Троицкая" яч.4 (без напряжения 100%) | Высоковольтные испытания электрооборудования КЛ-10 кВ, Л-2-10 от ПС-2 "Троицкая" яч.4 до оп. № 1
Новоалтайские МЭС (Троицкий УЭС) | с 15.11.22 11-30 по 15.11.22 14-00 | ВЛ-10 кВ, Л-2-1 от ПС-2 "Троицкая" яч.9 (без напряжения 100%) | Высоковольтные испытания электрооборудования КЛ-10 кВ, Л-2-1 от ПС-2 "Троицкая" яч.9 до оп. № 1
Новоалтайские МЭС (Троицкий УЭС) | с 15.11.22 14-30 по 15.11.22 16-00 | ВЛ-10 кВ, Л-2-6 от ПС-2 "Троицкая" яч.18 (без напряжения 100%) | Высоковольтные испытания электрооборудования КЛ-10 кВ, Л-2-6 от ПС-2 "Троицкая", яч.18 до оп. № 1
Новоалтайские МЭС (Новоалтайский УЭС) | с 17.11.22 08-30 по 17.11.22 12-00 | РУ-10 кВ, РП-2, яч.5 (без отключения потребителей) | Настройка и регулировка РЗиА
Новоалтайские МЭС (Новоалтайский УЭС) | с 17.11.22 13-00 по 17.11.22 17-00 | РУ-10 кВ, РП-2, яч.7 (без отключения потребителей) | Настройка и регулировка РЗиА
Новоалтайские МЭС (Новоалтайский УЭС) | с 22.11.22 08-30 по 22.11.22 12-00 | РУ-10 кВ, РП-2, яч.13 (без отключения потребителей) | Настройка и регулировка РЗиА
Новоалтайские МЭС (Новоалтайский УЭС) | с 22.11.22 13-00 по 22.11.22 17-00 | РУ-10 кВ, РП-2, яч.15 (без отключения потребителей) | Настройка и регулировка РЗиА
Новоалтайские МЭС (Новоалтайский УЭС) | с 24.11.22 08-30 по 24.11.22 12-00 | РУ-10 кВ, РП-2, яч.8 (без отключения потребителей) | Настройка и регулировка РЗиА
Новоалтайские МЭС (Новоалтайский УЭС) | с 24.11.22 13-00 по 24.11.22 17-00 | РУ-10 кВ, РП-2, яч.6 (без отключения потребителей) | Настройка и регулировка РЗиА
Новоалтайские МЭС (Новоалтайский УЭС) | с 29.11.22 08-30 по 29.11.22 12-00 | РУ-10 кВ, РП-2, яч.10 (без отключения потребителей) | Настройка и регулировка РЗиА
Новоалтайские МЭС (Новоалтайский УЭС) | с 29.11.22 13-00 по 29.11.22 17-00 | РУ-10 кВ, РП-2, яч.16 (без отключения потребителей) | Настройка и регулировка РЗиА
Новоалтайские МЭС (Косихинский УЭС) | с 01.11.22 09-00 по 01.11.22 18-00 | ВЛ-10 кВ, Л-28-4 от ПС-28 "Косихинская" яч.4 (без напряжения 100%) | Капитальный ремонт (ППР)
Новоалтайские МЭС (Косихинский УЭС) | с 01.11.22 09-00 по 01.11.22 18-00 | ВЛ-10 кВ, Л-28-18 от ПС-28 "Косихинская" яч.18 (без напряжения 100%) | Капитальный ремонт (ППР)
Новоалтайские МЭС (Косихинский УЭС) | с 01.11.22 09-00 по 01.11.22 18-00 | ВЛ-10 кВ, Л-28-5 от ПС-28 "Косихинская" яч.5 | Капитальный ремонт (ППР)
Новоалтайские МЭС (Тальменский УЭС) | с 02.11.2022 09-00 по 02.11.2022 17-00 | РУ-10 кВ, РП-1, яч.12 | Капитальный ремонт (ППР)
Плановые работы на электрооборудовании 0,4 кВ с отключением потребителей
Наименование филиала (участка) | Дата/Время нач./окон.работ | Объект отключения (наименование КТП, № фидера) | Наименование работ
Новоалтайские МЭС (Новоалтайский УЭС) | с 01.11.2022 08-30 по 01.11.2022 17-00 | ВЛ-0,4 кВ, ТП-117, Ф-1 | Капитальный ремонт (ППР)
Новоалтайские МЭС (Новоалтайский УЭС) | с 01.11.2022 08-30 по 01.11.2022 17-00 | ВЛ-0,4 кВ, ТП-117, Ф-4 | Капитальный ремонт (ППР)
Новоалтайские МЭС (Новоалтайский УЭС) | с 02.11.2022 08-30 по 02.11.2022 17-00 | ВЛ-0,4 кВ, ТП-117, Ф-1 | Капитальный ремонт (ППР)
Новоалтайские МЭС (Новоалтайский УЭС) | с 02.11.2022 08-30 по 02.11.2022 17-00 | ВЛ-0,4 кВ, ТП-117, Ф-4 | Капитальный ремонт (ППР)
Новоалтайские МЭС (Новоалтайский УЭС) | с 03.11.2022 08-30 по 03.11.2022 17-00 | ВЛ-0,4 кВ, ТП-106, Ф-2 | Капитальный ремонт (ППР)
Новоалтайские МЭС (Новоалтайский УЭС) | с 03.11.2022 08-30 по 03.11.2022 17-00 | ВЛ-0,4 кВ, ТП-106, Ф-3 | Капитальный ремонт (ППР)
Новоалтайские МЭС (Новоалтайский УЭС) | с 03.11.2022 08-30 по 03.11.2022 17-00 | ВЛ-0,4 кВ, ТП-106, Ф-4 | Капитальный ремонт (ППР)
Новоалтайские МЭС (Новоалтайский УЭС) | с 07.11.2022 08-30 по 07.11.2022 17-00 | ВЛ-0,4 кВ, ТП-106, Ф-2 | Капитальный ремонт (ППР)
Новоалтайские МЭС (Новоалтайский УЭС) | с 07.11.2022 08-30 по 07.11.2022 17-00 | ВЛ-0,4 кВ, ТП-106, Ф-3 | Капитальный ремонт (ППР)
Новоалтайские МЭС (Новоалтайский УЭС) | с 07.11.2022 08-30 по 07.11.2022 17-00 | ВЛ-0,4 кВ, ТП-106, Ф-4 | Капитальный ремонт (ППР)
Новоалтайские МЭС (Новоалтайский УЭС) | с 08.11.2022 08-30 по 08.11.2022 17-00 | ВЛ-0,4 кВ, ТП-36, Ф-3. | Капитальный ремонт (ППР)
Новоалтайские МЭС (Новоалтайский УЭС) | с 09.11.2022 08-30 по 09.11.2022 17-00 | ВЛ-0,4 кВ, ТП-36, Ф-3. | Капитальный ремонт (ППР)
Новоалтайские МЭС (Троицкий УЭС) | с 01.11.22 09-00 по 01.11.22 17-00 | ВЛ-0,4 кВ, КТП 2-1-35, Ф-1 | Установка ВЩУ
Новоалтайские МЭС (Троицкий УЭС) | с 02.11.22 09-00 по 02.11.22 17-00 | ВЛ-0,4 кВ, КТП 2-1-10, Ф-1 | Установка ВЩУ
Новоалтайские МЭС (Троицкий УЭС) | с 03.11.22 09-00 по 03.11.22 17-00 | ВЛ-0,4 кВ, КТП 2-10-11, Ф-1 | Установка ВЩУ
Новоалтайские МЭС (Троицкий УЭС) | с 07.11.22 09-00 по 07.11.22 17-00 | ВЛ-0,4 кВ, КТП 2-1-47, Ф-1 | Установка ВЩУ
Новоалтайские МЭС (Троицкий УЭС) | с 08.11.22 09-00 по 08.11.22 17-00 | ВЛ-0,4 кВ, КТП 2-10-15, Ф-1 | Установка ВЩУ
Новоалтайские МЭС (Троицкий УЭС) | с 09.11.22 09-00 по 09.11.22 17-00 | ВЛ-0,4 кВ, КТП 2-10-11, Ф-1 | Установка ВЩУ
Новоалтайские МЭС (Троицкий УЭС) | с 10.11.22 09-00 по 10.11.22 17-00 | ВЛ-0,4 кВ, КТП 2-1-2, Ф-2 | Установка ВЩУ
Новоалтайские МЭС (Троицкий УЭС) | с 11.11.22 09-00 по 11.11.22 17-00 | ВЛ-0,4 кВ, КТП 2-1-10, Ф-2 | Установка ВЩУ
Новоалтайские МЭС (Троицкий УЭС) | с 14.11.22 09-00 по 14.11.22 17-00 | ВЛ-0,4 кВ, КТП 2-6-32, Ф-2 | Установка ВЩУ
Новоалтайские МЭС (Троицкий УЭС) | с 15.11.22 09-00 по 15.11.22 16-00 | ВЛ-0,4 кВ, КТП 2-10-14, Ф-2 | Установка ВЩУ
Новоалтайские МЭС (Троицкий УЭС) | с 15.11.22 09-00 по 15.11.22 16-00 | ВЛ-0,4 кВ, КТП 2-1-2, Ф-2 | Установка ВЩУ
Новоалтайские МЭС (Троицкий УЭС) | с 16.11.22 09-00 по 16.11.22 17-00 | ВЛ-0,4 кВ, КТП 2-10-16, Ф-1 | Установка ВЩУ
Новоалтайские МЭС (Троицкий УЭС) | с 16.11.22 09-00 по 16.11.22 17-00 | ВЛ-0,4 кВ, КТП 2-6-33, Ф-1 | Установка ВЩУ
Новоалтайские МЭС (Троицкий УЭС) | с 17.11.22 09-00 по 17.11.22 17-00 | ВЛ-0,4 кВ, КТП 2-1-8, Ф-1 | Установка ВЩУ
Новоалтайские МЭС (Троицкий УЭС) | с 18.11.22 09-00 по 18.11.22 17-00 | ВЛ-0,4 кВ, КТП 2-6-66, Ф-1 | Установка ВЩУ
Новоалтайские МЭС (Троицкий УЭС) | с 18.11.22 09-00 по 18.11.22 17-00 | ВЛ-0,4 кВ, КТП 2-1-1, Ф-1 | Установка ВЩУ
Новоалтайские МЭС (Троицкий УЭС) | с 21.11.22 09-00 по 21.11.22 17-00 | ВЛ-0,4 кВ, КТП 2-1-8, Ф-1 | Установка ВЩУ
Новоалтайские МЭС (Троицкий УЭС) | с 21.11.22 09-00 по 21.11.22 17-00 | ВЛ-0,4 кВ, КТП 2-1-3, Ф-1 | Установка ВЩУ
Новоалтайские МЭС (Троицкий УЭС) | с 22.11.22 09-00 по 22.11.22 16-00 | ВЛ-0,4 кВ, КТП 2-1-6, Ф-1 | Установка ВЩУ
Новоалтайские МЭС (Троицкий УЭС) | с 23.11.22 09-00 по 23.11.22 17-00 | ВЛ-0,4 кВ, КТП 2-1-8, Ф-1 | Установка ВЩУ
Новоалтайские МЭС (Троицкий УЭС) | с 23.11.22 09-00 по 23.11.22 17-00 | ВЛ-0,4 кВ, КТП 2-6-67, Ф-1 | Установка ВЩУ
Новоалтайские МЭС (Троицкий УЭС) | с 23.11.22 09-00 по 23.11.22 17-00 | ВЛ-0,4 кВ, КТП 2-1-23, Ф-1 | Установка ВЩУ
Новоалтайские МЭС (Троицкий УЭС) | с 24.11.22 09-00 по 24.11.22 17-00 | ВЛ-0,4 кВ, КТП 2-1-3, Ф-1 | Установка ВЩУ
Новоалтайские МЭС (Троицкий УЭС) | с 25.11.22 09-00 по 25.11.22 17-00 | ВЛ-0,4 кВ, КТП 2-1-6, Ф-1 | Установка ВЩУ
Новоалтайские МЭС (Троицкий УЭС) | с 28.11.22 09-00 по 28.11.22 17-00 | ВЛ-0,4 кВ, КТП 2-10-16, Ф-3 | Установка ВЩУ
Новоалтайские МЭС (Троицкий УЭС) | с 28.11.22 09-00 по 28.11.22 17-00 | ВЛ-0,4 кВ, КТП 2-10-21, Ф-3 | Установка ВЩУ
Новоалтайские МЭС (Троицкий УЭС) | с 29.11.22 09-00 по 29.11.22 16-00 | ВЛ-0,4 кВ, КТП 2-1-3, Ф-1 | Установка ВЩУ
Новоалтайские МЭС (Троицкий УЭС) | с 30.11.22 09-00 по 30.11.22 17-00 | ВЛ-0,4 кВ, КТП 2-10-15, Ф-2 | Установка ВЩУ
Новоалтайские МЭС (Троицкий УЭС) | с 30.11.22 09-00 по 30.11.22 17-00 | ВЛ-0,4 кВ, КТП 2-6-32, Ф-3 | Установка ВЩУ
Новоалтайские МЭС (Тальменский УЭС) | с 01.11.2022 09-00 по 01.11.2022 17-00 | ВЛ-0,4 кВ, КТП-2-76, Ф-1 | Капитальный ремонт (ППР)
Новоалтайские МЭС (Тальменский УЭС) | с 03.11.2022 09-00 по 03.11.2022 17-00 | ВЛ-0,4 кВ, КТП-2-76, Ф-3 | Капитальный ремонт (ППР)
Новоалтайские МЭС (Тальменский УЭС) | с 07.11.2022 09-00 по 07.11.2022 17-00 | ВЛ-0,4 кВ, КТП-4-43, Ф-1 | Капитальный ремонт (ППР)
Новоалтайские МЭС (Тальменский УЭС) | с 08.11.2022 09-00 по 08.11.2022 17-00 | ВЛ-0,4 кВ, КТП-4-38, Ф-2 | Технологическое присоединение № 106427/22-01 от 17.05.2022, Густова Т.Ю., Тальменка, Радиозавод, 19
Новоалтайские МЭС (Тальменский УЭС) | с 10.11.2022 09-00 по 10.11.2022 17-00 | ВЛ-0,4 кВ, КТП-5-35, Ф-1 | Технологическое присоединение № 107245/22-01 от 30.06.2022, Субботин А.А., Тальменка, Ленинградская, 57
Рубцовские МЭС
Плановые работы на электрооборудовании 6-35 кВ с отключением потребителей
Наименование филиала(участка) | Дата/Время нач./окон. Работ | Объект отключения (наименование ВЛ/КЛ) | Наименование работ
Рубцовские МЭС (Волчихинский УЭС) | с 02.11.22 09-00 по 02.11.22 17-00 | ВЛ-10 кВ, Л-25-7 от ПС-25 "Волчихинская" яч.2 (без напряжения 100%) | Замена анкерной опоры № 5/12
Рубцовские МЭС (Рубцовский РЭС) | с 01.11.22 08-00 по 01.11.22 17-00 | КЛ-6 кВ, Л-5-17 от ПС-5 "Алей" яч.17 (без отключения потребителей) | Испытание повышенным напряжением КЛ-6 кВ ТП-87 яч.1 - ТП-88 яч.1
Рубцовские МЭС (Рубцовский РЭС) | с 01.11.22 08-00 по 01.11.22 17-00 | КЛ-6 кВ, Л-5-8 от ПС-5 "Алей" яч.8 (без отключения потребителей) | Проверка РЗиА РП-12 яч.3
Рубцовские МЭС (Рубцовский РЭС) | с 01.11.22 08-00 по 01.11.22 17-00 | КЛ-6 кВ, Л-105-18 от ПС-105 "РМЗ" яч.18 (без отключения потребителей) | Ремонт, регулировка выключателя РП-8 яч.15
Рубцовские МЭС (Рубцовский РЭС) | с 01.11.22 08-00 по 01.11.22 17-00 | КЛ-6 кВ, Л-104-41 от ПС-104 "АСМ" яч.41 (без напряжения 72% 8 ТП) | Замена опор №28, №33 КВЛ-6 кВ РП-5 яч.17 - ТП-110 яч.1
Рубцовские МЭС (Рубцовский РЭС) | с 02.11.22 08-00 по 02.11.22 17-00 | КЛ-6 кВ, Л-104-41 от ПС-104 "АСМ" яч.41 (без отключения потребителей) | Испытание повышенным напряжением КЛ-6 кВ ТП-407 яч.4 - ТП-276 яч.2
Рубцовские МЭС (Рубцовский РЭС) | с 02.11.22 08-00 по 02.11.22 17-00 | КЛ-6 кВ, Л-105-18 от ПС-105 "РМЗ" яч.18 (без отключения потребителей) | Ремонт, регулировка выключателя РП-8 яч.13
Рубцовские МЭС (Рубцовский РЭС) | с 02.11.22 08-00 по 02.11.22 17-00 | КЛ-6 кВ, Л-102-24 от ПС-102 "АЛТТРАК-2" яч.24 (без напряжения 30% 6 ТП) | Замена опоры №12 КВЛ-6 кВ ТП-11 яч.4 - ТП-40 яч.1
Рубцовские МЭС (Рубцовский РЭС) | с 03.11.22 08-00 по 03.11.22 17-00 | КЛ-6 кВ, Л-105-18 от ПС-105 "РМЗ" яч.18 (без отключения потребителей) | Ремонт, регулировка выключателя РП-8 яч.11
Рубцовские МЭС (Новоегорьевский УЭС) | с 07.11.22 09-00 по 07.11.22 17-00 | ВЛ-10 кВ, Л-32-9 от ПС-32 "Новоегорьевская" яч.17 (без напряжения 100%) | ППР-2022
Рубцовские МЭС (Рубцовский РЭС) | с 07.11.22 08-00 по 07.11.22 17-00 | КЛ-6 кВ, Л-4-26 от ПС-4 "Набережная" яч.26 (без отключения потребителей) | Испытание повышенным напряжением КЛ-6 кВ РП-2 яч.9 - ТП-196 яч.3
Рубцовские МЭС (Рубцовский РЭС) | с 07.11.22 08-00 по 07.11.22 17-00 | КЛ-6 кВ, Л-5-9 от ПС-5 "Алей" яч.9 (без отключения потребителей) | Проверка ТН РП-11 яч.2
Рубцовские МЭС (Рубцовский РЭС) | с 07.11.22 08-00 по 07.11.22 17-00 | КЛ-6 кВ, Л-4-40 от ПС-4 "Набережная" яч.40 (без отключения потребителей) | Ремонт, регулировка выключателя РП-8 яч.14
Рубцовские МЭС (Рубцовский РЭС) | с 08.11.22 08-00 по 08.11.22 17-00 | КЛ-6 кВ, Л-103-7 от ПС-103 "Алтайвагон" яч.7 (без отключения потребителей) | Проверка ТН РП-11 яч.3
Рубцовские МЭС (Рубцовский РЭС) | с 08.11.22 08-00 по 08.11.22 17-00 | КЛ-6 кВ, Л-103-7 от ПС-103 "Алтайвагон" яч.7 (без отключения потребителей) | Испытание повышенным напряжением КЛ-6 кВ РП-11 яч.13 - ТП-67 яч.1
Рубцовские МЭС (Рубцовский РЭС) | с 08.11.22 08-00 по 08.11.22 17-00 | КЛ-6 кВ, Л-4-40 от ПС-4 "Набережная" яч.40 (без отключения потребителей) | Ремонт, регулировка выключателя РП-8 яч.16
Рубцовские МЭС (Поспелихинский УЭС) | с 08.11.22 08-00 по 08.11.22 17-00 | ВЛ-10 кВ, Л-23-6 от ПС-23 "Поспелихинская" яч.11 (без напряжения 45% 15 ТП) | Замена провода Л-23-6
Рубцовские МЭС (Новоегорьевский УЭС) | с 09.11.22 09-00 по 09.11.22 17-00 | ВЛ-10 кВ, Л-32-9 от ПС-32 "Новоегорьевская" яч.17 (без напряжения 100%) | ППР-2022
Рубцовские МЭС (Рубцовский РЭС) | с 09.11.22 08-00 по 09.11.22 17-00 | КЛ-6 кВ, Л-4-26 от ПС-4 "Набережная" яч.26 (без отключения потребителей) | Испытание повышенным напряжением КЛ-6 кВ ТП-38 яч.3 - ТП-3 яч.4
Рубцовские МЭС (Рубцовский РЭС) | с 09.11.22 08-00 по 09.11.22 17-00 | КЛ-6 кВ, Л-4-40 от ПС-4 "Набережная" яч.40 (без отключения потребителей) | Ремонт, регулировка выключателя РП-8 яч.18
Рубцовские МЭС (Рубцовский РЭС) | с 10.11.22 08-00 по 10.11.22 17-00 | КЛ-6 кВ, Л-5-12 от ПС-5 "Алей" яч.12 (без отключения потребителей) | Испытание повышенным напряжением КЛ-6 кВ ТП-424 яч.4 - ТП-425 яч.1
Рубцовские МЭС (Рубцовский РЭС) | с 10.11.22 08-00 по 10.11.22 17-00 | КЛ-6 кВ, Л-5-7 от ПС-5 "Алей" яч.7 (без отключения потребителей) | Проверка РЗиА РП-11 яч.25
Рубцовские МЭС (Рубцовский РЭС) | с 10.11.22 08-00 по 10.11.22 17-00 | КЛ-6 кВ, Л-4-38 от ПС-4 "Набережная" яч.38 (без напряжения 4% 1 ТП) | Замена силового трансформатора ТП-257 Т-1
Рубцовские МЭС (Рубцовский РЭС) | с 11.11.22 08-00 по 11.11.22 16-00 | КЛ-6 кВ, Л-4-26 от ПС-4 "Набережная" яч.26 (без отключения потребителей) | Испытание повышенным напряжением КЛ-6 кВ ТП-137 яч.6 - ТП-237 яч.3
Рубцовские МЭС (Рубцовский РЭС) | с 11.11.22 08-00 по 11.11.22 16-00 | КЛ-6 кВ, Л-5-9 от ПС-5 "Алей" яч.9 (без напряжения 33% 1 ТП) | Замена силового трансформатора ТП-169 Т-1
Рубцовские МЭС (Новоегорьевский УЭС) | с 14.11.22 09-00 по 14.11.22 17-00 | ВЛ-10 кВ, Л-32-7 от ПС-32 "Новоегорьевская" яч.1 (без напряжения 100%) | ППР-2022
Рубцовские МЭС (Рубцовский РЭС) | с 14.11.22 08-00 по 14.11.22 17-00 | КЛ-6 кВ, Л-4-38 от ПС-4 "Набережная" яч.38 (без отключения потребителей) | Испытание повышенным напряжением КЛ-6 кВ ТП-250 яч.1 - ТП-257 яч.2
Рубцовские МЭС (Рубцовский РЭС) | с 14.11.22 08-00 по 14.11.22 17-00 | КЛ-6 кВ, Л-5-19 от ПС-5 "Алей" яч.19 (без отключения потребителей) | Проверка ТН РП-12 яч.1
Рубцовские МЭС (Рубцовский РЭС) | с 14.11.22 08-00 по 14.11.22 17-00 | КЛ-6 кВ, Л-5-19 от ПС-5 "Алей" яч.19 (без отключения потребителей) | Ремонт, регулировка выключателя РП-12 яч.3
Рубцовские МЭС (Рубцовский РЭС) | с 15.11.22 08-00 по 15.11.22 17-00 | КЛ-6 кВ, Л-105-14 от ПС-105 "РМЗ" яч.14 (без отключения потребителей) | Испытание повышенным напряжением КЛ-6 кВ ТП-21 яч.6 - ТП-32 яч.5
Рубцовские МЭС (Рубцовский РЭС) | с 15.11.22 08-00 по 15.11.22 17-00 | КЛ-6 кВ, Л-5-19 от ПС-5 "Алей" яч.19 (без отключения потребителей) | Ремонт, регулировка выключателя РП-12 яч.5
Рубцовские МЭС (Рубцовский РЭС) | с 16.11.22 08-00 по 16.11.22 17-00 | КЛ-6 кВ, Л-105-18 от ПС-105 "РМЗ" яч.18 (без отключения потребителей) | Испытание повышенным напряжением КЛ-6 кВ ТП-416 яч.1 - ТП-321 яч.1
Рубцовские МЭС (Рубцовский РЭС) | с 16.11.22 08-00 по 16.11.22 17-00 | КЛ-6 кВ, Л-5-19 от ПС-5 "Алей" яч.19 (без отключения потребителей) | Ремонт, регулировка выключателя РП-12 яч.13
Рубцовские МЭС (Рубцовский РЭС) | с 17.11.22 08-00 по 17.11.22 17-00 | КЛ-6 кВ, Л-105-18 от ПС-105 "РМЗ" яч.18 (без отключения потребителей) | Испытание повышенным напряжением КЛ-6 кВ ТП-6 яч.6 - ТП-320 яч.1
Рубцовские МЭС (Рубцовский РЭС) | с 17.11.22 08-00 по 17.11.22 17-00 | КЛ-6 кВ, Л-5-19 от ПС-5 "Алей" яч.19 (без отключения потребителей) | Ремонт, регулировка выключателя РП-12 яч.7
Рубцовские МЭС (Рубцовский РЭС) | с 18.11.22 08-00 по 18.11.22 16-00 | КЛ-6 кВ, Л-1 от РП-1 "Регион-Энерго" яч.1 (без отключения потребителей) | Испытание повышенным напряжением КЛ-6 кВ РП-10 яч.4 - ТП-47 яч.6
Рубцовские МЭС (Рубцовский РЭС) | с 18.11.22 08-00 по 18.11.22 16-00 | КЛ-6 кВ, Л-5-19 от ПС-5 "Алей" яч.19 (без отключения потребителей) | Ремонт, регулировка выключателя РП-12 яч.15
Рубцовские МЭС (Рубцовский РЭС) | с 21.11.22 08-00 по 21.11.22 17-00 | КЛ-6 кВ, Л-104-10 от ПС-104 "АСМ" яч.10 (без отключения потребителей) | Испытание повышенным напряжением КЛ-6 кВ ТП-226 яч.4 - ТП-230 яч.1
Рубцовские МЭС (Рубцовский РЭС) | с 21.11.22 08-00 по 21.11.22 17-00 | КЛ-6 кВ, Л-5-8 от ПС-5 "Алей" яч.8 (без отключения потребителей) | Ремонт, регулировка выключателя РП-12 яч.2
Рубцовские МЭС (Рубцовский РЭС) | с 22.11.22 08-00 по 22.11.22 17-00 | КЛ-6 кВ, Л-4-26 от ПС-4 "Набережная" яч.26 (без отключения потребителей) | Испытание повышенным напряжением КЛ-6 кВ ТП-8 яч.4 - ТП-14 яч.4
Рубцовские МЭС (Рубцовский РЭС) | с 22.11.22 08-00 по 22.11.22 17-00 | КЛ-6 кВ, Л-5-8 от ПС-5 "Алей" яч.8 (без отключения потребителей) | Ремонт, регулировка выключателя РП-12 яч.8
Рубцовские МЭС (Рубцовский РЭС) | с 23.11.22 08-00 по 23.11.22 17-00 | КЛ-6 кВ, Л-104-39 от ПС-104 "АСМ" яч.39 (без отключения потребителей) | Испытание повышенным напряжением КЛ-6 кВ ТП-102 яч.2 - ТП-197 яч.3
Рубцовские МЭС (Рубцовский РЭС) | с 23.11.22 08-00 по 23.11.22 17-00 | КЛ-6 кВ, Л-5-8 от ПС-5 "Алей" яч.8 (без отключения потребителей) | Ремонт, регулировка выключателя РП-12 яч.10
Рубцовские МЭС (Рубцовский РЭС) | с 24.11.22 08-00 по 24.11.22 17-00 | КЛ-6 кВ, Л-5-8 от ПС-5 "Алей" яч.8 (без отключения потребителей) | Ремонт, регулировка выключателя РП-12 яч.12
Рубцовские МЭС (Рубцовский РЭС) | с 25.11.22 08-00 по 25.11.22 16-00 | КЛ-6 кВ, Л-4-24 от ПС-4 "Набережная" яч.24 (без напряжения 16% 1 ТП) | Замена силового трансформатора ТП-23 Т-2
Плановые работы на электрооборудовании 0,4 кВ с отключением потребителей
Рубцовские МЭС (Поспелихинский УЭС) | с 02.11.22 08-00 по 02.11.22 17-00 | ВЛ-0,4 кВ, КТП-23-38-7, Ф-1 | Установка ВЩУ
Рубцовские МЭС (Рубцовский РЭС) | с 03.11.22 09-00 по 03.11.22 16-00 | ВЛ-0,4 кВ, ТП-318, Ф-4 | Обрезка ДКР в пролетах опор №1/2-№1/6
Рубцовские МЭС (Рубцовский РЭС) | с 03.11.22 09-00 по 03.11.22 16-00 | ВЛ-0,4 кВ, ТП-81, Ф-4 | Обрезка ДКР в пролетах опор №4-№12, №1/1-№1/4
Рубцовские МЭС (Поспелихинский УЭС) | с 03.11.22 08-00 по 03.11.22 17-00 | ВЛ-0,4 кВ, КТП-23-6-2, Ф-2 | Установка ВЩУ
Рубцовские МЭС (Рубцовский РЭС) | с 07.11.22 09-00 по 07.11.22 17-00 | ВЛ-0,4 кВ, ТП-132, Ф-5 | Обрезка ДКР в пролетах опор №1-№13, №3/3-№3/8
Рубцовские МЭС (Рубцовский РЭС) | с 07.11.22 09-00 по 07.11.22 17-00 | ВЛ-0,4 кВ, ТП-300, Ф-5 | Обрезка ДКР в пролетах опор №14-№15, №2/1-№2/2
Рубцовские МЭС (Поспелихинский УЭС) | с 07.11.22 08-00 по 07.11.22 17-00 | ВЛ-0,4 кВ, КТП-23-7-4, Ф-4 | Тех.присоединение
Рубцовские МЭС (Угловский УЭС) | с 07.11.22 09-00 по 07.11.22 17-00 | ВЛ-0,4 кВ, КТП-27-3-2, Ф-2 | Расчистка трассы ВЛ-0,4 кВ
Рубцовские МЭС (Шипуновский УЭС) | с 07.11.22 08-30 по 07.11.22 17-00 | ВЛ-0,4 кВ, КТП-24-5-22, Ф-1 | Расчистка трассы ВЛ-0,4 кВ
Рубцовские МЭС (Новоегорьевский УЭС) | с 08.11.22 09-00 по 08.11.22 17-00 | ВЛ-0,4 кВ, КТП-32-9-8, Ф-1 | Замена опор
Рубцовские МЭС (Рубцовский РЭС) | с 08.11.22 09-00 по 08.11.22 17-00 | ВЛ-0,4 кВ, ТП-318, Ф-5 | Обрезка ДКР в пролетах опор №5-№6
Рубцовские МЭС (Рубцовский РЭС) | с 08.11.22 09-00 по 08.11.22 17-00 | ВЛ-0,4 кВ, ТП-378, Ф-6 | Обрезка ДКР в пролетах опор №3-№4, №12-№13
Рубцовские МЭС (Угловский УЭС) | с 08.11.22 09-00 по 08.11.22 17-00 | ВЛ-0,4 кВ, КТП-27-3-33, Ф-2 | Перевод питания на установленные опоры
Рубцовские МЭС (Шипуновский УЭС) | с 08.11.22 08-30 по 08.11.22 17-00 | ВЛ-0,4 кВ, КТП-24-3-13, Ф-1 | Расчистка трассы ВЛ-0,4 кВ
Рубцовские МЭС (Рубцовский РЭС) | с 09.11.22 09-00 по 09.11.22 17-00 | ВЛ-0,4 кВ, ТП-12, Ф-8 | Обрезка ДКР в пролетах опор №1-№3
Рубцовские МЭС (Поспелихинский УЭС) | с 09.11.22 08-00 по 09.11.22 17-00 | ВЛ-0,4 кВ, КТП-23-6-3, Ф-3 | Тех.присоединение
Рубцовские МЭС (Угловский УЭС) | с 09.11.22 09-00 по 09.11.22 17-00 | ВЛ-0,4 кВ, КТП-27-3-12, Ф-1 | Перевод питания на установленные опоры
Рубцовские МЭС (Шипуновский УЭС) | с 09.11.22 08-30 по 09.11.22 17-00 | ВЛ-0,4 кВ, КТП-24-3-16, Ф-1 | Расчистка трассы ВЛ-0,4 кВ
Рубцовские МЭС (Новоегорьевский УЭС) | с 10.11.22 09-00 по 10.11.22 17-00 | ВЛ-0,4 кВ, КТП-32-9-8, Ф-2 | Замена опор
Рубцовские МЭС (Рубцовский РЭС) | с 10.11.22 09-00 по 10.11.22 17-00 | ВЛ-0,4 кВ, ТП-6, Ф-8 | Обрезка ДКР в пролетах опор №6-№7, №17-№18, №1/9-№1/10
Рубцовские МЭС (Поспелихинский УЭС) | с 10.11.22 08-00 по 10.11.22 17-00 | ВЛ-0,4 кВ, КТП-23-7-12, Ф-3 | Установка ВЩУ
Рубцовские МЭС (Угловский УЭС) | с 10.11.22 09-00 по 10.11.22 17-00 | ВЛ-0,4 кВ, КТП-27-3-22, Ф-2 | Установка ВЩУ
Рубцовские МЭС (Шипуновский УЭС) | с 10.11.22 08-30 по 10.11.22 17-00 | ВЛ-0,4 кВ, КТП-24-3-31, Ф-1 | Расчистка трассы ВЛ-0,4 кВ
Рубцовские МЭС (Новоегорьевский УЭС) | с 11.11.22 09-00 по 11.11.22 16-00 | ВЛ-0,4 кВ, КТП-32-6-18, Ф-3 | Замена опор
Рубцовские МЭС (Рубцовский РЭС) | с 11.11.22 09-00 по 11.11.22 16-00 | ВЛ-0,4 кВ, ТП-96, Ф-8 | Обрезка ДКР в пролетах опор №1-№6
Рубцовские МЭС (Поспелихинский УЭС) | с 11.11.22 08-00 по 11.11.22 17-00 | ВЛ-0,4 кВ, КТП-23-7-12, Ф-1 | Установка ВЩУ
Рубцовские МЭС (Угловский УЭС) | с 11.11.22 09-00 по 11.11.22 17-00 | ВЛ-0,4 кВ, КТП-27-3-22, Ф-3 | Установка ВЩУ
Рубцовские МЭС (Шипуновский УЭС) | с 11.11.22 08-30 по 11.11.22 16-00 | ВЛ-0,4 кВ, КТП-24-3-6, Ф-1 | Расчистка трассы ВЛ-0,4 кВ
Рубцовские МЭС (Рубцовский РЭС) | с 14.11.22 09-00 по 14.11.22 17-00 | ВЛ-0,4 кВ, ТП-18, Ф-9 | Обрезка ДКР в пролетах опор №2-№12, №4/4-№4/5, №3/1-№3/2
Рубцовские МЭС (Поспелихинский УЭС) | с 14.11.22 08-00 по 14.11.22 17-00 | ВЛ-0,4 кВ, КТП-23-7-4, Ф-1 | Установка ВЩУ
Рубцовские МЭС (Угловский УЭС) | с 14.11.22 09-00 по 14.11.22 16-00 | ВЛ-0,4 кВ, КТП-27-3-11, Ф-1 | Установка ВЩУ
Рубцовские МЭС (Новоегорьевский УЭС) | с 15.11.22 09-00 по 15.11.22 17-00 | ВЛ-0,4 кВ, КТП-32-9-8, Ф-1 | Замена опор
Рубцовские МЭС (Рубцовский РЭС) | с 15.11.22 09-00 по 15.11.22 17-00 | ВЛ-0,4 кВ, ТП-310, Ф-9 | Обрезка ДКР в пролетах опор №8-№16
Рубцовские МЭС (Рубцовский РЭС) | с 15.11.22 09-00 по 15.11.22 17-00 | ВЛ-0,4 кВ, ТП-306, Ф-1 | Обрезка ДКР в пролетах опор №12-№14
Рубцовские МЭС (Поспелихинский УЭС) | с 15.11.22 08-00 по 15.11.22 17-00 | ВЛ-0,4 кВ, КТП-23-7-12, Ф-3 | Установка ВЩУ
Рубцовские МЭС (Угловский УЭС) | с 15.11.22 09-00 по 15.11.22 17-00 | ВЛ-0,4 кВ, КТП-27-3-13, Ф-1 | Установка ВЩУ
Рубцовские МЭС (Новоегорьевский УЭС) | с 16.11.22 09-00 по 16.11.22 17-00 | ВЛ-0,4 кВ, КТП-32-9-8, Ф-2 | Замена опор
Рубцовские МЭС (Рубцовский РЭС) | с 16.11.22 09-00 по 16.11.22 17-00 | ВЛ-0,4 кВ, ТП-102, Ф-1 | Обрезка ДКР в пролетах опор №1-№2, №9-№2/1
Рубцовские МЭС (Рубцовский РЭС) | с 16.11.22 09-00 по 16.11.22 17-00 | ВЛ-0,4 кВ, ТП-105, Ф-1 | Обрезка ДКР в пролетах опор №7-№9, №1/3-№1/7, №5/1-№5/5, №4/1-№4/2
Рубцовские МЭС (Поспелихинский УЭС) | с 16.11.22 08-00 по 16.11.22 17-00 | ВЛ-0,4 кВ, КТП-23-7-50, Ф-3 | Установка ВЩУ
Рубцовские МЭС (Угловский УЭС) | с 16.11.22 09-00 по 16.11.22 17-00 | ВЛ-0,4 кВ, КТП-27-3-13, Ф-2 | Установка ВЩУ
Рубцовские МЭС (Новоегорьевский УЭС) | с 17.11.22 09-00 по 17.11.22 17-00 | ВЛ-0,4 кВ, КТП-32-6-18, Ф-3 | Замена опор
Рубцовские МЭС (Рубцовский РЭС) | с 17.11.22 09-00 по 17.11.22 17-00 | ВЛ-0,4 кВ, ТП-153, Ф-1 | Обрезка ДКР в пролетах опор №8-№15, №1/6-№1/7
Рубцовские МЭС (Рубцовский РЭС) | с 17.11.22 09-00 по 17.11.22 17-00 | ВЛ-0,4 кВ, ТП-159, Ф-1 | Обрезка ДКР в пролетах опор №1-№8, №2-№1/4
Рубцовские МЭС (Новоегорьевский УЭС) | с 18.11.22 09-00 по 18.11.22 17-00 | ВЛ-0,4 кВ, КТП-32-6-18, Ф-1 | Замена опор
Рубцовские МЭС (Рубцовский РЭС) | с 18.11.22 09-00 по 18.11.22 16-00 | ВЛ-0,4 кВ, ТП-18, Ф-2 | Обрезка ДКР в пролетах опор №1/4-№1/5, №4/2-№4/3
Рубцовские МЭС (Рубцовский РЭС) | с 18.11.22 09-00 по 18.11.22 16-00 | ВЛ-0,4 кВ, ТП-171, Ф-1 | Обрезка ДКР в пролетах опор №2-№13, №1/1-№1/2
Рубцовские МЭС (Шипуновский УЭС) | с 18.11.22 08-30 по 18.11.22 16-00 | ВЛ-0,4 кВ, КТП-24-5-1, Ф-2 | Установка ВЩУ
Рубцовские МЭС (Рубцовский РЭС) | с 21.11.22 09-00 по 21.11.22 17-00 | ВЛ-0,4 кВ, ТП-190, Ф-1 | Обрезка ДКР в пролетах опор №2-№3, №5/2,№5/3, №4/5-№4/6
Рубцовские МЭС (Рубцовский РЭС) | с 21.11.22 09-00 по 21.11.22 17-00 | ВЛ-0,4 кВ, ТП-193, Ф-1 | Обрезка ДКР в пролетах опор №5-№14
Рубцовские МЭС (Рубцовский РЭС) | с 21.11.22 09-00 по 21.11.22 17-00 | ВЛ-0,4 кВ, ТП-217, Ф-1 | Обрезка ДКР в пролетах опор №1-№11, №3/1-№1/1
Рубцовские МЭС (Рубцовский РЭС) | с 22.11.22 09-00 по 22.11.22 17-00 | ВЛ-0,4 кВ, ТП-233, Ф-2 | Обрезка ДКР в пролетах опор №4-№10
Рубцовские МЭС (Рубцовский РЭС) | с 22.11.22 09-00 по 22.11.22 17-00 | ВЛ-0,4 кВ, ТП-251, Ф-1 | Обрезка ДКР в пролетах опор №1-№13, №2/1-№2/2
Рубцовские МЭС (Рубцовский РЭС) | с 23.11.22 09-00 по 23.11.22 17-00 | ВЛ-0,4 кВ, ТП-30, Ф-1 | Обрезка ДКР в пролетах опор №1-№5
Рубцовские МЭС (Рубцовский РЭС) | с 23.11.22 09-00 по 23.11.22 17-00 | ВЛ-0,4 кВ, ТП-320, Ф-1 | Обрезка ДКР в пролетах опор №9-№14
Рубцовские МЭС (Рубцовский РЭС) | с 24.11.22 09-00 по 24.11.22 17-00 | ВЛ-0,4 кВ, ТП-321, Ф-1 | Обрезка ДКР в пролетах опор №7-№14, №1/5-№1/8
Рубцовские МЭС (Рубцовский РЭС) | с 24.11.22 09-00 по 24.11.22 17-00 | ВЛ-0,4 кВ, ТП-328, Ф-1 | Обрезка ДКР в пролетах опор №1-№8
Рубцовские МЭС (Рубцовский РЭС) | с 25.11.22 09-00 по 25.11.22 16-00 | ВЛ-0,4 кВ, ТП-416, Ф-1 | Обрезка ДКР в пролетах опор №1-№2, №4-№5, №2/1-№2/3
Рубцовские МЭС (Рубцовский РЭС) | с 25.11.22 09-00 по 25.11.22 16-00 | ВЛ-0,4 кВ, ТП-69, Ф-1 | Обрезка ДКР в пролетах опор №4-№5
Рубцовские МЭС (Рубцовский РЭС) | с 28.11.22 09-00 по 28.11.22 17-00 | ВЛ-0,4 кВ, ТП-75, Ф-1 | Обрезка ДКР в пролетах опор №1/1-№1/2, №7-№7п/1
Рубцовские МЭС (Рубцовский РЭС) | с 29.11.22 09-00 по 29.11.22 17-00 | ВЛ-0,4 кВ, ТП-101, Ф-1 | Обрезка ДКР в пролетах опор №12-№12п
Рубцовские МЭС (Шипуновский УЭС) | с 29.11.22 08-30 по 29.11.22 17-00 | ВЛ-0,4 кВ, КТП-24-5-5, Ф-2 | Установка ВЩУ
Рубцовские МЭС (Рубцовский РЭС) | с 30.11.22 09-00 по 30.11.22 16-00 | ВЛ-0,4 кВ, ТП-282, Ф-1 | Обрезка ДКР в пролетах опор №10-№11
Славгородские МЭС
Плановые работы на электрооборудовании 6-35 кВ с отключением потребителей на ноябрь 2022г.
Наименование филиала (участка) | Дата/Время нач./окон.работ | Объект отключения (наименование ВЛ/КЛ) | Наименование работ
Славгородские МЭС (Верх-Суетский УЭС) | с 09.11.22.09-00 по 09.11.22.17-00 | ВЛ-10 кВ, Л-10-17 от ПС-10 "Верх-Сеутская" яч.17 (Без напряжения 100 %) | Подключение ВЛЗ-10 кВ, ввод в эксплуатацию. Демонтаж,монтаж сложной опоры
Славгородские МЭС (Верх-Суетский УЭС) | с 10.11.22.09-00 по 10.11.22.17-00 | ВЛ-10 кВ, Л-10-17 от ПС-10 "Верх-Сеутская" яч.17 (Без напряжения 100 %) | Демонтаж, монтаж сложной опоры ВЛ-0,4/10кВ (устройство совместного подвеса)
Славгородские МЭС (Славгородскии УЭС) | с 01.11.22.09-00 по 01.11.22.12-00 | ТП-7. | Устранение замечаний ТВК.
Славгородские МЭС (Славгородскии УЭС) | с 01.11.22.13-00 по 01.11.22.17-00 | ТП-4. | Устранение замечаний ТВК.
Славгородские МЭС (Славгородскии УЭС) | с 02.11.22 09-00 по 02.11.22 17-00 | ТП-42. | Устранение замечаний ТВК.
Славгородские МЭС (Славгородскии УЭС) | с 03.11.22.09-00 по 03.11.22.12-00 | ТП-43. | Устранение замечаний ТВК.
Славгородские МЭС (Славгородскии УЭС) | с 03.11.22.13-00 по 03.11.22.17-00 | ТП- 50. | Устранение замечаний ТВК.
Славгородские МЭС (Славгородскии УЭС) | с 08.11.22.09-00 по 08.11.22.12-00 | ТП- 51. | Устранение замечаний ТВК.
Славгородские МЭС (Славгородскии УЭС) | с 08.11.22.13-00 по 08.11.22.17-00 | ТП- 54. | Устранение замечаний ТВК.
Славгородские МЭС (Славгородскии УЭС) | с 09.11.22.09-00 по 09.11.22.17-00 | ТП-83. | Устранение замечаний ТВК.
Славгородские МЭС (Славгородскии УЭС) | с 10.11.22.09-00 по 10.11.22.12-00 | ТП-81. | Устранение замечаний ТВК.
Славгородские МЭС (Славгородскии УЭС) | с 10.11.22.13-00 по 10.11.22.17-00 | ТП-84. | Устранение замечаний ТВК.
Славгородские МЭС (Славгородскии УЭС) | с 15.11.22.09-00 по 15.11.22.17-00 | ТП-56. | Устранение замечаний ТВК.
Славгородские МЭС (Славгородскии УЭС) | с 16.11.22.09-00 по 16.11.22.17-00 | ТП-52. | Устранение замечаний ТВК.
Славгородские МЭС (Славгородскии УЭС) | с 17.11.22.09-00 по 17.11.22.17-00 | ТП-53. | Устранение замечаний ТВК.
Славгородские МЭС (Славгородскии УЭС) | с 21.11.22.09-00 по 21.11.22.17-00 | ВЛ-10 кВ, Л-2-47 от ПС-2 "Славгородская"яч.47 (Без напряжения 26%, 7 ТП) | Выполнение мероприятий по технологическому присоединению
Славгородские МЭС (Славгородскии УЭС) | с 22.11.22.09-00 по 22.11.22.17-00 | ТП-45. | Устранение замечаний ТВК.
Славгородские МЭС (Славгородскии УЭС) | с 23.11.22.09-00 по 23.11.22.17-00 | ТП-40. | Устранение замечаний ТВК.
Славгородские МЭС (Славгородскии УЭС) | с 24.11.22.09-00 по 24.11.22.17-00 | ТП-36. | Устранение замечаний ТВК.
Славгородские МЭС (Славгородскии УЭС) | с 29.11.22.09-00 по 29.11.22.17-00 | ТП-31. | Устранение замечаний ТВК.
Славгородские МЭС (Славгородскии УЭС) | с 30.11.22.09-00 по 30.11.22.17-00 | ТП-29. | Устранение замечаний ТВК.
Плановые работы на электрооборудовании 0,4 кВ с отключением потребителей на ноябрь 2022.
Наименование филиала (участка) | Дата/Время нач./окон.работ | Объект отключения (наименование КТП, № фидера) | Наименование работ
Славгородские МЭС (Хабарский УЭС) | с 01.11.22.09-00 по 01.11.22.17-00 с 02.11.22 09-00 по 02.11.22 17-00 с 07.11.22 09-00 по 07.11.22 17-00 | ВЛ-0,4 кВ, ТП-18-19-25, Ф-3 | Выполнение мероприятий по технологическому присоединению
Славгородские МЭС (Хабарский УЭС) | с 09.11.22 09-00 по 09.11.22 17-00 | ВЛ-0,4 кВ, ТП-18-19-6, Ф-12 | Выполнение мероприятий по технологическому присоединению
Славгородские МЭС (Хабарский УЭС) | с 10.11.22 09-00 по 10.11.22 17-00 | ВЛ-0,4 кВ, ТП-18-24-4, Ф-3 | ИПР-2022
Славгородские МЭС (Хабарский УЭС) | с 11.11.22 09-00 по 11.11.22 17-00 | ВЛ-0,4 кВ, ТП-18-19-3, Ф-1 | ИПР-2022
Славгородские МЭС (Хабарский УЭС) | с 14.11.22 09-00 по 14.11.22 17-00 | ВЛ-0,4 кВ, ТП-18-24-11, Ф-8 | ИПР-2022
Славгородские МЭС (Хабарский УЭС) | с 15.11.22 09-00 по 15.11.22 17-00 | ВЛ-0,4 кВ, ТП-18-19-8, Ф-2 | ИПР-2022
Славгородские МЭС (Хабарский УЭС) | с 16.11.22 09-00 по 16.11.22 17-00 | ВЛ-0,4 кВ, ТП-18-19-25, Ф-5 | ИПР-2022
Славгородские МЭС (Бурлинский УЭС) | с 01.11.22 09-00 по 01.11.22 17-00 | ВЛ-0,4 кВ, ТП-16-16-10, Ф-3 | ИПР-2022
Славгородские МЭС (Бурлинский УЭС) | с 02.11.22 09-00 по 02.11.22 17-00 | ВЛ-0,4 кВ, ТП-16-16-10, Ф-5 | ИПР-2022
Славгородские МЭС (Бурлинский УЭС) | с 03.11.22 09-00 по 03.11.22 17-00 | ВЛ-0,4 кВ, ТП-16-16-10, Ф-8 | ИПР-2022
Славгородские МЭС (Бурлинский УЭС) | с 07.11.22 09-00 по 07.11.22 17-00 | ВЛ-0,4 кВ, ТП-16-20-14, Ф-1 | ИПР-2022
Славгородские МЭС (Бурлинский УЭС) | с 08.11.22 09-00 по 08.11.22 17-00 | ВЛ-0,4 кВ, ТП-16-16-6, Ф-2 | ИПР-2022
Славгородские МЭС (Бурлинский УЭС) | с 09.11.22 09-00 по 09.11.22 17-00 | ВЛ-0,4 кВ, ТП-16-16-6, Ф-3 | ИПР-2022
Славгородские МЭС (Бурлинский УЭС) | с 10.11.22 09-00 по 10.11.22 17-00 | ВЛ-0,4 кВ, ТП-16-16-6, Ф-4 | ИПР-2022
Славгородские МЭС (Бурлинский УЭС) | с 11.11.22 09-00 по 11.11.22 17-00 | ВЛ-0,4 кВ, ТП-16-20-14, Ф-2 | ИПР-2022
Славгородские МЭС (Бурлинский УЭС) | с 14.11.22 09-00 по 14.11.22 17-00 | ВЛ-0,4 кВ, ТП-16-20-14, Ф-3 | ИПР-2022
Славгородские МЭС (Бурлинский УЭС) | с 15.11.22 09-00 по 15.11.22 17-00 | ВЛ-0,4 кВ, ТП-16-20-3, Ф-3 | ИПР-2022
Славгородские МЭС (Бурлинский УЭС) | с 16.11.22 09-00 по 16.11.22 17-00 | ВЛ-0,4 кВ, ТП-16-20-3, Ф-4 | ИПР-2022
Славгородские МЭС (Бурлинский УЭС) | с 17.11.22 09-00 по 17.11.22 17-00 с 22.11.22 09-00 по 22.11.22 17-00 | ВЛ-0,4 кВ, ТП-16-16-7, Ф-2 | ИПР-2022
Славгородские МЭС (Бурлинский УЭС) | с 17.11.22 09-00 по 17.11.22 17-00 | ВЛ-0,4 кВ, ТП-16-16-7, Ф-3 | ИПР-2022
Славгородские МЭС (Бурлинский УЭС) | с 22.11.22 09-00 по 22.11.22 17-00 | ВЛ-0,4 кВ, ТП-16-16-7, Ф-4 | ИПР-2022
Славгородские МЭС (Славгородскии УЭС) | с 01.11.22.09-00 по 01.11.22.17-00 | ВЛ-0,4 кВ, ТП-8, Ф-8 | Выполнение мероприятий по технологическому присоединению
Славгородские МЭС (Славгородскии УЭС) | с 03.11.22 09-00 по 03.11.22 17-00 | ВЛ-0,4 кВ, ТП-5, Ф-8 | Выполнение мероприятий по технологическому присоединению
Славгородские МЭС (Славгородскии УЭС) | с 07.11.22 09-00 по 07.11.22 17-00 с 08.11.22 09-00 по 08.11.22 17-00 | ВЛ-0,4 кВ, ТП-80, Ф-2 | Выполнение мероприятий по технологическому присоединению
Славгородские МЭС (Славгородскии УЭС) | с 09.11.22.09-00 по 09.11.22.17-00 с 10.11.22 09-00 по 10.11.22 17-00 с 11.11.22 09-00 по 11.11.22 17-00 | ВЛ-0,4 кВ, ТП-21, Ф-3 | Выполнение мероприятий по технологическому присоединению
Славгородские МЭС (Славгородскии УЭС) | с 14.11.22 09-00 по 14.11.22 17-00 с 15.11.22 09-00 по 15.11.22 17-00 | ВЛ-0,4 кВ, ТП-142, Ф-2 | Выполнение мероприятий по технологическому присоединению
Славгородские МЭС (Славгородскии УЭС) | с 16.11.22.09-00 по 16.11.22.17-00 с 17.11.22 09-00 по 17.11.22 17-00 с 18.11.22 09-00 по 18.11.22 17-00 | ВЛ-0,4 кВ, ТП-50, Ф-6 | Выполнение мероприятий по технологическому присоединению
Славгородские МЭС (Славгородскии УЭС) | с 22.11.22 09-00 по 22.11.22 17-00 | ВЛ-0,4 кВ, ТП-90, Ф-2 | Выполнение мероприятий по технологическому присоединению Выпиловка ДКР
Славгородские МЭС (Славгородскии УЭС) | с 23.11.22 09-00 по 23.11.22 17-00 | ВЛ-0,4 кВ, ТП-64, Ф-1 | Выпиловка ДКР
Славгородские МЭС (Славгородскии УЭС) | с 23.11.22 09-00 по 23.11.22 17-00 | ВЛ-0,4 кВ, ТП-64, Ф-2 | Выпиловка ДКР
Славгородские МЭС (Славгородскии УЭС) | с 23.11.22 09-00 по 23.11.22 17-00 | ВЛ-0,4 кВ, ТП-64, Ф-3 | Выпиловка ДКР
Славгородские МЭС (Славгородскии УЭС) | с 24.11.22 09-00 по 24.11.22 17-00 | ВЛ-0,4 кВ, ТП-88, Ф-1 | Выпиловка ДКР
Славгородские МЭС (Славгородскии УЭС) | с 24.11.22 09-00 по 24.11.22 17-00 | ВЛ-0,4 кВ, ТП-88, Ф-3 | Выпиловка ДКР
Славгородские МЭС (Славгородскии УЭС) | с 25.11.22 09-00 по 25.11.22 17-00 | ВЛ-0,4 кВ, ТП-88, Ф-5 | Выпиловка ДКР
Славгородские МЭС (Славгородскии УЭС) | с 25.11.22 09-00 по 25.11.22 17-00 | ВЛ-0,4 кВ, ТП-88, Ф-7 | Выпиловка ДКР
Славгородские МЭС (Славгородскии УЭС) | с 28.11.22 09-00 по 28.11.22 17-00 | ВЛ-0,4 кВ, ТП-85, Ф-3 | Выпиловка ДКР
Славгородские МЭС (Славгородскии УЭС) | с 28.11.22 09-00 по 28.11.22 17-00 | ВЛ-0,4 кВ, ТП-85, Ф-2 | Выпиловка ДКР
Славгородские МЭС (Славгородскии УЭС) | с 29.11.22 09-00 по 29.11.22 17-00 | ВЛ-0,4 кВ, ТП-73, Ф-6 | Выпиловка ДКР
Славгородские МЭС (Славгородскии УЭС) | с 30.11.22 09-00 по 30.11.22 17-00 | ВЛ-0,4 кВ, ТП-11, Ф-2 | Выпиловка ДКР
Славгородские МЭС (Славгородскии УЭС) | с 30.11.22 09-00 по 30.11.22 17-00 | ВЛ-0,4 кВ, ТП-11, Ф-1 | Выпиловка ДКР

## Декабрь
План-график ремонтных работ на декабрь 2022 года
Алейские МЭС
Плановые работы на электрооборудовании 6-35 кВ с отключением потребителей
Наименование филиала (участка) | Дата/Время нач./окон.работ | Объект отключения (наименование ВЛ/КЛ) | Наименование работ
Алейские МЭС (Ребрихинский УЭС) | с 14.12.22 09-00 по 14.12.22 17-00 | ВЛ-10 кВ, Л-60-13 от ПС-60 "Ребрихинская" яч.19 (Без напряжения 100%, 23 ТП) | Мероприятия по тех.присоединению А 1065832/22-01 на ВЛ-10 кВ
Алейские МЭС (Ребрихинский УЭС) | с 15.12.22 09-00 по 15.12.22 17-00 | ВЛ-10 кВ, Л-60-13 от ПС-60 "Ребрихинская" яч.19 (Без напряжения 3%, 1 ТП) | Мероприятия по тех.присоединению А 1065832/22-01 на ЗТП-60-13-39
Алейские МЭС (Усть-Пристанский УЭС) | с 08.12.22 13-00 по 08.12.22 17-00 | ВЛ-10 кВ, Л-11-15 от ПС-11 "Усть-Пристанская" яч.15 (Без напряжения 100%, 18 ТП) | ВЛ-10 кВ, Л-11-15 ИПР 2022
Алейские МЭС (Усть-Пристанский УЭС) | с 09.12.22 13-00 по 09.12.22 17-00 | ВЛ-10 кВ, Л-11-6 от ПС-11 "Усть-Пристанская" яч.6 (Без напряжения 100%, 10 ТП) | ВЛ-10 кВ, Л-11-6 ИПР 2022
Алейские МЭС (Усть-Пристанский УЭС) | с 20.12.22 13-00 по 20.12.22 17-00 | ВЛ-10 кВ, Л-11-15 от ПС-11 "Усть-Пристанская" яч.15 (Без напряжения 100%, 18 ТП) | ВЛ-10 кВ, Л-11-15 ИПР 2022
Алейские МЭС (Усть-Пристанский УЭС) | с 21.12.22 13-00 по 21.12.22 17-00 | ВЛ-10 кВ, Л-11-6 от ПС-11 "Усть-Пристанская" яч.6 (Без напряжения 100%, 10 ТП) | ВЛ-10 кВ, Л-11-6 ИПР 2022
Алейские МЭС (Усть-Пристанский УЭС) | с 05.12.22 09-00 по 05.12.22 17-00 | ВЛ-10 кВ, Л-11-6 от ПС-11 "Усть-Пристанская" яч.6 (Без напряжения 3%, 1 ТП) | ГКТП-11-6-2 Устранение замечаний ТВК
Алейские МЭС (Усть-Пристанский УЭС) | с 06.12.22 09-00 по 06.12.22 17-00 | ВЛ-10 кВ, Л-11-6 от ПС-11 "Усть-Пристанская" яч.6 (Без напряжения 3%, 1 ТП) | ГКТП-11-6-24 Устранение замечаний ТВК
Алейские МЭС (Усть-Пристанский УЭС) | с 07.12.22 09-00 по 07.12.22 17-00 | ВЛ-10 кВ, Л-11-6 от ПС-11 "Усть-Пристанская" яч.6 (Без напряжения 3%, 1 ТП) | ЗТП-11-6-22 Устранение замечаний ТВК
Алейские МЭС (Усть-Пристанский УЭС) | с 12.12.22 09-00 по 12.12.22 17-00 | ВЛ-10 кВ, Л-11-15 от ПС-11 "Усть-Пристанская" яч.15 (Без напряжения 3%, 1 ТП) | КТП-11-15-1 Устранение замечаний ТВК
Алейские МЭС (Усть-Пристанский УЭС) | с 13.12.22 09-00 по 13.12.22 17-00 | ВЛ-10 кВ, Л-11-15 от ПС-11 "Усть-Пристанская" яч.15 (Без напряжения 3%, 1 ТП) | КТП-11-15-10 Устранение замечаний ТВК
Алейские МЭС (Алейский РЭС) | с 02.12.22 09-00 по 02.12.22 16-00 | ВЛ-10 кВ, Л-95-5 от ПС-95 "Солнечная" яч.5 (Без напряжения 100%, 3 ТП) | ВЛ-10 кВ, Л-95-5 ППР-2022 Монтаж плашечных зажимов, замена траверсы
Алейские МЭС (Алейский РЭС) | с 01.12.22 13-00 по 01.12.22 17-00 | ВЛ-10 кВ, Л-90-14 от ПС-90 "Алейская" яч.14 (Без напряжения 100%, 3 ТП) | ВЛ-10 кВ, Л-90-14 Монтаж плашечных зажимов
Алейские МЭС (Алейский РЭС) | с 06.12.22 13-00 по 06.12.22 17-00 | ВЛ-10 кВ, Л-90-40 от ПС-90 "Алейская" яч.40 (Без напряжения 20%, 3 ТП) | ВЛ-10 кВ, Л-90-40-6 Монтаж плашечных зажимов
Алейские МЭС (Алейский РЭС) | с 08.12.22 13-00 по 08.12.22 17-00 | ВЛ-10 кВ, Л-90-40 от ПС-90 "Алейская" яч.40 (Без напряжения 20%, 3 ТП) | ВЛ-10 кВ, Л-90-40-6 Монтаж плашечных зажимов
Плановые работы на электрооборудовании 0,4 кВ с отключением потребителей
Наименование филиала (участка) | Дата/Время нач./окон.работ | Объект отключения (наименование КТП, № фидера) | Наименование работ
Алейские МЭС (Ребрихинский УЭС) | с 01.12.22 09-00 по 01.12.22 17-00 | ВЛ-0,4 кВ, ГКТП-60-12-10, Ф-1 | Выпиловка ДКР в охранной зоне ВЛ-0,4 кВ.
Алейские МЭС (Ребрихинский УЭС) | с 02.12.22 09-00 по 02.12.22 16-00 | ВЛ-0,4 кВ, ГКТП-60-12-10, Ф-2 | Выпиловка ДКР в охранной зоне ВЛ-0,4 кВ.
Алейские МЭС (Ребрихинский УЭС) | с 05.12.22 09-00 по 05.12.22 17-00 | ВЛ-0,4 кВ, ЗТП-60-12-46, Ф-3 | Строительство ВЛИ-0,4 кВ (ИПР)
Алейские МЭС (Ребрихинский УЭС) | с 06.12.22 09-00 по 06.12.22 17-00 | ВЛ-0,4 кВ, ЗТП-60-12-46, Ф-3 | Строительство ВЛИ-0,4 кВ (ИПР)
Алейские МЭС (Ребрихинский УЭС) | с 07.12.22 09-00 по 07.12.22 17-00 | ВЛ-0,4 кВ, ЗТП-60-12-46, Ф-3 | Строительство ВЛИ-0,4 кВ (ИПР)
Алейские МЭС (Ребрихинский УЭС) | с 08.12.22 09-00 по 08.12.22 17-00 | ВЛ-0,4 кВ, ЗТП-60-12-46, Ф-3 | Строительство ВЛИ-0,4 кВ (ИПР)
Алейские МЭС (Ребрихинский УЭС) | с 09.12.22 09-00 по 09.12.22 16-00 | ВЛ-0,4 кВ, ЗТП-60-12-46, Ф-3 | Строительство ВЛИ-0,4 кВ (ИПР)
Алейские МЭС (Ребрихинский УЭС) | с 12.12.22 09-00 по 12.12.22 17-00 | ВЛ-0,4 кВ, КТП-60-14-45, Ф-2 | Мероприятия по тех.присоединению А 107545/22-01
Алейские МЭС (Ребрихинский УЭС) | с 13.12.22 09-00 по 13.12.22 17-00 | ВЛ-0,4 кВ, КТП-60-14-45, Ф-2 | Мероприятия по тех.присоединению А 107545/22-01
Алейские МЭС (Ребрихинский УЭС) | с 16.12.22 09-00 по 16.12.22 16-00 | ВЛ-0,4 кВ, КТП-60-12-35, Ф-2 | Выпиловка ДКР в охранной зоне ВЛ-0,4 кВ.
Алейские МЭС (Ребрихинский УЭС) | с 19.12.22 09-00 по 19.12.22 17-00 | ВЛ-0,4 кВ, КТП-60-13-1, Ф-2 | Выпиловка ДКР в охранной зоне ВЛ-0,4 кВ.
Алейские МЭС (Ребрихинский УЭС) | с 26.12.22 09-00 по 26.12.22 17-00 | ВЛ-0,4 кВ, КТП-60-13-2, Ф-2 | Выпиловка ДКР в охранной зоне ВЛ-0,4 кВ.
Алейские МЭС (Ребрихинский УЭС) | с 27.12.22 09-00 по 27.12.22 17-00 | ВЛ-0,4 кВ, КТП-60-13-3, Ф-3 | Выпиловка ДКР в охранной зоне ВЛ-0,4 кВ.
Алейские МЭС (Ребрихинский УЭС) | с 28.12.22 09-00 по 28.12.22 17-00 | ВЛ-0,4 кВ, КТП-60-14-29, Ф-2 | Выпиловка ДКР в охранной зоне ВЛ-0,4 кВ.
Алейские МЭС (Ребрихинский УЭС) | с 29.12.22 09-00 по 29.12.22 17-00 | ВЛ-0,4 кВ, КТП-60-12-14, Ф-1 | Выпиловка ДКР в охранной зоне ВЛ-0,4 кВ.
Алейские МЭС (Ребрихинский УЭС) | с 30.12.22 09-00 по 30.12.22 16-00 | ВЛ-0,4 кВ, КТП-60-12-17, Ф-2 | Выпиловка ДКР в охранной зоне ВЛ-0,4 кВ.
Алейские МЭС (Усть-Пристанский УЭС) | с 14.12.22 09-00 по 14.12.22 17-00 | ВЛ-0,4 кВ, ГКТП-11-15-8, Ф-1 | ИПР 2022
Алейские МЭС (Усть-Пристанский УЭС) | с 15.12.22 09-00 по 15.12.22 17-00 | ВЛ-0,4 кВ, ГКТП-11-15-8, Ф-2 | ИПР 2022
Алейские МЭС (Усть-Пристанский УЭС) | с 16.12.22 09-00 по 16.12.22 17-00 | ВЛ-0,4 кВ, ГКТП-11-15-8, Ф-3 | ИПР 2022
Алейские МЭС (Усть-Пристанский УЭС) | с 19.12.22 09-00 по 19.12.22 17-00 | ВЛ-0,4 кВ, КТП-11-15-17, Ф-2 | ИПР 2022
Алейские МЭС (Усть-Пристанский УЭС) | с 22.12.22 09-00 по 22.12.22 17-00 | ВЛ-0,4 кВ, КТП-11-15-17, Ф-1 | ИПР 2022
Алейские МЭС (Усть-Пристанский УЭС) | с 23.12.22 09-00 по 23.12.22 17-00 | ВЛ-0,4 кВ, КТП-11-15-17, Ф-3 | ИПР 2022
Алейские МЭС (Усть-Пристанский УЭС) | с 26.12.22 09-00 по 26.12.22 17-00 | ВЛ-0,4 кВ, КТП-11-15-21, Ф-1 | ИПР 2022
Алейские МЭС (Усть-Пристанский УЭС) | с 27.12.22 09-00 по 27.12.22 17-00 | ВЛ-0,4 кВ, КТП-11-15-21, Ф-2 | ИПР 2022
Алейские МЭС (Усть-Пристанский УЭС) | с 28.12.22 09-00 по 28.12.22 17-00 | ВЛ-0,4 кВ, КТП-11-6-20, Ф-1 | ИПР 2022
Алейские МЭС (Усть-Пристанский УЭС) | с 29.12.22 09-00 по 29.12.22 17-00 | ВЛ-0,4 кВ, КТП-11-6-6, Ф-1 | ИПР 2022
Алейские МЭС (Усть-Пристанский УЭС) | с 30.12.22 09-00 по 30.12.22 17-00 | ВЛ-0,4 кВ, КТП-11-6-6, Ф-2 | ИПР 2022
Алейские МЭС (Мамонтовский УЭС) | с 05.12.22 09-00 по 05.12.22 12-00 | ВЛ-0,4 кВ, ГКТП-3-15-4, Ф-3 | Обрезка крон деревьев
Алейские МЭС (Мамонтовский УЭС) | с 05.12.22 13-00 по 05.12.22 17-00 | ВЛ-0,4 кВ, ГКТП-3-15-4, Ф-1 | Обрезка крон деревьев
Алейские МЭС (Мамонтовский УЭС) | с 06.12.22 09-00 по 06.12.22 12-00 | ВЛ-0,4 кВ, ГКТП-3-15-34, Ф-11 | Обрезка крон деревьев
Алейские МЭС (Мамонтовский УЭС) | с 06.12.22 13-00 по 06.12.22 17-00 | ВЛ-0,4 кВ, ГКТП-3-15-34, Ф-7 | Обрезка крон деревьев
Алейские МЭС (Мамонтовский УЭС) | с 07.12.22 13-00 по 07.12.22 17-00 | ВЛ-0,4 кВ, ГКТП-3-15-7, Ф-1 | Обрезка крон деревьев
Алейские МЭС (Мамонтовский УЭС) | с 08.12.22 09-00 по 08.12.22 12-00 | ВЛ-0,4 кВ, КТП-3-15-15, Ф-3 | Обрезка крон деревьев
Алейские МЭС (Мамонтовский УЭС) | с 08.12.22 13-00 по 08.12.22 17-00 | ВЛ-0,4 кВ, КТП-3-15-15, Ф-2 | Обрезка крон деревьев
Алейские МЭС (Мамонтовский УЭС) | с 09.12.22 09-00 по 09.12.22 12-00 | ВЛ-0,4 кВ, ЗТП-3-4-23, Ф-4 | Обрезка крон деревьев
Алейские МЭС (Мамонтовский УЭС) | с 09.12.22 13-00 по 09.12.22 17-00 | ВЛ-0,4 кВ, КТП-3-4-26, Ф-1 | Обрезка крон деревьев
Белокурихинские МЭС
Плановые работы на электрооборудовании 6-35 кВ с отключением потребителей
Наименование филиала (участка) | Дата/Время нач./окон.работ | Объект отключения (наименование ВЛ/КЛ) | Наименование работ
Белокурихинские МЭС (Белокурихинский УЭС) | с 21.12.22 09-30 по 21.12.22 18-00 | ВЛ-10 кВ, Л-32-3 от ПС-32 "Белокурихинская" яч. 3 | Выполнение мероприятий по ТП (подключение СТП) (АО "СК АКЭ")
Белокурихинский МЭС (Алтайский УЭС) | с 01.12.22 09-00 по 01.12.22 17-00 | ВЛ-10 кВ, Л-34-4 от ПС-34 "Предгорная" яч.17 | Подключение построенного участка ВЛИ от оп № 6/5 (4/2) (АО "СК АКЭ")
Белокурихинский МЭС (Алтайский УЭС) | с 01.12.22 09-00 по 01.12.22 17-00 | ВЛ-10 кВ, Л-34-6 от ПС-34 "Предгорная" яч.10 | Подключение построенного участка ВЛИ от оп № 103 (АО "СК АКЭ")
Белокурихинский МЭС (Быстроистокский УЭС) | с 01.12.22 09-00 по 01.12.22 14-00 | ВЛ-10 кВ, Л-40-7 от ПС-40 "Быстроистокская" яч.7 | КТП-40-7-19, замена комплекса прибора учета (АО "СК АКЭ"
Белокурихинский МЭС (Быстроистокский УЭС) | с 01.12.22 14-00 по 01.12.22 17-00 | ВЛ-10 кВ, Л-40-10 от ПС-40 "Быстроистокская" яч.10 | КТП-40-10-7, замена АВ-0,4 Ф-3 (АО "СК АКЭ")
Белокурихинский МЭС (Быстроистокский УЭС) | с 06.12.22 09-00 по 06.12.22 15-00 | ВЛ-10 кВ, Л-40-10 от ПС-40 "Быстроистокская" яч.10 | КТП-40-10-5, замена комплекса прибора учета (АО "СК АКЭ")
Белокурихинские МЭС (Петропавловский УЭС) | с 07.12.22 08-00 по 07.12.22 17-00 | ВЛ-10 кВ, Л-42-17 от ПС-42 "Петропавловская" яч.17 | Замена КТПН-42-17-20 (АО "СК АКЭ")
Белокурихинские МЭС (Петропавловский УЭС) | с 08.12.22 09-00 по 08.12.22 17-00 | ВЛ-10 кВ, Л-42-13 от ПС-42 "Петропавловская" яч.14 | КТП-42-13-17, замена силового трансфрматора (АО "СК АКЭ")
Белокурихинские МЭС (Солонешенский УЭС) | с 07.12.22 8-00 по 07.12.22 17-00 | ВЛ-10 кВ, Л-45-9 от ПС-45 "Солонешенская" яч.9 | КТП-45-9-4, ИПР замена силового трансформатора (АО "СК АКЭ")
Плановые работы на электрооборудовании 0,4 кВ с отключением потребителей
Наименование филиала (участка) | Дата/Время нач./окон.работ | Объект отключения (наименование КТП, № фидера) | Наименование работ
Белокурихинские МЭС (Белокурихинский УЭС) | с 01.12.22 09-00 по 01.12.22 17-00 | ВЛ-0,4 кВ, КТПН-37-РП-1-12-28, Ф-2 | Выполнение мероприятий по ТП
Белокурихинские МЭС (Белокурихинский УЭС) | с 05.12.22 09-00 по 05.12.22 17-00 | ВЛ-0,4 кВ, КТПН-97-2-11, Ф-2 | Выполнение мероприятий по ТП
Белокурихинские МЭС (Белокурихинский УЭС) | с 06.12.22 09-00 по 06.12.22 17-00 | ВЛ-0,4 кВ, КТПН-37-22-16-4, Ф-1 | Выполнение мероприятий по ТП
Белокурихинские МЭС (Белокурихинский УЭС) | с 08.12.22 09-00 по 08.12.22 17-00 | ВЛ-0,4 кВ, КТПН-37-7/19-11, Ф-8 | Выполнение мероприятий по ТП
Белокурихинские МЭС (Белокурихинский УЭС) | с 09.12.22 09-00 по 09.12.22 17-00 | ВЛ-0,4 кВ, КТПН-37-8-8-60, Ф-3 | Выполнение мероприятий по ТП
Белокурихинские МЭС (Белокурихинский УЭС) | с 12.12.22 09-00 по 12.12.22 17-00 | ВЛ-0,4 кВ, КТПН-37-8-8-35, Ф-2 | Обрезка ДКР
Белокурихинские МЭС (Белокурихинский УЭС) | с 13.12.22 09-00 по 13.12.22 17-00 | ВЛ-0,4 кВ, КТПН-37-8-8-50, Ф-2 | Обрезка ДКР
Белокурихинские МЭС (Белокурихинский УЭС) | с 15.12.22 09-00 по 15.12.22 17-00 | ВЛ-0,4 кВ, КТПН-37-8-8-58, Ф-3 | Обрезка ДКР
Белокурихинские МЭС (Белокурихинский УЭС) | с 16.12.22 09-00 по 16.12.22 17-00 | ВЛ-0,4 кВ, КТПН-37-8-8-59, Ф-1 | Обрезка ДКР
Белокурихинские МЭС (Белокурихинский УЭС) | с 19.12.22 09-00 по 19.12.22 17-00 | ВЛ-0,4 кВ, КТПН-37-8-8-32, Ф-1 | Обрезка ДКР
Белокурихинские МЭС (Солонешенский УЭС) | с 06.12.22 8-00 по 06.12.22 17-00 | ВЛ-0,4 кВ, КТП-45-9-16, Ф-4 | Выполнение мероприятий по ТП
Белокурихинские МЭС (Смоленский УЭС) | с 08.12.22 08-30 по 08.12.22 17-00 | ВЛ-0,4 кВ, КТП-33-15-30, Ф-5 | Вырезка ДКР
Белокурихинские МЭС (Смоленский УЭС) | с 07.12.22 08-30 по 07.12.22 17-00 | ВЛ-0,4 кВ, КТП-33-15-24, Ф-2 | Вырезка ДКР
Белокурихинские МЭС (Смоленский УЭС) | с 12.12.22 08-30 по 12.12.22 17-00 | ВЛ-0,4 кВ, КТП-33-15-27, Ф-1 | Вырезка ДКР
Белокурихинские МЭС (Смоленский УЭС) | с 15.12.22 08-30 по 15.12.22 17-00 | ВЛ-0,4 кВ, КТП-33-15-17, Ф-3 | Вырезка ДКР
Белокурихинские МЭС (Смоленский УЭС) | с 13.12.22 08-30 по 13.12.22 17-00 | ВЛ-0,4 кВ, КТП-33-15-18, Ф-1 | Вырезка ДКР
Белокурихинские МЭС (Смоленский УЭС) | с 19.12.22 08-30 по 19.12.22 17-00 | ВЛ-0,4 кВ, КТП-33-15-23, Ф-4 | Вырезка ДКР
Белокурихинские МЭС (Петропавловский УЭС) | с 13.12.22 09-00 по 13.12.22 17-00 | ВЛ-0,4 кВ, КТП-42-13-17, Ф-1 | Монтаж доп провода пр оп.4-6
Белокурихинские МЭС (Петропавловский УЭС) | с 14.12.22 09-00 по 14.12.22 17-00 | ВЛ-0,4 кВ, КТП-42-17-10, Ф-4 | Вырезка ДКР
Белокурихинские МЭС (Петропавловский УЭС) | с 15.12.22 09-00 по 15.12.22 17-00 | ВЛ-0,4 кВ, КТП-42-13-5, Ф-4 | Вырезка ДКР
Белокурихинские МЭС (Петропавловский УЭС) | с 16.12.22 09-00 по 16.12.22 17-00 | ВЛ-0,4 кВ, КТП-42-17-9, Ф-2 | Вырезка ДКР
Белокурихинские МЭС (Петропавловский УЭС) | с 19.12.22 09-00 по 19.12.22 17-00 | ВЛ-0,4 кВ, КТП-42-13-1, Ф-1 | Вырезка ДКР
Белокурихинские МЭС (Петропавловский УЭС) | с 20.12.22 09-00 по 20.12.22 17-00 | ВЛ-0,4 кВ, КТП-42-17-12, Ф-3 | Вырезка ДКР
Белокурихинские МЭС (Петропавловский УЭС) | с 21.12.22 09-00 по 21.12.22 17-00 | ВЛ-0,4 кВ, КТП-42-17-18, Ф-1 | Вырезка ДКР
Белокурихинский МЭС (Быстроистокский УЭС) | с 12.12.22 08-00 по 12.12.22 17-00 | ВЛ-0,4 кВ, КТП-40-10-1, Ф-1 | Перетяжка провода в пролете оп. № 2-3; 6-7
Белокурихинский МЭС (Алтайский УЭС) | с 12.12.22 09-00 по 12.12.22 17-00 | ВЛ-0,4 кВ, КТП-34-6-17, Ф-1 | Выполнение мероприятий по ТП
Белокурихинский МЭС (Алтайский УЭС) | с 14.12.22 09-00 по 14.12.22 17-00 | ВЛ-0,4 кВ, КТП-34-6-17, Ф-1 | Выполнение мероприятий по ТП
Белокурихинский МЭС (Алтайский УЭС) | с 21.12.22 09-00 по 21.12.22 17-00 | ВЛ-0,4 кВ, КТП 34-5-13, Ф-1, Ф-2 | Откл./подк. потребителей по списку задолженности
Белокурихинский МЭС (Алтайский УЭС) | с 22.12.22 09-00 по 22.12.22 17-00 | ВЛ-0,4 кВ, КТП 34-5-10, Ф-1, Ф-3 | Откл./подк. потребителей по списку задолженности
Белокурихинский МЭС (Алтайский УЭС) | с 23.12.22 09-00 по 23.12.22 17-00 | ВЛ-0,4 кВ, КТП 34-5-1, Ф-1 | Откл./подк. потребителей по списку задолженности
Белокурихинский МЭС (Алтайский УЭС) | с 24.12.22 09-00 по 24.12.22 17-00 | ВЛ-0,4 кВ, КТП 34-4-10, Ф-1, Ф-2 | Откл./подк. потребителей по списку задолженности
Белокурихинский МЭС (Алтайский УЭС) | с 25.12.22 09-00 по 25.12.22 17-00 | ВЛ-0,4 кВ, КТП 34-6-5, Ф-1, Ф-3 | Откл./подк. потребителей по списку задолженности
Белокурихинский МЭС (Алтайский УЭС) | с 29.12.22 09-00 по 29.12.22 17-00 | ВЛ-0,4 кВ, КТП 34-4-14, Ф-1 | Откл./подк. потребителей по списку задолженности
Белокурихинский МЭС (Алтайский УЭС) | с 30.12.22 09-00 по 30.12.22 17-00 | ВЛ-0,4 кВ, КТП 34-6-14, Ф-1, Ф-2 | Откл./подк. потребителей по списку задолженности
Бийские МЭС
Плановые работы на электрооборудовании 6-35 кВ с отключением потребителей
Наименование филиала (участка) | Дата/Время нач./окон.работ | Объект отключения (наименование ВЛ/КЛ) | Наименование работ
Бийские МЭС (Участок 4) | с 01.12.22 09-00 по 01.12.22 16-30 | ВЛ-20 кВ, Л-7-9 (11) от ПС-7 "Заречная" яч.9 (11) (без напряжения 1 ТП 11% от Л-7-9(11)). | Инвест программа на ВЛ-20 кВ, Л-7-9 (11) от ПС-7 "Заречная" до ТП-313А (АО "СК АКЭ")
Бийские МЭС (Участок 4) | с 02.12.22 09-00 по 02.12.22 16-30 | ВЛ-20 кВ, Л-7-9 (11) от ПС-7 "Заречная" яч.9 (11) (без напряжения 1 ТП 11% от Л-7-9(11)). | Инвест программа на ВЛ-20 кВ, Л-7-9 (11) от ПС-7 "Заречная" до ТП-313А (АО "СК АКЭ")
Бийские МЭС (Участок 4) | с 05.12.22 09-00 по 05.12.22 16-30 | ВЛ-20 кВ, Л-7-9 (11) от ПС-7 "Заречная" яч.9 (11) (без напряжения 1 ТП 11% от Л-7-9(11)). | Инвест программа на ВЛ-20 кВ, Л-7-9 (11) от ПС-7 "Заречная" до ТП-313А (АО "СК АКЭ")
Бийские МЭС (Участок 4) | с 06.12.22 09-00 по 06.12.22 16-30 | ВЛ-20 кВ, Л-7-9 (11) от ПС-7 "Заречная" яч.9 (11) (без напряжения 1 ТП 11% от Л-7-9(11)). | Инвест программа на ВЛ-20 кВ, Л-7-9 (11) от ПС-7 "Заречная" до ТП-313А (АО "СК АКЭ")
Бийские МЭС (Участок 4) | с 08.12.22 09-00 по 08.12.22 16-30 | ВЛ-20 кВ, Л-7-9 (11) от ПС-7 "Заречная" яч.9 (11) (без напряжения 1 ТП 11% от Л-7-9(11)). | Инвест программа на ВЛ-20 кВ, Л-7-9 (11) от ПС-7 "Заречная" до ТП-313А (АО "СК АКЭ")
Бийские МЭС (Участок 4) | с 09.12.22 09-00 по 09.12.22 16-30 | ВЛ-20 кВ, Л-7-9 (11) от ПС-7 "Заречная" яч.9 (11) (без напряжения 1 ТП 11% от Л-7-9(11)). | Инвест программа на ВЛ-20 кВ, Л-7-9 (11) от ПС-7 "Заречная" до ТП-313А (АО "СК АКЭ")
Бийские МЭС (Участок 4) | с 12.12.22 09-00 по 12.12.22 16-30 | ВЛ-20 кВ, Л-7-19 (21) от ПС-7 "Заречная" яч.19 (21) (без отключения потребителей) | Инвест программа на ВЛ-20 кВ, от ТП-314 до ТП-36 (АО "СК АКЭ")
Бийские МЭС (Участок 4) | с 13.12.22 09-00 по 13.12.22 16-30 | ВЛ-20 кВ, Л-7-19 (21) от ПС-7 "Заречная" яч.19 (21) (без отключения потребителей) | Инвест программа на ВЛ-20 кВ, от ТП-314 до ТП-36 (АО "СК АКЭ")
Бийские МЭС (Участок 4) | с 14.12.22 09-00 по 14.12.22 16-30 | ВЛ-20 кВ, Л-7-9 (11) от ПС-7 "Заречная" яч.9 (11) (без напряжения 3 ТП 35% от Л-7-9(11)). | Инвест программа на ВЛ-20 кВ, от ТП-68 до ТП-130 (АО "СК АКЭ")
Бийские МЭС (Участок 4) | с 15.12.22 09-00 по 15.12.22 16-30 | ВЛ-20 кВ, Л-7-9 (11) от ПС-7 "Заречная" яч.9 (11) (без напряжения 3 ТП 35% от Л-7-9(11)). | Инвест программа на ВЛ-20 кВ, от ТП-68 до ТП-130 (АО "СК АКЭ")
Бийские МЭС (Участок 4) | с 16.12.22 09-00 по 16.12.22 16-30 | ВЛ-20 кВ, Л-7-9 (11) от ПС-7 "Заречная" яч.9 (11) (без напряжения 3 ТП 35% от Л-7-9(11)). | Инвест программа на ВЛ-20 кВ, от ТП-68 до ТП-130 (АО "СК АКЭ")
Бийские МЭС (Участок 4) | с 19.12.22 09-00 по 19.12.22 16-30 | ВЛ-20 кВ, Л-7-9 (11) от ПС-7 "Заречная" яч.9 (11) (без напряжения 3 ТП 35% от Л-7-9(11)). | Инвест программа на ВЛ-20 кВ, от ТП-130 до ТП-314 (АО "СК АКЭ")
Бийские МЭС (Участок 4) | с 20.12.22 09-00 по 20.12.22 16-30 | ВЛ-20 кВ, Л-7-9 (11) от ПС-7 "Заречная" яч.9 (11) (без напряжения 3 ТП 35% от Л-7-9(11)). | Инвест программа на ВЛ-20 кВ, от ТП-130 до ТП-314 (АО "СК АКЭ")
Бийские МЭС (Участок 4) | с 21.12.22 09-00 по 21.12.22 16-30 | ВЛ-20 кВ, Л-7-9 (11) от ПС-7 "Заречная" яч.9 (11) (без напряжения 3 ТП 35% от Л-7-9(11)). | Инвест программа на ВЛ-20 кВ, от ТП-130 до ТП-314 (АО "СК АКЭ")
Бийские МЭС (Участок 4) | с 22.12.22 09-00 по 22.12.22 16-30 | ВЛ-20 кВ, Л-7-19 (21) от ПС-7 "Заречная" яч.19 (21) (без отключения потребителей) | Инвест программа на ВЛ-20 кВ, от ТП-314 до ТП-36 (АО "СК АКЭ")
Бийские МЭС (Участок 4) | с 23.12.22 09-00 по 23.12.22 16-30 | ВЛ-20 кВ, Л-7-19 (21) от ПС-7 "Заречная" яч.19 (21) (без отключения потребителей) | Инвест программа на ВЛ-20 кВ, от ТП-314 до ТП-36 (АО "СК АКЭ")
Бийские МЭС (Участок 4) | с 26.12.22 09-00 по 26.12.22 16-30 | ВЛ-20 кВ, Л-7-19 (21) от ПС-7 "Заречная" яч.19 (21) (без отключения потребителей) | Инвест программа на ВЛ-20 кВ, от ТП-314 до ТП-36 (АО "СК АКЭ")
Бийские МЭС (Участок 4) | с 27.12.22 09-00 по 27.12.22 16-30 | ВЛ-20 кВ, Л-7-19 (21) от ПС-7 "Заречная" яч.19 (21) (без отключения потребителей) | Инвест программа на ВЛ-20 кВ, от ТП-36 до ТП-134 (АО "СК АКЭ")
Бийские МЭС (Участок 4) | с 28.12.22 09-00 по 28.12.22 16-30 | ВЛ-20 кВ, Л-7-19 (21) от ПС-7 "Заречная" яч.19 (21) (без отключения потребителей) | Инвест программа на ВЛ-20 кВ, от ТП-36 до ТП-134 (АО "СК АКЭ")
Бийские МЭС (Участок 4) | с 29.12.22 09-00 по 29.12.22 16-30 | ВЛ-20 кВ, Л-7-19 (21) от ПС-7 "Заречная" яч.19 (21) (без отключения потребителей) | Инвест программа на ВЛ-20 кВ, от ТП-36 до ТП-134 (АО "СК АКЭ")
Бийские МЭС (Участок 4) | с 30.12.22 09-00 по 30.12.22 16-30 | ВЛ-20 кВ, Л-7-19 (21) от ПС-7 "Заречная" яч.19 (21) (без отключения потребителей) | Инвест программа на ВЛ-20 кВ, от ТП-36 до ТП-134 (АО "СК АКЭ")
Бийские МЭС (Участок 7) | с 06.12.22 10-00 по 06.12.22 17-00 | ВЛ-10 кВ, Л-62-3 от ПС-62 "Акутихинская" яч.4 (без отключения потребителей) | Замена анкерной опоры (АО "СК АКЭ")
Бийские МЭС (Участок 5) | с 06.12.22 09-00 по 06.12.22 16-30 | КЛ-10 кВ, Л-4-12 от ПС-4 "Северо-Западная" яч.12 (без напряжения 1 ТП 5 % от Л-4-12) | Технологическое присоединение (АО "СК АКЭ")
Бийские МЭС (ЭТЛ) | с 01.12.22 09-00 по 01.12.22 16-00 | ВЛ-35 кВ, Б-308 от ПС-4 "Северо-Западная" (без напряжения 1 ТП 5 %) | Испытание электрооборудования ТП-29 (АО "СК АКЭ")
Бийские МЭС (ЭТЛ) | с 02.12.22 09-00 по 02.12.22 16-00 | КЛ-10 кВ, Л-4-14 от ПС-4 "Северо-Западная" яч.14 (без напряжения 1 ТП 5 %) | Испытание электрооборудования ТП-86 (АО "СК АКЭ")
Бийские МЭС (ЭТЛ) | с 05.12.22 09-00 по 05.12.22 16-00 | КЛ-10 кВ, Л-4-14 от ПС-4 "Северо-Западная" яч.14 (без напряжения 1 ТП 5 %) | Испытание электрооборудования ТП-132 (АО "СК АКЭ")
Бийские МЭС (ЭТЛ) | с 06.12.22 09-00 по 06.12.22 16-00 | КЛ-10 кВ, Л-4-28 от ПС-4 "Северо-Западная" яч.28 (без напряжения 1 ТП 5 %) | Испытание электрооборудования ТП-137 (АО "СК АКЭ")
Бийские МЭС (ЭТЛ) | с 07.12.22 09-00 по 07.12.22 16-00 | КЛ-6 кВ, Л-5-4 от ПС-4 "Новая" яч.4 (без напряжения 1 ТП 5 %) | Испытание электрооборудования ТП-173 (АО "СК АКЭ")
Бийские МЭС (ЭТЛ) | с 08.12.22 09-00 по 08.12.22 16-00 | КЛ-6 кВ, Л-5-4 от ПС-4 "Новая" яч.4 (без напряжения 1 ТП 5 %) | Испытание электрооборудования ТП-174 (АО "СК АКЭ")
Бийские МЭС (ЭТЛ) | с 09.12.22 09-00 по 09.12.22 16-00 | КЛ-6 кВ, Л-5-48 от ПС-4 "Новая" яч.48 (без напряжения 1 ТП 5 %) | Испытание электрооборудования ТП-175 (АО "СК АКЭ")
Бийские МЭС (ЭТЛ) | с 12.12.22 09-00 по 12.12.22 16-00 | КЛ-6 кВ, Л-3-27 от ПС-3 "ГПП-4" яч.27 (без напряжения 1 ТП 5 %) | Испытание электрооборудования ТП-189 (АО "СК АКЭ")
Бийские МЭС (ЭТЛ) | с 13.12.22 09-00 по 13.12.22 16-00 | КЛ-6 кВ, Л-3-4 от ПС-3 "ГПП-4" яч.4 (без напряжения 1 ТП 5 %) | Испытание электрооборудования ТП-192 (АО "СК АКЭ")
Бийские МЭС (ЭТЛ) | с 15.12.22 09-00 по 15.12.22 16-00 | КЛ-10 кВ, Л-4-34 от ПС-4 "Северо-Западная" яч.34 (без напряжения 1 ТП 5 %) | Испытание электрооборудования ТП-225 (АО "СК АКЭ")
Бийские МЭС (ЭТЛ) | с 16.12.22 09-00 по 16.12.22 16-00 | КЛ-10 кВ, Л-4-29 от ПС-4 "Северо-Западная" яч.29 (без напряжения 1 ТП 5 %) | Испытание электрооборудования ТП-226 (АО "СК АКЭ")
Бийские МЭС (ЭТЛ) | с 19.12.22 09-00 по 19.12.22 16-00 | ВЛ-35 кВ, БД-300 от ПС-34 "Трофимовская" (без напряжения 1 ТП 5 %) | Испытание электрооборудования ГКТП-363 (АО "СК АКЭ")
Бийские МЭС (ЭТЛ) | с 20.12.22 09-00 по 20.12.22 16-00 | КВЛ-10 кВ, Л-7-5 от ПС-7 "Заречная" яч.5 (без напряжения 1 ТП 5 %) | Испытание электрооборудования ГКТП-385 (АО "СК АКЭ")
Бийские МЭС (ЭТЛ) | с 21.12.22 09-00 по 21.12.22 16-00 | КЛ-6 кВ, Л-7-2 от "ГПП-7" (Техобслуживание) яч.2 (без напряжения 1 ТП 5 %) | Испытание электрооборудования ТП-535 (АО "СК АКЭ")
Бийские МЭС (ЭТЛ) | с 23.12.22 09-00 по 23.12.22 16-00 | КЛ-10 кВ, Л-10-11 от ПС-10 "Зеленый клин" яч.11 (без напряжения 1 ТП 5 %) | Испытание электрооборудования ТП-625 (АО "СК АКЭ")
Бийские МЭС (ЭТЛ) | с 23.12.22 09-00 по 23.12.22 16-00 | КЛ-10 кВ, Л-10-7 от ПС-10 "Зеленый клин" яч.7 (без напряжения 1 ТП 5 %) | Испытание электрооборудования ТП-661 (АО "СК АКЭ")
Бийские МЭС (ЭТЛ) | с 27.12.22 09-00 по 27.12.22 16-00 | ВЛ-35 кВ, БД-300 от ПС-34 "Трофимовская" (без напряжения 1 ТП 5 %) | Испытание электрооборудования ГКТП-284 (АО "СК АКЭ")
Бийские МЭС (ЭТЛ) | с 28.12.22 09-00 по 28.12.22 16-00 | КЛ-6 кВ, Л-35-13 от ПС-35 "РП-2" яч.13 (без напряжения 1 ТП 5 %) | Испытание электрооборудования ГКТП-546 (АО "СК АКЭ")
Бийские МЭС (ЭТЛ) | с 29.12.22 09-00 по 29.12.22 16-00 | КЛ-6 кВ, Л-35-13 от ПС-35 "РП-2" яч.13 (без напряжения 1 ТП 5 %) | Испытание электрооборудования ГКТП-547 (АО "СК АКЭ")
Бийские МЭС (Целинный УЭС) | с 07.12.22 08-30 по 07.12.22 17-00 | ВЛ-10 кВ, Л-50-6 от ПС-50 "Целинная" яч.9 (без напряжения 1 ТП 5%) | Выправка КТП-50-6-5 (АО "СК АКЭ")
Плановые работы на электрооборудовании 0,4 кВ с отключением потребителей
Наименование филиала (участка) | Дата/Время нач./окон.работ | Объект отключения (наименование КТП, № фидера) | Наименование работ
Бийские МЭС (Участок 4) | с 07.12.22 09-00 по 07.12.22 17-00 | ВЛ-0,4 кВ, Ф-3 от ТП-336 | Технологическое присоединение (АО "СК АКЭ")
Бийские МЭС (Участок 7) | с 02.12.22 09-00 по 02.12.22 16-00 | ВЛ-0,4 кВ, Ф-1, Ф-2 от ТП-64-9-9 | Расчистка охранной зоны ВЛ от ДКР (АО "СК АКЭ")
Бийские МЭС (Участок 7) | с 16.12.22 10-00 по 16.12.22 17-00 | ВЛ-0,4 кВ, Ф-2 от ТП-64-9-5 | Расчистка охранной зоны ВЛ от ДКР (АО "СК АКЭ")
Бийские МЭС (Участок 5) | с 14.12.22 09-00 по 14.12.22 16-30 | ВЛ-0,4 кВ, Ф-7 от ТП-302а | Технологическое присоединение (АО "СК АКЭ")
Бийские МЭС (Участок 5) | с 05.12.22 09-00 по 05.12.22 16-30 | ВЛ-0,4 кВ, Ф-1 от ТП-23 | Расчистка охранной зоны ВЛ от ДКР (АО "СК АКЭ")
Бийские МЭС (Участок 5) | с 07.12.22 09-00 по 07.12.22 16-30 | ВЛ-0,4 кВ, Ф-11 от ТП-357 | Расчистка охранной зоны ВЛ от ДКР (АО "СК АКЭ")
Бийские МЭС (Участок 5) | с 08.12.22 09-00 по 08.12.22 16-30 | ВЛ-0,4 кВ, Ф-11 от ТП-92 | Расчистка охранной зоны ВЛ от ДКР (АО "СК АКЭ")
Бийские МЭС (Участок 5) | с 09.12.22 09-00 по 09.12.22 16-30 | ВЛ-0,4 кВ, Ф-2 от СТП-517 | Расчистка охранной зоны ВЛ от ДКР (АО "СК АКЭ")
Бийские МЭС (Участок 5) | с 13.12.22 09-00 по 13.12.22 16-30 | ВЛИ-0,4 кВ, Ф-2 от ТП-124 | Расчистка охранной зоны ВЛ от ДКР (АО "СК АКЭ")
Бийские МЭС (Участок 5) | с 14.12.22 8-00 по 14.12.22 16-30 | ВЛ-0,4 кВ, Ф-2 от ТП-19 | Расчистка охранной зоны ВЛ от ДКР (АО "СК АКЭ")
Бийские МЭС (Участок 5) | с 15.12.22 08-00 по 15.12.22 16-30 | ВЛ-0,4 кВ, Ф-2 от ТП-327 | Расчистка охранной зоны ВЛ от ДКР (АО "СК АКЭ")
Бийские МЭС (Участок 5) | с 16.12.22 8-00 по 16.12.22 16-30 | ВЛ-0,4 кВ, Ф-2 от ТП-747 | Расчистка охранной зоны ВЛ от ДКР (АО "СК АКЭ")
Бийские МЭС (Участок 5) | с 19.12.22 09-00 по 19.12.22 16-30 | ВЛ-0,4 кВ, Ф-3 от ТП-22 | Расчистка охранной зоны ВЛ от ДКР (АО "СК АКЭ")
Бийские МЭС (Участок 5) | с 20.12.22 09-00 по 20.12.22 16-30 | ВЛ-0,4 кВ, Ф-1 от ГКТП-519 | Расчистка охранной зоны ВЛ от ДКР (АО "СК АКЭ")
Бийские МЭС (Участок 5) | с 21.12.22 09-00 по 21.12.22 16-30 | ВЛ-0,4 кВ, Ф-1 от СТП-511 | Расчистка охранной зоны ВЛ от ДКР (АО "СК АКЭ")
Бийские МЭС (Участок 5) | с 22.12.22 09-00 по 22.12.22 16-30 | ВЛ-0,4 кВ, Ф-1 от ТП-23 | Расчистка охранной зоны ВЛ от ДКР (АО "СК АКЭ")
Бийские МЭС (Участок 5) | с 23.12.22 09-00 по 23.12.22 16-30 | ВЛ-0,4 кВ, Ф-1 от ТП-418 | Расчистка охранной зоны ВЛ от ДКР (АО "СК АКЭ")
Бийские МЭС (Участок 5) | с 26.12.22 09-00 по 26.12.22 16-30 | ВЛ-0,4 кВ, Ф-11 от ТП-357 | Расчистка охранной зоны ВЛ от ДКР (АО "СК АКЭ")
Бийские МЭС (Участок 5) | с 27.12.22 09-00 по 27.12.22 16-30 | ВЛ-0,4 кВ, Ф-11 от ТП-92 | Расчистка охранной зоны ВЛ от ДКР (АО "СК АКЭ")
Бийские МЭС (Участок 5) | с 28.12.22 09-00 по 28.12.22 16-30 | ВЛ-0,4 кВ, Ф-2 от СТП-517 | Расчистка охранной зоны ВЛ от ДКР (АО "СК АКЭ")
Бийские МЭС (Участок 6) | с 06.12.22 09-00 по 06.12.22 16-30 | ВЛ-0,4 кВ, Ф-7 от КТП-13-11 | Расчистка охранной зоны ВЛ от ДКР (АО "СК АКЭ")
Бийские МЭС (Участок 6) | с 07.12.22 09-00 по 07.12.22 16-30 | ВЛ-0,4 кВ, Ф-5 от КТП-4-2 | Расчистка охранной зоны ВЛ от ДКР (АО "СК АКЭ")
Бийские МЭС (Участок 6) | с 13.12.22 09-00 по 13.12.22 16-30 | ВЛ-0,4 кВ, Ф-5 от КТП-4-2 | Расчистка охранной зоны ВЛ от ДКР (АО "СК АКЭ")
Бийские МЭС (Участок 6) | с 15.12.22 09-00 по 15.12.22 16-30 | ВЛ-0,4 кВ, Ф-10 от КТП-13-11 | Расчистка охранной зоны ВЛ от ДКР (АО "СК АКЭ")
Бийские МЭС (Участок 6) | с 20.12.22 09-00 по 20.12.22 16-30 | ВЛ-0,4 кВ, Ф-3 от КТП-4-7 | Расчистка охранной зоны ВЛ от ДКР (АО "СК АКЭ")
Бийские МЭС (Участок 6) | с 22.12.22 09-00 по 22.12.22 16-30 | ВЛ-0,4 кВ, Ф-3 от КТП-4-5 | Расчистка охранной зоны ВЛ от ДКР (АО "СК АКЭ")
Бийские МЭС (Целинный УЭС) | с 05.12.22 08-30 по 05.12.22 17-00 | ВЛ-0,4 кВ, Ф-4 от КТП-50-6-5 | Замена опор (АО "СК АКЭ")
Бийские МЭС (Целинный УЭС) | с 06.12.22 08-30 по 06.12.22 17-00 | ВЛ-0,4 кВ, Ф-4 от КТП-50-6-5 | Замена провода (АО "СК АКЭ")
Бийские МЭС (Целинный УЭС) | с 08.12.22 08-30 по 08.12.22 17-00 | ВЛ-0,4 кВ, Ф-4 от КТП-50-6-5 | Замена опор (АО "СК АКЭ")
Бийские МЭС (Целинный УЭС) | с 09.12.22 08-30 по 09.12.22 17-00 | ВЛ-0,4 кВ, Ф-4 от КТП-50-6-5 | Замена провода (АО "СК АКЭ")
Змеиногорские МЭС
Плановые работы на электрооборудовании 6-35 кВ с отключением потребителей
Наименование филиала (участка) | Дата/Время нач./окон.работ | Объект отключения (наименование ВЛ/КЛ) | Наименование работ
Змеиногорские МЭС (Староалейский УЭС) | с 05.12.22 09-00 по 05.12.22 15-00 | КТП 50-9-8 | Выполнение мероприятий по ТО
Змеиногорские МЭС (Староалейский УЭС) | с 06.12.22 09-00 по 06.12.22 15-00 | ВЛ-10 кВ, Л-50-12 от ПС-50 "Староалейская" яч.12 | ИПР Замена анкера
Змеиногорские МЭС (Горняцкий УЭС) | с 06.12.22 13-00 по 06.12.22 17-00 | ГКТП-15-15-9 | Выполнение мероприятий по ТО
Змеиногорские МЭС (Горняцкий УЭС) | с 07.12.22 10-00 по 07.12.22 17-00 | ВЛ-10 кВ, Л-38-1 от ПС-38 "Ремовская" яч.1 | Выполнение работ по графику ППР
Змеиногорские МЭС (Горняцкий УЭС) | с 08.12.22 13-00 по 08.12.22 17-00 | ГКТП-15-7-0 | Выполнение мероприятий по ТО
Змеиногорские МЭС (Горняцкий УЭС) | с 14.12.22 10-00 по 14.12.22 17-00 | ВЛ-10 кВ, Л-38-1 от ПС-38 "Ремовская" яч.1 | Выполнение работ по графику ППР
Змеиногорские МЭС (Горняцкий УЭС) | с 15.12.22 13-00 по 15.12.22 17-00 | ГКТП-38-1-3 | Выполнение мероприятий по ТО
Змеиногорские МЭС (Горняцкий УЭС) | с 16.12.22 10-00 по 16.12.22 17-00 | ГКТП-15-33-16 | Выполнение мероприятий по ТО
Змеиногорские МЭС (Горняцкий УЭС) | с 19.12.22 13-00 по 19.12.22 17-00 | ГКТП-15-30-51 | Выполнение мероприятий по ТО
Змеиногорские МЭС (Горняцкий УЭС) | с 20.12.22 13-00 по 20.12.22 17-00 | ГКТП-15-7-0 | Выполнение мероприятий по ТО
Змеиногорские МЭС (Горняцкий УЭС) | с 21.12.22 10-00 по 21.12.22 17-00 | ВЛ-10 кВ, Л-38-1 от ПС-38 "Ремовская" яч.1 | Выполнение работ по графику ППР
Змеиногорские МЭС Краснощековский УЭС) | с 19.12.22 09-00 по 19.12.22 17-00 | ВЛ-10 кВ, Л-46-8 от ПС-46 "Краснощековская" яч.8 | Выполнение работ по графику ППР
Змеиногорские МЭС Краснощековский УЭС) | с 22.12.22 09-00 по 22.12.22 17-00 | ВЛ-10 кВ, Л-46-19 от ПС-46 "Краснощековская" яч.19 | Выполнение работ по графику ППР
Змеиногорские МЭС Краснощековский УЭС) | с 27.12.22 09-00 по 27.12.22 17-00 | КТП 46-8-13 | Выполнение мероприятий по ТО
Змеиногорские МЭС Краснощековский УЭС) | с 06.12.22 09-00 по 06.12.22 17-00 | КТП 46-8-17 | Выполнение мероприятий по ТО
Змеиногорские МЭС (Курьинский УЭС) | с 06.12.22 09-00 по 06.12.22 16-00 | ВЛ-10 кВ, Л-17-7 от ПС-17 "Курьинская" яч.7 от ЛР 17-7-2 | ИПР-2022
Змеиногорские МЭС (Курьинский УЭС) | с 13.12.22 09-00 по 13.12.22 16-00 | ВЛ-10 кВ, Л-17-7 от ПС-17 "Курьинская" яч.7 от ЛР 17-7-2 | ИПР-2022
Змеиногорские МЭС (Курьинский УЭС) | с 07.12.22 10-00 по 07.12.22 15-00 | ВЛ-10 кВ, Л-17-7 от ПС-17 "Курьинская" яч.7 от ЛР 17-7-2 | Техническое обслуживание ППР-2022
Змеиногорские МЭС (Курьинский УЭС) | с 01.12.22 09-00 по 01.12.22 16-00 | КТП 42-7-5 | Техническое обслуживание ППР-2022
Змеиногорские МЭС (Змеиногорский УЭС) | с 01.12.22 09-00 по 01.12.22 17-00 | ВЛ-10 кВ, Л-16-9 от ПС-16 "Змеиногорская" яч.9 | Устранение замечаний Ростехнадзора
Змеиногорские МЭС (Змеиногорский УЭС) | с 02.12.22 09-00 по 02.12.22 16-00 | ВЛ-10 кВ, Л-16-7 от ПС-16 "Змеиногорская" яч.7 | Устранение замечаний Ростехнадзора
Змеиногорские МЭС (Змеиногорский УЭС) | с 09.12.22 09-00 по 09.12.22 16-00 | ВЛ-10 кВ, Л-16-14 от ПС-16 "Змеиногорская" яч.14 | Тех.прис.
Змеиногорские МЭС (Змеиногорский УЭС) | с 12.12.22 09-00 по 12.12.22 17-00 | ВЛ-10 кВ, Л-16-11 от ПС-16 "Змеиногорская" яч.11 | ИПР-2022
Змеиногорские МЭС (Змеиногорский УЭС) | с 16.12.22 09-00 по 16.12.22 17-00 | ВЛ-10 кВ, Л-16-9 от ПС-16 "Змеиногорская" яч.9 | ИПР-2022
Плановые работы на электрооборудовании 0,4 кВ с отключением потребителей
Наименование филиала (участка) | Дата/Время нач./окон.работ | Объект отключения (наименование КТП, № фидера) | Наименование работ
Змеиногорские МЭС (Староалейский УЭС) | с 07.12.22 09-00 по 07.12.22 17-00 | ВЛ-0,4 кВ, ТП-50-9-30, Ф-2 | Выполнение мероприятий по ТП
Змеиногорские МЭС (Староалейский УЭС) | с 08.12.22 09-00 по 08.12.22 17-00 | ВЛ-0,4 кВ, ТП-50-9-30, Ф-2 | Выполнение мероприятий по ТП
Змеиногорские МЭС (Староалейский УЭС) | с 09.12.22 09-00 по 09.12.22 16-00 | ВЛ-0,4 кВ, ТП-50-12-22, Ф-1 | Выполнение работ по инвест программе
Змеиногорские МЭС (Староалейский УЭС) | с 12.12.22 09-00 по 12.12.22 16-00 | ВЛ-0,4 кВ, ТП-43-5-4, Ф-1 | Перетяжка провода
Змеиногорские МЭС (Староалейский УЭС) | с 13.12.22 09-00 по 13.12.22 17-00 | ВЛ-0,4 кВ, ТП-50-12-9, Ф-1 | Обрезка ДКР
Змеиногорские МЭС (Староалейский УЭС) | с 14.12.22 09-00 по 14.12.22 17-00 | ВЛ-0,4 кВ, ТП-50-12-10, Ф-2 | Обрезка ДКР
Змеиногорские МЭС (Горняцкий УЭС) | с 02.12.22 13-00 по 02.12.22 17-00 | ВЛ-0,4 кВ, ЗТП-15-7-26, Ф-1, Ф-5 | Выполнение работ по инвест программе
Змеиногорские МЭС (Горняцкий УЭС) | с 05.12.22 10-00 по 05.12.22 17-00 | ВЛ-0,4 кВ, ГКТП-15-7-31 Ф-3 | Выполнение работ по инвест программе
Змеиногорские МЭС (Горняцкий УЭС) | с 09.12.22 12-00 по 09.12.22 17-00 | ВЛ-0,4 кВ, ГКТП-15-7-29, Ф-5 | Выполнение работ по инвест программе
Змеиногорские МЭС (Горняцкий УЭС) | с 12.12.22 13-00 по 13.12.22 17-00 | ВЛ-0,4 кВ, ГКТП-15-7-31 Ф-4 | Выполнение работ по инвест программе
Змеиногорские МЭС (Горняцкий УЭС) | с 13.12.22 13-00 по 13.12.22 17-00 | ВЛ-0,4 кВ, ЗТП-15-15-5, Ф-4 | Обрезка ДКР
Змеиногорские МЭС (Горняцкий УЭС) | с 26.12.22 10-00 по 26.12.22 17-00 | ВЛ-0,4 кВ, ЗТП-36-5-6, Ф-1 | Обрезка ДКР
Змеиногорские МЭС (Горняцкий УЭС) | с 27.12.22 10-00 по 26.12.22 17-00 | ВЛ-0,4 кВ, ЗТП-36-5-6, Ф-2 | Обрезка ДКР
Змеиногорские МЭС (Горняцкий УЭС) | с 28.12.22 10-00 по 28.12.22 17-00 | ВЛ-0,4 кВ, ЗТП-36-4-16, Ф-1 | Обрезка ДКР
Змеиногорские МЭС (Горняцкий УЭС) | с 29.12.22 10-00 по 20.10.22 17-00 | ВЛ-0,4 кВ, ЗТП-15-33-2, Ф-2 | Обрезка ДКР
Змеиногорские МЭС Краснощековский УЭС) | с 08.12.22 10-00 по 08.12.22 17-00 | ВЛ-0,4 кВ, ТП-46-19-8, Ф-1 | Выполнение работ по инвест программе
Змеиногорские МЭС Краснощековский УЭС) | с 12.12.22 10-00 по 12.12.22 17-00 | ВЛ-0,4 кВ, ТП-46-19-21, Ф-2 | Выполнение работ по инвест программе
Змеиногорские МЭС Краснощековский УЭС) | с 14.12.22 10-00 по 14.12.22 17-00 | ВЛ-0,4 кВ, ТП-46-19-19, Ф-2 | Выполнение работ по инвест программе
Змеиногорские МЭС Краснощековский УЭС) | с 16.12.22 10-00 по 16.12.22 17-00 | ВЛ-0,4 кВ, ТП-46-8-4, Ф-1 | Выполнение работ по инвест программе
Змеиногорские МЭС Краснощековский УЭС) | с 15.12.22 10-00 по 15.12.22 17-00 | ВЛ-0,4 кВ, ТП-46-19-9, Ф-1 | Выполнение работ по инвест программе
Змеиногорские МЭС (Курьинский УЭС) | с 01.12.22 09-00 по 01.12.22 16-00 | ВЛ-0,4 кВ, КТП 17-5-18, Ф-2 | ИПР-2022 (установка ВЩУ)
Змеиногорские МЭС (Курьинский УЭС) | с 02.12.22 09-00 по 02.12.22 16-00 | ВЛ-0,4 кВ, КТП 17-7-6, Ф-1 | Обрезка крон деревьев
Змеиногорские МЭС (Курьинский УЭС) | с 07.12.22 09-00 по 07.12.22 16-00 | ВЛ-0,4 кВ, КТП 17-5-2, Ф-1 | ИПР-2022 (установка ВЩУ)
Змеиногорские МЭС (Курьинский УЭС) | с 08.12.22 09-00 по 08.12.22 16-00 | ВЛ-0,4 кВ, КТП 17-7-13, Ф-3 | ИПР-2022 (установка ВЩУ)
Змеиногорские МЭС (Курьинский УЭС) | с 09.12.22 09-00 по 09.12.22 16-00 | ВЛ-0,4 кВ, КТП 17-7-6, Ф-2 | Обрезка крон деревьев
Змеиногорские МЭС (Курьинский УЭС) | с 12.12.22 09-00 по 12.12.22 12-00 | ВЛ-0,4 кВ, КТП 17-5-22, Ф-1 | ИПР-2022 (установка ВЩУ)
Змеиногорские МЭС (Курьинский УЭС) | с 12.12.22 13-00 по 12.12.22 16-00 | ВЛ-0,4 кВ, КТП 17-5-3, Ф-1 | ИПР-2022 (установка ВЩУ)
Змеиногорские МЭС (Курьинский УЭС) | с 14.12.22 09-00 по 14.12.22 12-00 | ВЛ-0,4 кВ, КТП 17-5-3, Ф-2 | ИПР-2022 (установка ВЩУ)
Змеиногорские МЭС (Курьинский УЭС) | с 15.12.22 09-00 по 15.12.22 16-00 | ВЛ-0,4 кВ, КТП 17-5-3, Ф-3 | ИПР-2022 (установка ВЩУ)
Змеиногорские МЭС (Змеиногорский УЭС) | с 05.12.22 09-00 по 05.12.22 17-00 | ВЛ-0,4 кВ, ЗТП-1-7-22, Ф-1 | Тех.прис.
Змеиногорские МЭС (Змеиногорский УЭС) | с 06.12.22 09-00 по 06.12.22 17-00 | ВЛ-0,4 кВ, КТП-16-6-6, Ф-1 | Тех.прис.
Змеиногорские МЭС (Змеиногорский УЭС) | с 07.12.22 09-00 по 07.12.22 17-00 | ВЛ-0,4 кВ, ГКТП-16-7-56, Ф-3 | Установка ВЩУ
Змеиногорские МЭС (Змеиногорский УЭС) | с 08.12.22 09-00 по 08.12.22 17-00 | ВЛ-0,4 кВ, ГКТП-2-2-14, Ф-2 | Тех.прис.
Змеиногорские МЭС (Змеиногорский УЭС) | с 13.12.22 09-00 по 13.12.22 17-00 | ВЛ-0,4 кВ, КТП-2-3-16, Ф-1 | Тех.прис.
Змеиногорские МЭС (Змеиногорский УЭС) | с 14.12.22 09-00 по 14.12.22 17-00 | ВЛ-0,4 кВ, ГКТП-1-1-20, Ф-1 | Тех.прис.
Змеиногорские МЭС (Змеиногорский УЭС) | с 15.12.22 09-00 по 15.12.22 17-00 | ВЛ-0,4 кВ, ЗТП-1-7-22, Ф-3 | Тех.прис.
Змеиногорские МЭС (Змеиногорский УЭС) | с 26.12.22 09-00 по 26.12.22 17-00 | ВЛ-0,4 кВ, КТП-16-11-31, Ф-2 | Тех.прис.
Змеиногорские МЭС (Змеиногорский УЭС) | с 27.12.22 09-00 по 27.12.22 17-00 | ВЛ-0,4 кВ, КТП-2-3-27, Ф-1 | Тех.прис.
Змеиногорские МЭС (Змеиногорский УЭС) | с 28.12.22 09-00 по 28.12.22 17-00 | ВЛ-0,4 кВ, ЗТП-1-7-35, Ф-4 | Тех.прис.
Каменские МЭС
Плановые работы на электрооборудовании 6-35 кВ с отключением потребителей
Наименование филиала (участка) | Дата/Время нач./окон.работ | Объект отключения (наименование ВЛ/КЛ) | Наименование работ
Каменские МЭС (Каменский РЭС) | с 01.12.22 08-00 по 01.12.22 17-00 | ВЛ-10 кВ, Л-10-5 от ПС-10 "Каменская" яч.5 (без напряжения 5% 1 ТП) | Замена оп.4/7
Каменские МЭС (Каменский РЭС) | с 02.12.22 08-00 по 02.12.22 17-00 | ВЛ-10 кВ, Л-10-38 от ПС-10 "Каменская" яч.38 (без напряжения 5% 2 ТП) | Замена оп.41(7)
Каменские МЭС (Каменский РЭС) | с 05.12.22 08-00 по 05.12.22 17-00 | ВЛ-10 кВ, Л-31-1 от ПС-31 "Каменская-2" яч.1 (без напряжения 10% 3 ТП) | Замена оп.80
Каменские МЭС (Панкрушихинский УЭС) | с 06.12.22 08-30 по 06.12.22 17-00 | ВЛ-10 кВ, Л-19-4 от ПС-19 "Панкрушихинская" яч.4 (без напряжения 100%) | Замена оп.42
Каменские МЭС (Каменский РЭС) | с 07.12.22 08-00 по 07.12.22 17-00 | ВЛ-10 кВ, Л-31-12 от ПС-31 "Каменская-2" яч.12 (без напряжения 8% 2 ТП) | Замена оп.2/12
Каменские МЭС (Крутихинский УЭС) | с 08.12.22 08-00 по 08.12.22 17-00 | ВЛ-10 кВ, Л-25-14 от ПС-25 "Крутихинская" яч.14 (без напряжения 100%) | Замена оп.6/2(7)
Каменские МЭС (Крутихинский УЭС) | с 09.12.22 08-00 по 09.12.22 17-00 | ВЛ-10 кВ, Л-25-4 от ПС-25 "Крутихинская" яч.4 (без напряжения 10% 1 ТП) | Замена оп.10/11(1¦2), 10/12¦84
Каменские МЭС (Крутихинский УЭС) | с 12.12.22 08-00 по 12.12.22 17-00 | ВЛ-10 кВ, Л-25-4 от ПС-25 "Крутихинская" яч.4 (без напряжения 32% 3 ТП) | Замена оп.10/2(3/6)
Каменские МЭС (Тюменцевский УЭС) | с 13.12.22 09-00 по 13.12.22 15-00 | ГКТП-6-6-40 | тех.присоединение
Каменские МЭС (Панкрушихинский УЭС) | с 13.12.22 08-30 по 13.12.22 17-00 | ВЛ-10 кВ, Л-19-4 от ПС-19 "Панкрушихинская" яч.4 (без напряжения 100%) | Замена оп.3
Каменские МЭС (Крутихинский УЭС) | с 15.12.22 08-00 по 15.12.22 17-00 | ВЛ-10 кВ, Л-25-4 от ПС-25 "Крутихинская" яч.4 (без напряжения 100%) | Замена оп.6/1(4)
Плановые работы на электрооборудовании 0,4 кВ с отключением потребителей
Наименование филиала (участка) | Дата/Время нач./окон.работ | Объект отключения (наименование КТП, № фидера) | Наименование работ
Каменские МЭС (Каменский РЭС) | с 01.12.22 08-00 по 01.12.22 17-00 | ВЛ-0,4 кВ, ТП-1-22-140, Ф-2 | Монтаж и подключение ВЩУ
Каменские МЭС (Каменский РЭС) | с 01.12.22 08-00 по 01.12.22 17-00 | ВЛ-0,4 кВ, ТП-1-22-140, Ф-4 | Монтаж и подключение ВЩУ
Каменские МЭС (Каменский РЭС) | с 01.12.22 08-00 по 01.12.22 17-00 | ВЛ-0,4 кВ, ТП-1-22-44, Ф-1 | Монтаж и подключение ВЩУ
Каменские МЭС (Тюменцевский УЭС) | с 01.12.22 09-00 по 01.12.22 12-00 | ВЛИ-0,4 кВ, ГКТП-6-4-25, Ф-1 | ИПР-2022 (установка ПУ "МИР")
Каменские МЭС (Тюменцевский УЭС) | с 01.12.22 13-00 по 01.12.22 17-00 | ВЛ-0,4кВ, КТП-6-22-3, Ф-1 | ИПР-2022 (установка ПУ "МИР")
Каменские МЭС (Каменский РЭС) | с 01.12.22 09-00 по 01.12.22 12-00 | ВЛ-0,4 кВ, ТП-31-1-29, Ф-2 | ИПР установка ВЩУ
Каменские МЭС (Каменский РЭС) | с 01.12.22 13-00 по 01.12.22 17-00 | ВЛ-0,4 кВ, ТП-31-1-29, Ф-3 | ИПР установка ВЩУ
Каменские МЭС (Каменский РЭС) | с 02.12.22 9-00 по 02.12.22 12-00 | ВЛ-0,4 кВ, ТП-10-7-115, Ф-8 | ИПР установка ВЩУ
Каменские МЭС (Каменский РЭС) | с 02.12.22 13-00 по 02.12.22 16-00 | ВЛ-0,4 кВ, ТП-10-7-65, Ф-1 | ИПР установка ВЩУ
Каменские МЭС (Каменский РЭС) | с 02.12.22 08-00 по 02.12.22 17-00 | ВЛ-0,4 кВ, ТП-10-38-105, Ф-4 | Монтаж и подключение ВЩУ
Каменские МЭС (Тюменцевский УЭС) | с 02.12.22 09-00 по 02.12.22 17-00 | ВЛ-0,4 кВ, КТП-6-4-15, Ф-3 | ИПР-2022 (установка ПУ "МИР")
Каменские МЭС (Тюменцевский УЭС) | с 05.12.22 09-00 по 05.12.22 12-00 | ВЛ-0,4 кВ, ГКТП-6-4-18, Ф-3 | ИПР-2022 (установка ПУ "МИР")
Каменские МЭС (Тюменцевский УЭС) | с 05.12.22 13-00 по 05.12.22 17-00 | ВЛ-0,4 кВ, ГКТП-6-4-18, Ф-5 | ИПР-2022 (установка ПУ "МИР")
Каменские МЭС (Каменский РЭС) | с 05.12.22 08-00 по 05.12.22 17-00 | ВЛ-0,4 кВ, ТП-10-9-134, Ф-8 | Технологическое присоединение
Каменские МЭС (Каменский РЭС) | с 05.12.22 9-00 по 05.12.22 12-00 | ВЛ-0,4 кВ, ТП-10-7-137, Ф-3 | ИПР установка ВЩУ
Каменские МЭС (Каменский РЭС) | с 05.12.22 13-00 по 05.12.22 17-00 | ВЛ-0,4 кВ, ТП-10-7-41, Ф-2 | ИПР установка ВЩУ
Каменские МЭС (Каменский РЭС) | с 06.12.22 9-00 по 06.12.22 12-00 | ВЛ-0,4 кВ, ГКТП-10-33-111, Ф-2 | ИПР установка ВЩУ
Каменские МЭС (Каменский РЭС) | с 06.12.22 13-00 по 06.12.22 17-00 | ВЛ-0,4 кВ, ТП-10-24-133, Ф-4 | ИПР установка ВЩУ
Каменские МЭС (Каменский РЭС) | с 06.12.22 08-00 по 06.12.22 17-00 | ВЛ-0,4 кВ, ТП-10-24-28, Ф-5 | Технологическое присоединение
Каменские МЭС (Тюменцевский УЭС) | с 06.12.22 09-00 по 06.12.22 12-00 | ВЛ-0,4 кВ, КТП-6-22-9, Ф-1 | ИПР-2022 (установка ПУ "МИР")
Каменские МЭС (Тюменцевский УЭС) | с 06.12.22 13-00 по 06.12.22 17-00 | ВЛ-0,4 кВ, КТП-6-22-10, Ф-2 | ИПР-2022 (установка ПУ "МИР")
Каменские МЭС (Тюменцевский УЭС) | с 07.12.22 09-00 по 07.12.22 17-00 | ВЛ-0,4 кВ, КТП-6-22-6, Ф-2 | ИПР-2022 (установка ПУ "МИР")
Каменские МЭС (Панкрушихинский УЭС) | с 07.12.22 08-30 по 07.12.22 17-00 | ВЛ-0,4 кВ, КТП-19-4-18, Ф-3 | Монтаж провода в пролёте оп.8/1-8/2
Каменские МЭС (Каменский РЭС) | с 07.12.22 08-00 по 07.12.22 17-00 | ВЛ-0,4 кВ, ТП-10-7-23, Ф-3 | Монтаж и подключение ВЩУ
Каменские МЭС (Каменский РЭС) | с 07.12.22 08-00 по 07.12.22 17-00 | ВЛ-0,4 кВ, ТП-10-7-23, Ф-4 | Монтаж и подключение ВЩУ
Каменские МЭС (Каменский РЭС) | с 07.12.22 9-00 по 07.11.22 12-00 | ВЛ-0,4 кВ, ТП-10-24-120, Ф-7 | ИПР установка ВЩУ
Каменские МЭС (Каменский РЭС) | с 07.12.22 13-00 по 07.12.22 17-00 | ВЛ-0,4 кВ, ТП-10-24-120, Ф-1 | ИПР установка ВЩУ
Каменские МЭС (Каменский РЭС) | с 08.12.22 09-00 по 08.12.22 12-00 | ВЛ-0,4 кВ, ТП-10-24-28, Ф-5 | ИПР установка ВЩУ
Каменские МЭС (Каменский РЭС) | с 08.12.22 13-00 по 08.12.22 17-00 | ВЛ-0,4 кВ, ТП-10-24-14, Ф-1 | ИПР установка ВЩУ
Каменские МЭС (Каменский РЭС) | с 08.12.22 08-00 по 08.12.22 17-00 | ВЛ-0,4 кВ, ТП-10-7-132, Ф-1 | Монтаж и подключение ВЩУ
Каменские МЭС (Каменский РЭС) | с 08.12.22 08-00 по 08.12.22 17-00 | ВЛ-0,4 кВ, ТП-10-7-132, Ф-2 | Монтаж и подключение ВЩУ
Каменские МЭС (Каменский РЭС) | с 08.12.22 08-00 по 08.12.22 17-00 | ВЛ-0,4 кВ, ТП-10-7-132, Ф-3 | Монтаж и подключение ВЩУ
Каменские МЭС (Каменский РЭС) | с 08.12.22 08-00 по 08.12.22 17-00 | ВЛ-0,4 кВ, ТП-10-7-132, Ф-5 | Монтаж и подключение ВЩУ
Каменские МЭС (Панкрушихинский УЭС) | с 08.12.22 08-30 по 08.12.22 17-00 | ВЛ-0,4 кВ, КТП-19-4-27, Ф-2 | Выпиловка ДКР
Каменские МЭС (Тюменцевский УЭС) | с 08.12.22 09-00 по 08.12.22 17-00 | ВЛ-0,4 кВ, КТП-6-22-6, Ф-3 | ИПР-2022 (установка ПУ "МИР")
Каменские МЭС (Панкрушихинский УЭС) | с 09.12.22 08-30 по 09.12.22 17-00 | ВЛ-0,4 кВ, ГКТП-19-5-3, Ф-1 | Выпиловка ДКР
Каменские МЭС (Панкрушихинский УЭС) | с 09.12.22 08-30 по 09.12.22 17-00 | ВЛ-0,4 кВ, ГКТП-19-5-3, Ф-2 | Выпиловка ДКР
Каменские МЭС (Каменский РЭС) | с 09.12.22 08-00 по 09.12.22 17-00 | ВЛ-0,4 кВ, ТП-31-12-49, Ф-1 | Монтаж и подключение ВЩУ
Каменские МЭС (Каменский РЭС) | с 09.12.22 08-00 по 09.12.22 17-00 | ВЛ-0,4 кВ, ТП-31-12-49, Ф-4 | Монтаж и подключение ВЩУ
Каменские МЭС (Каменский РЭС) | с 09.12.22 09-00 по 09.12.22 12-00 | ВЛ-0,4 кВ, ТП-10-9-94, Ф-3 | ИПР установка ВЩУ
Каменские МЭС (Каменский РЭС) | с 09.12.22 13-00 по 09.12.22 17-00 | ВЛ-0,4 кВ, ТП-10-9-134, Ф-3 | ИПР установка ВЩУ
Каменские МЭС (Каменский РЭС) | с 12.12.22 09-00 по 12.12.22 12-00 | ВЛ-0,4 кВ, ТП-10-9-10, Ф-3 | ИПР установка ВЩУ
Каменские МЭС (Каменский РЭС) | с 12.12.22 13-00 по 12.12.22 17-00 | ВЛ-0,4 кВ, ТП-10-38-1, Ф-9 | ИПР установка ВЩУ
Каменские МЭС (Каменский РЭС) | с 12.12.22 08-00 по 12.12.22 17-00 | ВЛ-0,4 кВ, ТП-10-9-24, Ф-1 | Монтаж и подключение ВЩУ
Каменские МЭС (Каменский РЭС) | с 12.12.22 08-00 по 12.12.22 17-00 | ВЛ-0,4 кВ, ТП-10-9-24, Ф-4 | Монтаж и подключение ВЩУ
Каменские МЭС (Каменский РЭС) | с 12.12.22 08-00 по 12.12.22 17-00 | ВЛ-0,4 кВ, ТП-31-12-31, Ф-3 | Монтаж и подключение ВЩУ
Каменские МЭС (Тюменцевский УЭС) | с 12.12.22 09-00 по 12.12.22 17-00 | ВЛ-0,4 кВ, КТП-6-22-6, Ф-2 | ИПР-2022 (установка ПУ "МИР")
Каменские МЭС (Панкрушихинский УЭС) | с 12.12.22 08-30 по 12.12.22 17-00 | ВЛ-0,4 кВ, ГКТП-19-5-3, Ф-3 | Выпиловка ДКР
Каменские МЭС (Каменский РЭС) | с 13.12.22 09-00 по 13.12.22 12-00 | ВЛ-0,4 кВ, ТП-10-38-131, Ф-4 | ИПР установка ВЩУ
Каменские МЭС (Каменский РЭС) | с 13.12.22 13-00 по 13.12.22 17-00 | ВЛ-0,4 кВ, ТП-10-38-1, Ф-11 | ИПР установка ВЩУ
Каменские МЭС (Каменский РЭС) | с 13.12.22 08-00 по 13.12.22 17-00 | ВЛ-0,4 кВ, ТП-31-12-36, Ф-1 | Монтаж и подключение ВЩУ
Каменские МЭС (Каменский РЭС) | с 13.12.22 08-00 по 13.12.22 17-00 | ВЛ-0,4 кВ, ТП-31-12-36, Ф-3 | Монтаж и подключение ВЩУ
Каменские МЭС (Каменский РЭС) | с 13.12.22 08-00 по 13.12.22 17-00 | ВЛ-0,4 кВ, ТП-31-12-36, Ф-4 | Монтаж и подключение ВЩУ
Каменские МЭС (Каменский РЭС) | с 15.12.22 08-00 по 15.12.22 17-00 | ВЛ-0,4 кВ, ТП-31-12-74, Ф-2 | Монтаж и подключение ВЩУ
Каменские МЭС (Каменский РЭС) | с 15.12.22 08-00 по 15.12.22 17-00 | ВЛ-0,4 кВ, ТП-31-12-74, Ф-4 | Монтаж и подключение ВЩУ
Каменские МЭС (Каменский РЭС) | с 15.12.22 08-00 по 15.12.22 17-00 | ВЛ-0,4 кВ, ТП-31-12-74, Ф-6 | Монтаж и подключение ВЩУ
Каменские МЭС (Панкрушихинский УЭС) | с 15.12.22 08-30 по 15.12.22 17-00 | ВЛ-0,4 кВ, КТП-19-4-18, Ф-3 | Выпиловка ДКР
Каменские МЭС (Панкрушихинский УЭС) | с 15.12.22 08-30 по 15.12.22 17-00 | ВЛ-0,4 кВ, КТП-19-4-18, Ф-1 | Выпиловка ДКР
Каменские МЭС (Панкрушихинский УЭС) | с 16.12.22 08-30 по 16.12.22 17-00 | ВЛ-0,4 кВ, КТП-19-4-18, Ф-2 | Выпиловка ДКР
Каменские МЭС (Каменский РЭС) | с 16.12.22 08-00 по 16.12.22 17-00 | ВЛ-0,4 кВ, ТП-31-12-151, Ф-1 | Монтаж и подключение ВЩУ
Каменские МЭС (Каменский РЭС) | с 16.12.22 08-00 по 16.12.22 17-00 | ВЛ-0,4 кВ, ТП-31-12-151, Ф-2 | Монтаж и подключение ВЩУ
Каменские МЭС (Каменский РЭС) | с 16.12.22 08-00 по 16.12.22 17-00 | ВЛ-0,4 кВ, ТП-31-12-151, Ф-3 | Монтаж и подключение ВЩУ
Каменские МЭС (Каменский РЭС) | с 19.12.22 08-00 по 19.12.22 17-00 | ВЛ-0,4 кВ, ТП-31-13-141, Ф-1 | Монтаж и подключение ВЩУ
Каменские МЭС (Каменский РЭС) | с 19.12.22 08-00 по 19.12.22 17-00 | ВЛ-0,4 кВ, ТП-31-13-141, Ф-2 | Монтаж и подключение ВЩУ
Каменские МЭС (Каменский РЭС) | с 19.12.22 08-00 по 19.12.22 17-00 | ВЛ-0,4 кВ, ТП-31-13-35, Ф-7 | Монтаж и подключение ВЩУ
Каменские МЭС (Каменский РЭС) | с 19.12.22 08-00 по 19.12.22 17-00 | ВЛ-0,4 кВ, ТП-31-13-48, Ф-1 | Монтаж и подключение ВЩУ
Каменские МЭС (Каменский РЭС) | с 20.12.22 08-00 по 20.12.22 17-00 | ВЛ-0,4 кВ, ТП-31-1-58, Ф-1 | Монтаж и подключение ВЩУ
Каменские МЭС (Каменский РЭС) | с 20.12.22 08-00 по 20.12.22 17-00 | ВЛ-0,4 кВ, ТП-31-1-58, Ф-2 | Монтаж и подключение ВЩУ
Каменские МЭС (Каменский РЭС) | с 20.12.22 08-00 по 20.12.22 17-00 | ВЛ-0,4 кВ, ТП-31-1-58, Ф-3 | Монтаж и подключение ВЩУ
Кулундинские МЭС
Плановые работы на электрооборудовании 6-35 кВ с отключением потребителей
Наименование филиала (участка) | Дата/Время нач./окон.работ | Объект отключения (наименование ВЛ/КЛ) | Наименование работ
Кулундинские МЭС (Родинский УЭС) | с 09.12.22 09-00 по 09.12.22 17-00 | ГКТП-11-5-121 | Тех. присоединение
Кулундинские МЭС (Родинский УЭС) | с 26.12.22 09-00 по 26.12.22 17-00 | ВЛ-10 кВ, Л-11-5 от ПС-11 "Родинская" яч.5 | Инвест. программа ул. Строителей
Кулундинские МЭС (Родинский УЭС) | с 06.12.22 09-00 по 06.12.22 17-00 | ВЛ-10 кВ, Л-11-15 от ПС-11 "Родинская" яч.15 | Замена опоры
Кулундинские МЭС (Родинский УЭС) | с 12.12.22 09-00 по 12.12.22 17-00 | КТП-11-5-95 | Замена ТМ
Кулундинские МЭС (Благовещенский УЭС) | с 15.12.22 13-00 по 15.12.22 17-00 | ЗТП-3-23-18 | Замена ТМ
Кулундинские МЭС (Благовещенский УЭС) | с 15.12.22 09-00 по 15.12.22 12-00 | КТП-22-32 | Замена ТМ
Кулундинские МЭС (Завьяловский УЭС) | с 01.12.22 09-00 по 01.12.22 17-00 | ВЛ-10 кВ, Л-9-17 от ПС-9 "Завьяловская" яч.17 | Замена опоры
Кулундинские МЭС (Завьяловский УЭС) | с 20.12.22 09-00 по 20.12.22 12-00 | ВЛ-10 кВ, Л-9-2 от ПС-9 "Завьяловская" яч.2 | Замена опоры
Кулундинские МЭС (Кулундинский УЭС) | с 02.12.22 12-00 по 02.12.22 17-00 | ВЛ-10 кВ, Л-1-16 от ПС-1 "Кулундинская" яч.16 | Реконструкция ВЛ
Кулундинские МЭС (Кулундинский УЭС) | с 02.12.22 12-00 по 02.12.22 17-00 | ВЛ-10 кВ, Л-1-16 от ПС-1 "Кулундинская" яч.16 | Реконструкция ВЛ
Кулундинские МЭС (Кулундинский УЭС) | с 09.12.22 12-00 по 09.12.22 17-00 | ВЛ-10 кВ, Л-1-16 от ПС-1 "Кулундинская" яч.16 | Реконструкция ВЛ
Кулундинские МЭС (Кулундинский УЭС) | с 09.12.22 12-00 по 09.12.22 17-00 | ВЛ-10 кВ, Л-1-16 от ПС-1 "Кулундинская" яч.16 | Реконструкция ВЛ
Кулундинские МЭС (Кулундинский УЭС) | с 16.12.22 12-00 по 16.12.22 17-00 | ВЛ-10 кВ, Л-1-16 от ПС-1 "Кулундинская" яч.16 | Реконструкция ВЛ
Кулундинские МЭС (Кулундинский УЭС) | с 16.12.22 12-00 по 16.12.22 17-00 | ВЛ-10 кВ, Л-1-16 от ПС-1 "Кулундинская" яч.16 | Реконструкция ВЛ
Кулундинские МЭС (Кулундинский УЭС) | с 23.12.22 12-00 по 23.12.22 17-00 | ВЛ-10 кВ, Л-1-16 от ПС-1 "Кулундинская" яч.16 | Реконструкция ВЛ
Кулундинские МЭС (Кулундинский УЭС) | с 23.12.22 12-00 по 23.12.22 17-00 | ВЛ-10 кВ, Л-1-16 от ПС-1 "Кулундинская" яч.16 | Реконструкция ВЛ
Плановые работы на электрооборудовании 0,4 кВ с отключением потребителей
Наименование филиала (участка) | Дата/Время нач./окон.работ | Объект отключения (наименование КТП, № фидера) | Наименование работ
Кулундинский МЭС (Михайловский УЭС) | с 01.12.22 08-00 по 01.12.22 17-00 | ВЛ-0,4 кВ, ЗТП-26-5-10, Ф-6 | Обрезка деревьев
Кулундинский МЭС (Михайловский УЭС) | с 02.12.22 08-00 по 02.12.22 17-00 | ВЛ-0,4 кВ, КТП-26-5-16, Ф-1 | Обрезка деревьев
Кулундинский МЭС (Михайловский УЭС) | с 05.12.22 08-00 по 05.12.22 17-00 | ВЛ-0,4 кВ, КТП-26-4-2, Ф-1 | Обрезка деревьев
Кулундинский МЭС (Михайловский УЭС) | с 06.12.22 08-00 по 06.12.22 17-00 | ВЛ-0,4 кВ, КТП-26-4-2, Ф-2 | Обрезка деревьев
Кулундинский МЭС (Михайловский УЭС) | с 07.12.22 08-00 по 07.12.22 17-00 | ВЛ-0,4 кВ, КТП-26-4-2, Ф-3 | Обрезка деревьев
Кулундинский МЭС (Михайловский УЭС) | с 08.12.22 08-00 по 08.12.22 17-00 | ВЛ-0,4 кВ, ЗТП-26-5-5, Ф-2 | Обрезка деревьев
Кулундинский МЭС (Михайловский УЭС) | с 09.12.22 08-00 по 09.12.22 17-00 | ВЛ-0,4 кВ, КТП-26-11-3, Ф-1 | Обрезка деревьев
Кулундинский МЭС (Михайловский УЭС) | с 12.12.22 08-00 по 12.12.22 17-00 | ВЛ-0,4 кВ, КТП-26-11-3, Ф-2 | Обрезка деревьев
Кулундинский МЭС (Михайловский УЭС) | с 13.12.22 08-00 по 13.12.22 17-00 | ВЛ-0,4 кВ, КТП-26-5-32, Ф-1 | Обрезка деревьев
Кулундинский МЭС (Михайловский УЭС) | с 14.12.22 08-00 по 14.12.22 17-00 | ВЛ-0,4 кВ, КТП-26-5-32, Ф-3 | Обрезка деревьев
Кулундинский МЭС (Михайловский УЭС) | с 15.12.22 08-00 по 15.12.22 17-00 | ВЛ-0,4 кВ, КТП-26-5-18, Ф-2 | Обрезка деревьев
Кулундинский МЭС (Михайловский УЭС) | с 16.12.22 08-00 по 16.12.22 17-00 | ВЛ-0,4 кВ, ЗТП-26-4-12, Ф-1 | Обрезка деревьев
Кулундинский МЭС (Михайловский УЭС) | с 19.12.22 08-00 по 19.12.22 17-00 | ВЛ-0,4 кВ, ЗТП-26-5-11, Ф-1 | Обрезка деревьев
Кулундинский МЭС (Михайловский УЭС) | с 20.12.22 08-00 по 20.12.22 17-00 | ВЛ-0,4 кВ, КТП-26-4-1, Ф-3 | Обрезка деревьев
Кулундинский МЭС (Михайловский УЭС) | с 21.12.22 08-00 по 21.12.22 17-00 | ВЛ-0,4 кВ, КТП-26-5-12, Ф-1 | Обрезка деревьев
Кулундинский МЭС (Михайловский УЭС) | с 26.12.22 08-00 по 26.12.22 17-00 | ВЛ-0,4 кВ, КТП-26-5-12, Ф-2 | Обрезка деревьев
Кулундинский МЭС (Михайловский УЭС) | с 27.12.22 08-00 по 27.12.22 17-00 | ВЛ-0,4 кВ, КТП-26-5-4, Ф-2 | Обрезка деревьев
Кулундинский МЭС (Михайловский УЭС) | с 28.12.22 08-00 по 28.12.22 17-00 | ВЛ-0,4 кВ, КТП-26-5-4, Ф-3 | Обрезка деревьев
Кулундинский МЭС (Михайловский УЭС) | с 29.12.22 08-00 по 29.12.22 17-00 | ВЛ-0,4 кВ, ЗТП-26-5-11, Ф-3 | Обрезка деревьев
Кулундинские МЭС (Ключевской УЭС) | с 01.12.22 08-30 по 01.12.22 17-00 | ВЛ-0,4 кВ, КТП-5-17-1, Ф-1 | Обрезка деревьев
Кулундинские МЭС (Ключевской УЭС) | с 02.12.22 08-30 по 02.12.22 16-00 | ВЛ-0,4 кВ, КТП-5-17-1, Ф-5 | Обрезка деревьев
Кулундинские МЭС (Ключевской УЭС) | с 05.12.22 08-30 по 05.12.22 17-00 | ВЛ-0,4 кВ, КТП-5-17-1, Ф-2 | Обрезка деревьев
Кулундинские МЭС (Ключевской УЭС) | с 06.12.22 08-30 по 06.12.22 17-00 | ВЛ-0,4 кВ, КТП-5-20-5, Ф-1 | Обрезка деревьев
Кулундинские МЭС (Ключевской УЭС) | с 07.12.22 08-30 по 07.12.22 17-00 | ВЛ-0,4 кВ, КТП-5-20-5, Ф-1 | Обрезка деревьев
Кулундинские МЭС (Ключевской УЭС) | с 08.12.22 08-30 по 08.12.22 17-00 | ВЛ-0,4 кВ, КТП-5-20-3, Ф-1 | Обрезка деревьев
Кулундинские МЭС (Ключевской УЭС) | с 09.12.22 08-30 по 09.12.22 16-00 | ВЛ-0,4 кВ, ГКТП-5-16-67, Ф-2 | Обрезка деревьев
Кулундинские МЭС (Ключевской УЭС) | с 12.12.22 08-30 по 12.12.22 17-00 | ВЛ-0,4 кВ, ГКТП-5-16-20, Ф-3 | Обрезка деревьев
Кулундинские МЭС (Ключевской УЭС) | с 13.12.22 08-30 по 13.12.22 17-00 | ВЛ-0,4 кВ, ЗТП-5-16-22, Ф-1 | Обрезка деревьев
Кулундинские МЭС (Ключевской УЭС) | с 14.12.22 08-30 по 14.12.22 17-00 | ВЛ-0,4 кВ, ГКТП-5-16-20, Ф-3 | Обрезка деревьев
Кулундинские МЭС (Ключевской УЭС) | с 15.12.22 08-30 по 15.12.22 17-00 | ВЛ-0,4 кВ, ГКТП-5-16-20, Ф-1 | Обрезка деревьев
Кулундинские МЭС (Ключевской УЭС) | с 16.12.22 08-30 по 16.12.22 17-00 | ВЛ-0,4 кВ, КТП-5-20-15, Ф-2 | Обрезка деревьев
Кулундинские МЭС (Ключевской УЭС) | с 19.12.22 08-30 по 19.12.22 17-00 | ВЛ-0,4 кВ, ГКТП-5-16-20, Ф-2 | Обрезка деревьев
Кулундинские МЭС (Ключевской УЭС) | с 20.12.22 08-30 по 20.12.22 17-00 | ВЛ-0,4 кВ, ЗТП-5-20-8, Ф-4 | Обрезка деревьев
Кулундинские МЭС (Ключевской УЭС) | с 21.12.22 08-30 по 21.12.22 17-00 | ВЛ-0,4 кВ, ГКТП-5-20-73, Ф-4 | Обрезка деревьев
Кулундинские МЭС (Ключевской УЭС) | с 22.12.22 08-30 по 22.12.22 17-00 | ВЛ-0,4 кВ, ГКТП-5-17-32, Ф-3 | Обрезка деревьев
Кулундинские МЭС (Ключевской УЭС) | с 23.12.22 08-30 по 23.12.22 16-00 | ВЛ-0,4 кВ, ГКТП-5-16-2, Ф-1 | Обрезка деревьев
Кулундинские МЭС (Ключевской УЭС) | с 26.12.22 08-30 по 26.12.22 17-00 | ВЛ-0,4 кВ, ГКТП-5-16-55, Ф-3 | Обрезка деревьев
Кулундинские МЭС (Ключевской УЭС) | с 27.12.22 08-30 по 27.12.22 17-00 | ВЛ-0,4 кВ, КТП-5-20-18, Ф-1 | Обрезка деревьев
Кулундинские МЭС (Ключевской УЭС) | с 28.12.22 08-30 по 28.12.22 17-00 | ВЛ-0,4 кВ, КТП-5-20-18, Ф-3 | Обрезка деревьев
Кулундинские МЭС (Ключевской УЭС) | с 29.12.22 08-30 по 29.12.22 17-00 | ВЛ-0,4 кВ, КТП-5-20-3, Ф-2 | Обрезка деревьев
Кулундинские МЭС (Ключевской УЭС) | с 30.12.22 08-30 по 30.12.22 16-00 | ВЛ-0,4 кВ, ЗТП-5-20-7, Ф-4 | Обрезка деревьев
Кулундинские МЭС (Табунский УЭС) | с 05.12.22 09-00 по 05.12.22 11-00 | ВЛ-0,4 кВ, КТП-4-5-6, Ф-2 | Отключение нежилого дома
Кулундинские МЭС (Табунский УЭС) | с 05.12.22 13-00 по 05.12.22 16-00 | ВЛ-0,4 кВ, КТП-4-5-2, Ф-2 | Отключение нежилого дома
Кулундинские МЭС (Табунский УЭС) | с 06.12.22 09-00 по 06.12.22 12-00 | ВЛ-0,4 кВ, КТП-4-5-2, Ф-1 | Отключение нежилого дома
Кулундинские МЭС (Табунский УЭС) | с 20.12.22 09-00 по 20.12.22 12-00 | ВЛ-0,4 кВ, ГКТП-4-5-18, Ф-2 | Тех. присоединение
Кулундинские МЭС (Родинский УЭС) | с 07.12.22 08-00 по 07.12.22 17-00 | ВЛ-0,4 кВ, КТП-11-5-26, Ф-1,2 | Обрезка деревьев
Кулундинские МЭС (Родинский УЭС) | с 09.12.22 08-00 по 09.12.22 17-00 | ВЛ-0,4 кВ, КТП-11-17-2А, Ф-1,2 | Монтаж ВЩУ
Кулундинские МЭС (Родинский УЭС) | с 13.12.22 08-00 по 13.12.22 17-00 | ВЛ-0,4 кВ, КТП-11-5-21, Ф-1,3 | Монтаж ВЩУ
Кулундинские МЭС (Родинский УЭС) | с 15.12.22 08-00 по 15.12.22 17-00 | ВЛ-0,4 кВ, КТП-11-5-87, Ф-1 | Обрезка деревьев
Кулундинские МЭС (Родинский УЭС) | с 16.12.22 08-00 по 16.12.22 17-00 | ВЛ-0,4 кВ, ГКТП-11-5-19, Ф-1,3 | Обрезка деревьев
Кулундинские МЭС (Родинский УЭС) | с 19.12.22 09-00 по 19.12.22 17-00 | ВЛ-0,4 кВ, ГКТП-11-5-17, Ф-2,3 | Монтаж ВЩУ
Кулундинские МЭС (Родинский УЭС) | с 21.12.22 09-00 по 21.12.22 17-00 | ВЛ-0,4 кВ, ГКТП-11-17-7, Ф-1,2 | Монтаж ВЩУ
Кулундинские МЭС (Родинский УЭС) | с 28.12.22 09-00 по 28.12.22 17-00 | ВЛ-0,4 кВ, ГКТП-11-15-72, Ф-1,2 | Обрезка деревьев
Кулундинские МЭС (Родинский УЭС) | с 29.12.22 09-00 по 29.12.22 17-00 | ВЛ-0,4 кВ, ГКТП-11-5-17, Ф-1,3 | Обрезка деревьев
Кулундинские МЭС (Благовещенский УЭС) | с 06.12.22 09-00 по 06.12.22 17-00 | ВЛ 0,4 кВ, ГТТП 3-10-8, Ф-2 | Обрезка деревьев
Кулундинские МЭС (Благовещенский УЭС) | с 07.12.22 09-00 по 07.12.22 17-00 | ВЛ-0,4 кВ, ГКТП-3-23-48, Ф-1,2 | Обрезка деревьев
Кулундинские МЭС (Благовещенский УЭС) | с 13.12.22 09-00 по 13.12.22 17-00 | ВЛ-0,4 кВ, ГКТП-3-10-34, Ф-2 | Обрезка деревьев
Кулундинские МЭС (Благовещенский УЭС) | с 15.12.22 09-00 по 15.12.22 17-00 | ВЛ-0,4 кВ, КТП-3-23-31, Ф-1,2 | Обрезка деревьев
Кулундинские МЭС (Благовещенский УЭС) | с 16.12.22 09-00 по 16.12.22 17-00 | ВЛ-0,4 кВ, ЗТП-3-23-13, Ф-11 | Обрезка деревьев
Кулундинские МЭС (Благовещенский УЭС) | с 19.12.22 09-00 по 19.12.22 17-00 | ВЛ-0,4 кВ, ГКТП-3-23-23, Ф-2 | Обрезка деревьев
Кулундинские МЭС (Завьяловский УЭС) | с 02.12.22 09-00 по 02.12.22 16-00 | ВЛ-0,4 кВ, КТП-9-17-45, Ф-1, Ф-2 | Обрезка деревьев
Кулундинские МЭС (Завьяловский УЭС) | с 05.12.22 09-00 по 05.12.22 17-00 | ВЛ-0,4 кВ, КТП-9-17-4, Ф-1 | Обрезка деревьев
Кулундинские МЭС (Завьяловский УЭС) | с 06.12.22 09-00 по 06.12.22 13-00 | ВЛ-0,4 кВ, ГКТП-9-17-20, Ф-3 | Тех. присоединение
Кулундинские МЭС (Завьяловский УЭС) | с 06.12.22 13-00 по 06.12.22 17-00 | ВЛ-0,4 кВ, МТП-9-17-56, Ф-1 | Обрезка деревьев
Кулундинские МЭС (Завьяловский УЭС) | с 07.12.22 09-00 по 07.12.22 17-00 | ВЛ-0,4 кВ, ГКТП-9-17-20, Ф-4 | Обрезка деревьев
Кулундинские МЭС (Завьяловский УЭС) | с 08.12.22 09-00 по 08.12.22 17-00 | ВЛ-0,4 кВ, ГКТП-9-17-20, Ф-2 | Обрезка деревьев
Кулундинские МЭС (Завьяловский УЭС) | с 09.12.22 09-00 по 09.12.22 16-00 | ВЛ-0,4 кВ, КТП-9-17-46, Ф-1 | Обрезка деревьев
Кулундинские МЭС (Завьяловский УЭС) | с 12.12.22 09-00 по 12.12.22 16-00 | ВЛ-0,4 кВ, ГКТП-9-17-6, Ф-3 | Перетяжка провода
Кулундинские МЭС (Завьяловский УЭС) | с 13.12.22 09-00 по 13.12.22 17-00 | ВЛ-0,4 кВ, КТП-9-2-10, Ф-1 | Обрезка деревьев
Кулундинские МЭС (Завьяловский УЭС) | с 15.12.22 09-00 по 15.12.22 17-00 | ВЛ-0,4 кВ, КТП-9-17-46, Ф-1 | Обрезка деревьев
Кулундинские МЭС (Завьяловский УЭС) | с 16.12.22 09-00 по 16.12.22 16-00 | ВЛ-0,4 кВ, ГКТП-9-2-55, Ф-2 | Обрезка деревьев
Кулундинские МЭС (Завьяловский УЭС) | с 19.12.22 09-00 по 19.12.22 17-00 | ВЛ-0,4 кВ, КТП-9-17-45, Ф-1,2 | Обрезка деревьев
Кулундинские МЭС (Завьяловский УЭС) | с 21.12.22 09-00 по 21.12.22 17-00 | ВЛ-0,4 кВ, КТП-9-17-41, Ф-1 | Обрезка деревьев
Кулундинские МЭС (Завьяловский УЭС) | с 27.12.22 09-00 по 27.12.22 17-00 | ВЛ-0,4 кВ, КТП-9-2-7, Ф-4 | Обрезка деревьев
Кулундинские МЭС (Завьяловский УЭС) | с 28.12.22 09-00 по 28.12.22 17-00 | ВЛ-0,4 кВ, КТП-9-2-40, Ф-1 | Обрезка деревьев
Кулундинские МЭС (Завьяловский УЭС) | с 29.12.22 09-00 по 29.12.22 17-00 | ВЛ-0,4 кВ, ГКТП-9-17-20, Ф-5 | Обрезка деревьев
Кулундинские МЭС (Кулундинский УЭС) | с 01.12.22 08-30 по 01.12.22 17-00 | ВЛ-0,4 кВ, ГКТП-1-16-11, Ф-3 | Реконструкция ВЛ
Кулундинские МЭС (Кулундинский УЭС) | с 05.12.22 08-30 по 05.12.22 17-00 | ВЛ-0,4 кВ, ГКТП-1-16-11, Ф-3 | Реконструкция ВЛ
Кулундинские МЭС (Кулундинский УЭС) | с 06.12.22 08-30 по 06.12.22 17-00 | ВЛ-0,4 кВ, КТП-1-16-16, Ф-2 | Реконструкция ВЛ
Кулундинские МЭС (Кулундинский УЭС) | с 06.12.22 08-30 по 06.12.22 17-00 | ВЛ-0,4 кВ, КТП-1-16-16, Ф-2 | Реконструкция ВЛ
Кулундинские МЭС (Кулундинский УЭС) | с 07.12.22 08-30 по 07.12.22 17-00 | ВЛ-0,4 кВ, КТП-1-16-28, Ф-2 | Выполнение мероприятий по тех. присоединению
Кулундинские МЭС (Кулундинский УЭС) | с 08.12.22 08-30 по 08.12.22 17-00 | ВЛ-0,4 кВ, ГКТП-1-15-20, Ф-2 | ОКД
Кулундинские МЭС (Кулундинский УЭС) | с 12.12.22 08-30 по 12.12.22 17-00 | ВЛ-0,4 кВ, ГКТП-1-15-5, Ф-2 | ОКД
Кулундинские МЭС (Кулундинский УЭС) | с 13.12.22 08-30 по 13.12.22 17-00 | ВЛ-0,4 кВ, ГКТП-1-15-5, Ф-1 | ОКД
Кулундинские МЭС (Кулундинский УЭС) | с 14.12.22 08-30 по 14.12.22 17-00 | ВЛ-0,4 кВ, ГКТП-1-15-91, Ф-4 | ОКД
Кулундинские МЭС (Кулундинский УЭС) | с 15.12.22 08-30 по 15.12.22 17-00 | ВЛ-0,4 кВ, ГКТП-1-15-91, Ф-5 | ОКД
Кулундинские МЭС (Кулундинский УЭС) | с 19.12.22 08-30 по 19.12.22 17-00 | ВЛ-0,4 кВ, ЗТП-1-12-2, Ф-3 | ОКД
Новоалтайские МЭС
Плановые работы на электрооборудовании 6-35 кВ с отключением потребителей
Наименование филиала (участка) | Дата/Время нач./окон.работ | Объект отключения (наименование ВЛ/КЛ) | Наименование работ
Новоалтайские МЭС (Косихинский УЭС) | с 15.12.22 09-00 по 15.12.22 17-00 | ВЛ-10 кВ, Л-28-4 от ПС-28 "Косихинская" яч.4 (без напряжения 7% 2 ТП) | Технологическое присоединение. (Монтаж провода СИП от опоры №19/10 до СТП-28-4-42)
Новоалтайские МЭС (Новоалтайский РЭС) | с 01.12.22 08-30 по 01.12.22 17-00 | РУ-6 кВ, РП-1, яч.12 (без напряжения 23% 5 ТП) | Выпилка ДКР от ГКТП-202 до ТП-131 в пр.оп № 74(2/1)-75(2/2), 66-67, 67-68.
Новоалтайские МЭС (Новоалтайский РЭС) | с 02.12.22 12-30 по 02.12.22 16-00 | РУ-10 кВ, ТП-10, яч.4 | Устранение дефектов ТВК
Новоалтайские МЭС (Новоалтайский РЭС) | с 05.12.22 08-30 по 05.12.22 17-00 | РУ-10 кВ, РУ-0,4 кВ, ТП 168, 1 сек. шин | Капитальный ремонт электрооборудования
Новоалтайские МЭС (Новоалтайский РЭС) | с 06.12.22 08-30 по 06.12.22 17-00 | РУ-10 кВ, ТП-16, яч 3 | Капитальный ремонт электрооборудования
Новоалтайские МЭС (Новоалтайский РЭС) | с 06.12.22 08-30 по 06.12.22 17-00 | РУ-6 кВ, РП-1, яч.12 (без напряжения 23% 5 ТП) | Выпилка ДКР от ТП-11 до ТП-91 в пр.оп № 50-51, 51-52, 52-53, 53-54, 54-55. Ремонт ЛР-5
Новоалтайские МЭС (Новоалтайский РЭС) | с 07.12.22 08-30 по 07.12.22 17-00 | РУ-10 кВ, РУ-0,4 кВ, ТП-167, 1 сек.шин | Капитальный ремонт электрооборудования
Новоалтайские МЭС (Новоалтайский РЭС) | с 08.12.22 08-30 по 08.12.22 17-00 | РУ-10 кВ, РУ-0,4 кВ, ТП-167, 2 сек.шин | Капитальный ремонт электрооборудования
Новоалтайские МЭС (Новоалтайский РЭС) | с 12.12.22 08-30 по 12.12.22 17-00 | РУ-10 кВ, РУ-0,4 кВ, ТП-155, 1 сек.шин | Капитальный ремонт электрооборудования
Новоалтайские МЭС (Новоалтайский РЭС) | с 13.12.22 08-30 по 13.12.22 17-00 | РУ-10 кВ, РУ-0,4 кВ, ТП-155, 2 сек.шин | Капитальный ремонт электрооборудования
Новоалтайские МЭС (Новоалтайский РЭС) | с 15.12.22 08-30 по 15.12.22 17-00 | РУ-6 кВ, РП-1, яч.12 (без напряжения 23% 5 ТП) | Выпилка ДКР от ТП-11 до ТП-91 в пр.оп № 50-51, 51-52, 52-53, 53-54, 54-55. Ремонт ЛР-5
Новоалтайские МЭС (Тальменский УЭС) | с 01.12.22 09-00 по 01.12.22 14-00 | РУ-10 кВ, РП-1, яч. 3 (без отключения потребителей) | Настройка и регулировка РЗиА
Новоалтайские МЭС (Тальменский УЭС) | с 06.12.22 13-00 по 06.12.22 17-00 | РУ-10 кВ, РП-1, яч. 5 (без напряжения 100%) | Настройка и регулировка РЗиА
Новоалтайские МЭС (Тальменский УЭС) | с 08.12.22 13-00 по 08.12.22 17-00 | РУ-10 кВ, РП-1, яч. 6 (без напряжения 100%) | Настройка и регулировка РЗиА
Новоалтайские МЭС (Тальменский УЭС) | с 13.12.22 13-00 по 13.12.22 17-00 | РУ-10 кВ, РП-1, яч. 1 (без напряжения 100%) | Настройка и регулировка РЗиА
Новоалтайские МЭС (Тальменский УЭС) | с 15.12.22 13-00 по 15.12.22 17-00 | РУ-10 кВ, РП-1, яч. 7 (без напряжения 100%) | Настройка и регулировка РЗиА
Новоалтайские МЭС (Тальменский УЭС) | с 19.12.22 09-00 по 19.12.22 14-00 | РУ-10 кВ, РП-1, яч. 8 (без отключения потребителей) | Настройка и регулировка РЗиА
Новоалтайские МЭС (Тальменский УЭС) | с 21.12.22 13-00 по 21.12.22 17-00 | РУ-10 кВ, РП-1, яч. 10 (без напряжения 100%) | Настройка и регулировка РЗиА
Новоалтайские МЭС (Тальменский УЭС) | с 27.12.2022 09-00 по 27.12.2022 17-00 | РУ-10 кВ, РП-1, яч. 11 (без напряжения 100%) | Настройка и регулировка РЗиА
Плановые работы на электрооборудовании 0,4 кВ с отключением потребителей
Наименование филиала (участка) | Дата/Время нач./окон.работ | Объект отключения (наименование КТП, № фидера) | Наименование работ
Новоалтайские МЭС (Новоалтайский РЭС) | с 01.12.22 08-30 по 01.12.22 13-00 | РУ-0,4 кВ, ТП-176, 1 сек. шин | Устранение дефектов ТВК
Новоалтайские МЭС (Новоалтайский РЭС) | с 01.12.22 13-00 по 01.12.22 17-00 | РУ-0,4 кВ, ТП-152, 2 сек. шин | Устранение дефектов ТВК
Новоалтайские МЭС (Новоалтайский РЭС) | с 01.12.22 08-30 по 01.12.22 13-00 | ВЛ-0,4 кВ, КТП-106, Ф-4 | Выпилка ДКР в пр.оп 74(2/1) - 75(2/2)
Новоалтайские МЭС (Новоалтайский РЭС) | с 02.12.22 08-30 по 02.12.22 12-00 | РУ-0,4 кВ, ТП-10, 1, 2 сек. шин | Устранение дефектов ТВК
Новоалтайские МЭС (Новоалтайский РЭС) | с 06.12.22 08-30 по 06.12.22 17-00 | ВЛ-0,4 кВ, ТП-11, Ф-8 | Ремонт ЛР-5.
Новоалтайские МЭС (Новоалтайский РЭС) | с 07.12.22 08-30 по 07.12.22 17-00 | ВЛ-0,4 кВ, ТП-28, Ф-4 | Установка приборов учета МПИ ФЗ 522
Новоалтайские МЭС (Новоалтайский РЭС) | с 07.12.22 08-30 по 07.12.22 17-00 | ВЛ-0,4 кВ, ТП-28, Ф-7 | Установка приборов учета МПИ ФЗ 522
Новоалтайские МЭС (Новоалтайский РЭС) | с 07.12.22 08-30 по 07.12.22 17-00 | ВЛ-0,4 кВ, ТП-28, Ф-8 | Установка приборов учета МПИ ФЗ 522
Новоалтайские МЭС (Новоалтайский РЭС) | с 07.12.22 08-30 по 07.12.22 17-00 | ВЛ-0,4 кВ, КТП-164, Ф-1 | Установка приборов учета МПИ ФЗ 522
Новоалтайские МЭС (Новоалтайский РЭС) | с 07.12.22 08-30 по 07.12.22 17-00 | ВЛ-0,4 кВ, КТП-164, Ф-2 | Установка приборов учета МПИ ФЗ 522
Новоалтайские МЭС (Новоалтайский РЭС) | с 08.12.22 08-30 по 08.12.22 17-00 | ВЛ-0,4 кВ, ГКТП-210, Ф-3 | Установка приборов учета МПИ ФЗ 522
Новоалтайские МЭС (Новоалтайский РЭС) | с 08.12.22 08-30 по 08.12.22 17-00 | ВЛ-0,4 кВ, ТП-13, Ф-5 | Установка приборов учета МПИ ФЗ 522
Новоалтайские МЭС (Новоалтайский РЭС) | с 08.12.22 08-30 по 08.12.22 17-00 | ВЛ-0,4 кВ, ТП-14, Ф-6 | Установка приборов учета МПИ ФЗ 522
Новоалтайские МЭС (Новоалтайский РЭС) | с 08.12.22 08-30 по 08.12.22 17-00 | ВЛ-0,4 кВ, ТП-125 Ф-8 | Установка приборов учета МПИ ФЗ 522
Новоалтайские МЭС (Новоалтайский РЭС) | с 08.12.22 08-30 по 08.12.22 17-00 | ВЛ-0,4 кВ, ТП-108 Ф-5 | Установка приборов учета МПИ ФЗ 522
Новоалтайские МЭС (Новоалтайский РЭС) | с 08.12.22 08-30 по 08.12.22 17-00 | ВЛ-0,4 кВ, ТП-108, Ф-7 | Установка приборов учета МПИ ФЗ 522
Новоалтайские МЭС (Новоалтайский РЭС) | с 08.12.22 08-30 по 08.12.22 17-00 | ВЛ-0,4 кВ, ТП-16, Ф-8 | Установка приборов учета МПИ ФЗ 522
Новоалтайские МЭС (Новоалтайский РЭС) | с 13.12.22 08-30 по 13.12.22 17-00 | ВЛ-0,4 кВ, ТП-12, Ф-5 | Демонтаж оп. № 2/1, 2/2
Новоалтайские МЭС (Новоалтайский РЭС) | с 14.12.22 08-30 по 14.12.22 17-00 | ВЛ-0,4 кВ, ГКТП-44-7-10, Ф-2 | Установка приборов учета МПИ ФЗ 522
Новоалтайские МЭС (Новоалтайский РЭС) | с 14.12.22 08-30 по 14.12.22 17-00 | ВЛ-0,4 кВ, ГКТП-44-7-10, Ф-3 | Установка приборов учета МПИ ФЗ 522
Новоалтайские МЭС (Новоалтайский РЭС) | с 14.12.22 08-30 по 14.12.22 17-00 | ВЛ-0,4 кВ, ГКТП-44-10-15, Ф-2 | Установка приборов учета МПИ ФЗ 522
Новоалтайские МЭС (Новоалтайский РЭС) | с 14.12.22 08-30 по 14.12.22 17-00 | ВЛ-0,4 кВ, ГКТП-44-10-5, Ф-1 | Установка приборов учета МПИ ФЗ 522
Новоалтайские МЭС (Новоалтайский РЭС) | с 14.12.22 08-30 по 14.12.22 17-00 | ВЛ-0,4 кВ, КТП-110, Ф-1 | Установка приборов учета МПИ ФЗ 522
Новоалтайские МЭС (Новоалтайский РЭС) | с 14.12.22 08-30 по 14.12.22 17-00 | ВЛ-0,4 кВ, КТП-110, Ф-2 | Установка приборов учета МПИ ФЗ 522
Новоалтайские МЭС (Новоалтайский РЭС) | с 14.12.22 08-30 по 14.12.22 17-00 | ВЛ-0,4 кВ, КТП-110, Ф-4 | Установка приборов учета МПИ ФЗ 522
Новоалтайские МЭС (Новоалтайский РЭС) | с 16.12.22 08-30 по 16.12.22 17-00 | ВЛ-0,4 кВ, ТП-12, Ф-5 | Демонтаж оп. № 2/1, 2/2
Новоалтайские МЭС (Новоалтайский РЭС) | с 19.12.22 08-30 по 19.12.22 17-00 | РУ-0,4 кВ, ТП-156, 2 сек. шин | Технологическое присоединение
Новоалтайские МЭС (Новоалтайский РЭС) | с 20.12.22 08-30 по 20.12.22 17-00 | ВЛ-0,4 кВ, КТП-50, Ф-1 | Установка приборов учета МПИ ФЗ 522
Новоалтайские МЭС (Новоалтайский РЭС) | с 20.12.22 08-30 по 20.12.22 17-00 | ВЛ-0,4 кВ, КТП-50, Ф-2 | Установка приборов учета МПИ ФЗ 522
Новоалтайские МЭС (Новоалтайский РЭС) | с 20.12.22 08-30 по 20.12.22 17-00 | ВЛ-0,4 кВ, КТП-64, Ф-1 | Установка приборов учета МПИ ФЗ 522
Новоалтайские МЭС (Новоалтайский РЭС) | с 20.12.22 08-30 по 20.12.22 17-00 | ВЛ-0,4 кВ, КТП-64, Ф-2 | Установка приборов учета МПИ ФЗ 522
Новоалтайские МЭС (Новоалтайский РЭС) | с 20.12.22 08-30 по 20.12.22 17-00 | ВЛ-0,4 кВ, КТП-64, Ф-3 | Установка приборов учета МПИ ФЗ 522
Новоалтайские МЭС (Новоалтайский РЭС) | с 20.12.22 08-30 по 20.12.22 17-00 | ВЛ-0,4 кВ, ГКТП-245, Ф-2 | Установка приборов учета МПИ ФЗ 522
Новоалтайские МЭС (Новоалтайский РЭС) | с 20.12.22 08-30 по 20.12.22 17-00 | ВЛ-0,4 кВ, ГКТП-245, Ф-4 | Установка приборов учета МПИ ФЗ 522
Новоалтайские МЭС (Новоалтайский РЭС) | с 20.12.22 08-30 по 20.12.22 17-00 | ВЛ-0,4 кВ, ГКТП-141, Ф-2 | Установка приборов учета МПИ ФЗ 522
Новоалтайские МЭС (Новоалтайский РЭС) | с 20.12.22 08-30 по 20.12.22 17-00 | ВЛ-0,4 кВ, КТП-55, Ф-3 | Установка приборов учета МПИ ФЗ 522
Новоалтайские МЭС (Новоалтайский РЭС) | с 20.12.22 08-30 по 20.12.22 17-00 | ВЛ-0,4 кВ, КТП-54, Ф-3 | Установка приборов учета МПИ ФЗ 522
Новоалтайские МЭС (Новоалтайский РЭС) | с 21.12.22 08-30 по 21.12.22 17-00 | ВЛ-0,4 кВ, ГКТП-56, Ф-1 | Установка приборов учета МПИ ФЗ 522
Новоалтайские МЭС (Новоалтайский РЭС) | с 21.12.22 08-30 по 21.12.22 17-00 | ВЛ-0,4 кВ, ГКТП-56, Ф-2 | Установка приборов учета МПИ ФЗ 522
Новоалтайские МЭС (Новоалтайский РЭС) | с 21.12.22 08-30 по 21.12.22 17-00 | ВЛ-0,4 кВ, ГКТП-56, Ф-3 | Установка приборов учета МПИ ФЗ 522
Новоалтайские МЭС (Новоалтайский РЭС) | с 21.12.22 08-30 по 21.12.22 17-00 | ВЛ-0,4 кВ, ГКТП-56, Ф-4 | Установка приборов учета МПИ ФЗ 522
Новоалтайские МЭС (Новоалтайский РЭС) | с 21.12.22 08-30 по 21.12.22 17-00 | ВЛ-0,4 кВ, ГКТП-60, Ф-1 | Установка приборов учета МПИ ФЗ 522
Новоалтайские МЭС (Новоалтайский РЭС) | с 21.12.22 08-30 по 21.12.22 17-00 | ВЛ-0,4 кВ, КТП-40, Ф-2 | Установка приборов учета МПИ ФЗ 522
Новоалтайские МЭС (Новоалтайский РЭС) | с 27.12.22 08-30 по 27.12.22 17-00 | ВЛ-0,4 кВ, КТП-180, Ф-1 | Установка приборов учета МПИ ФЗ 522
Новоалтайские МЭС (Новоалтайский РЭС) | с 27.12.22 08-30 по 27.12.22 17-00 | ВЛ-0,4 кВ, КТП-180, Ф-3 | Установка приборов учета МПИ ФЗ 522
Новоалтайские МЭС (Новоалтайский РЭС) | с 27.12.22 08-30 по 27.12.22 17-00 | ВЛ-0,4 кВ, КТП-82, Ф-1 | Установка приборов учета МПИ ФЗ 522
Новоалтайские МЭС (Новоалтайский РЭС) | с 27.12.22 08-30 по 27.12.22 17-00 | ВЛ-0,4 кВ, КТП-61, Ф-1 | Установка приборов учета МПИ ФЗ 522
Новоалтайские МЭС (Новоалтайский РЭС) | с 27.12.22 08-30 по 27.12.22 17-00 | ВЛ-0,4 кВ, ГКТП-226, Ф-1 | Установка приборов учета МПИ ФЗ 522
Новоалтайские МЭС (Новоалтайский РЭС) | с 28.12.22 08-30 по 28.12.22 17-00 | ВЛ-0,4 кВ, КТП-55, Ф-2 | Установка приборов учета МПИ ФЗ 522
Новоалтайские МЭС (Новоалтайский РЭС) | с 28.12.22 08-30 по 28.12.22 17-00 | ВЛ-0,4 кВ, КТП-100, Ф-2 | Установка приборов учета МПИ ФЗ 522
Новоалтайские МЭС (Новоалтайский РЭС) | с 28.12.22 08-30 по 28.12.22 17-00 | ВЛ-0,4 кВ, КТП-100, Ф-3 | Установка приборов учета МПИ ФЗ 522
Новоалтайские МЭС (Новоалтайский РЭС) | с 28.12.22 08-30 по 28.12.22 17-00 | ВЛ-0,4 кВ, КТП-46, Ф-3 | Установка приборов учета МПИ ФЗ 522
Новоалтайские МЭС (Новоалтайский РЭС) | с 30.12.22 08-30 по 30.12.22 17-00 | ВЛ-0,4 кВ, КТП-66, Ф-2 | Установка приборов учета МПИ ФЗ 522
Новоалтайские МЭС (Новоалтайский РЭС) | с 30.12.22 08-30 по 30.12.22 17-00 | ВЛ-0,4 кВ, КТП-66, Ф-3 | Установка приборов учета МПИ ФЗ 522
Новоалтайские МЭС (Новоалтайский РЭС) | с 30.12.22 08-30 по 30.12.22 17-00 | ВЛ-0,4 кВ, КТП-66, Ф-4 | Установка приборов учета МПИ ФЗ 522
Новоалтайские МЭС (Новоалтайский РЭС) | с 30.12.22 08-30 по 30.12.22 17-00 | ВЛ-0,4 кВ, КТП-66, Ф-5 | Установка приборов учета МПИ ФЗ 522
Новоалтайские МЭС (Косихинский УЭС) | с 05.12.22 09-00 по 05.12.22 17-00 | ВЛ-0,4 кВ, ТП-28-4-16, Ф-3 | Технологисеское присоединение (Замена провода от опоры №4, монтаж ПУ)
Новоалтайские МЭС (Тальменский УЭС) | с 06.12.2022 09-00 по 06.12.2022 17-00 | ВЛ-0,4 кВ, КТП-32-3-7, Ф-1 | Технологисеское присоединение № 107655/22-01 с Третьяковым А.Г. с. Литвиновка, ул. Дорожная, д. 30д
Рубцовские МЭС
Плановые работы на электрооборудовании 6-35 кВ с отключением потребителей
Наименование филиала (участка) | Дата/Время нач./окон.работ | Объект отключения (наименование ВЛ/КЛ) | Наименование работ
Рубцовские МЭС (Рубцовский РЭС) | с 01.12.22 08-00 по 01.12.22 17-00 | КЛ-6 кВ, Л-4-40 от ПС-4 "Набережная" яч.40 (без отключения потребителей) | Испытание повышенным напряжением КЛ-6 кВ, ТП-231 яч.7 - ТП-232 яч.5
Рубцовские МЭС (Шипуновский УЭС) | с 01.12.22 09-00 по 01.12.22 17-00 | ВЛ-10 кВ, Л-24-5 от ПС-24 "Шипуновская" яч.19 (без напряжения 3% 1 ТП) | Замена автоматического выключателя КТП-24-5-6
Рубцовские МЭС (Рубцовский РЭС) | с 02.12.22 08-00 по 02.12.22 16-00 | КЛ-6 кВ, Л-102-37 от ПС-102 "АЛТТРАК-2" яч.37 (без отключения потребителей) | Испытание повышенным напряжением КЛ-6 кВ, ТП-127 яч.3 - ТП-57 яч.1
Рубцовские МЭС (Новоегорьевский УЭС) | с 05.12.22 09-00 по 05.12.22 17-00 | ВЛ-10 кВ, Л-32-6 от ПС-32 "Новоегорьевская" яч.16 (без напряжения 100%) | ППР-2022
Рубцовские МЭС (Рубцовский РЭС) | с 05.12.22 08-00 по 05.12.22 17-00 | КЛ-6 кВ, Л-102-20 от ПС-102 "АЛТТРАК-2" яч.20 (без отключения потребителей) | Проверка РЗиА РП-10 яч.1
Рубцовские МЭС (Рубцовский РЭС) | с 05.12.22 08-00 по 05.12.22 17-00 | КЛ-6 кВ, Л-5-16 от ПС-5 "Алей" яч.16 (без отключения потребителей) | Испытание повышенным напряжением КЛ-6 кВ, ТП-128 яч.6 - ТП-91 яч.2
Рубцовские МЭС (Новоегорьевский УЭС) | с 06.12.22 09-00 по 06.12.22 17-00 | ВЛ-10 кВ, Л-32-6 от ПС-32 "Новоегорьевская" яч.16 (без напряжения 100%) | ППР-2022
Рубцовские МЭС (Рубцовский РЭС) | с 06.12.22 08-00 по 06.12.22 17-00 | КЛ-6 кВ, Л-4-34 от ПС-4 "Набережная" яч.34 (без отключения потребителей) | Испытание повышенным напряжением КЛ-6 кВ, РП-1 яч.8 - ТП-212 яч.2
Рубцовские МЭС (Новоегорьевский УЭС) | с 07.12.22 09-00 по 07.12.22 17-00 | ВЛ-10 кВ, Л-32-9 от ПС-32 "Новоегорьевская" яч.17 (без напряжения 100%) | ППР-2022
Рубцовские МЭС (Рубцовский РЭС) | с 07.12.22 08-00 по 07.12.22 17-00 | КЛ-6 кВ, Л-4-10 от ПС-4 "Набережная" яч.10 (без отключения потребителей) | Испытание повышенным напряжением КЛ-6 кВ, ТП-124 яч.4 - ТП-421 яч.3
Рубцовские МЭС (Рубцовский РЭС) | с 07.12.22 08-00 по 07.12.22 17-00 | КЛ-6 кВ, Л-1 от РП-1 "Регион-Энерго" яч.1 (без отключения потребителей) | Проверка РЗиА РП-10 яч.4
Рубцовские МЭС (Новоегорьевский УЭС) | с 08.12.22 09-00 по 08.12.22 17-00 | ВЛ-10 кВ, Л-32-9 от ПС-32 "Новоегорьевская" яч.17 (без напряжения 100%) | ППР-2022
Рубцовские МЭС (Рубцовский РЭС) | с 08.12.22 08-00 по 08.12.22 17-00 | КЛ-6 кВ, Л-29-9 от ПС-5 "Гидроузел" яч.9(без отключения потребителей) | Испытание повышенным напряжением КЛ-6 кВ, РП-9 яч.2 - ТП-11 яч.6
Рубцовские МЭС (Рубцовский РЭС) | с 09.12.22 08-00 по 09.12.22 16-00 | КЛ-6 кВ, Л-4-38 от ПС-4 "Набережная" яч.38 (без отключения потребителей) | Испытание повышенным напряжением КЛ-6 кВ, ТП-51 яч.2 - ТП-7 яч.3
Рубцовские МЭС (Рубцовский РЭС) | с 12.12.22 08-00 по 12.12.22 17-00 | КЛ-6 кВ, Л-4-40 от ПС-4 "Набережная" яч.40 (без отключения потребителей) | Испытание повышенным напряжением КЛ-6 кВ, ТП-206 яч.8 - ТП-37 яч.1
Рубцовские МЭС (Рубцовский РЭС) | с 12.12.22 08-00 по 12.12.22 17-00 | КЛ-6 кВ, Л-102-20 от ПС-102 "АЛТТРАК-2" яч.20 (без отключения потребителей) | Проверка РЗиА РП-10 яч.5
Рубцовские МЭС (Рубцовский РЭС) | с 13.12.22 08-00 по 13.12.22 17-00 | КЛ-6 кВ, Л-29-14 от ПС-5 "Гидроузел" яч.14 (без отключения потребителей) | Испытание повышенным напряжением КЛ-6 кВ, ТП-19 яч.4 - ТП-18 яч.3
Рубцовские МЭС (Рубцовский РЭС) | с 13.12.22 08-00 по 13.12.22 17-00 | КЛ-6 кВ, Л-102-20 от ПС-102 "АЛТТРАК-2" яч.20 (без отключения потребителей) | Проверка РЗиА РП-10 яч.7
Рубцовские МЭС (Рубцовский РЭС) | с 14.12.22 08-00 по 14.12.22 17-00 | КЛ-6 кВ, Л-4-34 от ПС-4 "Набережная" яч.34 (без отключения потребителей) | Испытание повышенным напряжением КЛ-6 кВ, ТП-418 яч.6 - ТП-419 яч.2
Рубцовские МЭС (Рубцовский РЭС) | с 15.12.22 08-00 по 15.12.22 17-00 | КЛ-6 кВ, Л-5-11 от ПС-5 "Алей" яч.11 (без отключения потребителей) | Испытание повышенным напряжением КЛ-6 кВ, ТП-94 яч.2 - ТП-92 яч.6
Рубцовские МЭС (Рубцовский РЭС) | с 16.12.22 08-00 по 16.12.22 16-00 | КЛ-6 кВ, Л-4-10 от ПС-4 "Набережная" яч.10 (без отключения потребителей) | Испытание повышенным напряжением КЛ-6 кВ, ТП-333 яч.1 - ТП-422 яч.4
Рубцовские МЭС (Рубцовский РЭС) | с 19.12.22 08-00 по 19.12.22 17-00 | КЛ-6 кВ, Л-4-12 от ПС-4 "Набережная" яч.12 (без отключения потребителей) | Проверка РЗиА РП-10 яч.14
Рубцовские МЭС (Рубцовский РЭС) | с 19.12.22 08-00 по 19.12.22 17-00 | КЛ-6 кВ, Л-4-12 от ПС-4 "Набережная" яч.12 (без отключения потребителей) | Испытание повышенным напряжением КЛ-6 кВ, РП-10 яч.16 - ТП-54 яч.6
Рубцовские МЭС (Рубцовский РЭС) | с 20.12.22 08-00 по 20.12.22 17-00 | КЛ-6 кВ, Л-102-125 от ПС-102 "АЛТТРАК-2" яч.125 (без отключения потребителей) | Проверка РЗиА РП-10 яч.17
Рубцовские МЭС (Рубцовский РЭС) | с 20.12.22 08-00 по 20.12.22 17-00 | КЛ-6 кВ, Л-4-44 от ПС-4 "Набережная" яч.44 (без отключения потребителей) | Испытание повышенным напряжением КЛ-6 кВ, ТП-30 яч.2 - ТП-300 яч.2
Рубцовские МЭС (Рубцовский РЭС) | с 26.12.22 08-00 по 26.12.22 17-00 | КЛ-6 кВ, Л-102-125 от ПС-102 "АЛТТРАК-2" яч.125 (без отключения потребителей) | Проверка РЗиА РП-10 яч.15
Рубцовские МЭС (Рубцовский РЭС) | с 26.12.22 08-00 по 26.12.22 17-00 | КЛ-6 кВ, Л-102-25 от ПС-102 "АЛТТРАК-2" яч.25 (без отключения потребителей) | Испытание повышенным напряжением КЛ-6 кВ, ПС-102 яч.25 - РП-7 яч.3
Рубцовские МЭС (Шипуновский УЭС) | с 26.12.22 09-00 по 26.12.22 17-00 | ВЛ-10 кВ, Л-24-3 от ПС-24 "Шипуновская" яч.6 (без напряжения 3% 1 ТП) | Чистка оборудования КТП-24-3-6
Рубцовские МЭС (Рубцовский РЭС) | с 27.12.22 08-00 по 27.12.22 17-00 | КЛ-6 кВ, Л-102-125 от ПС-102 "АЛТТРАК-2" яч.125 (без отключения потребителей) | Испытание повышенным напряжением КЛ-6 кВ, ПС-102 яч.125 - РП-10 яч.23
Рубцовские МЭС (Шипуновский УЭС) | с 27.12.22 09-00 по 27.12.22 17-00 | ВЛ-10 кВ, Л-24-3 от ПС-24 "Шипуновская" яч.6 (без напряжения 3% 1 ТП) | Чистка оборудования КТП-24-3-10
Рубцовские МЭС (Рубцовский РЭС) | с 28.12.22 08-00 по 28.12.22 17-00 | КЛ-6 кВ, Л-4-24 от ПС-4 "Набережная" яч.24 (без отключения потребителей) | Испытание повышенным напряжением КЛ-6 кВ, РП-3 яч.23 - ТП-23 яч.3
Рубцовские МЭС (Шипуновский УЭС) | с 28.12.22 09-00 по 28.12.22 17-00 | ВЛ-10 кВ, Л-24-3 от ПС-24 "Шипуновская" яч.6 (без напряжения 3% 1 ТП) | Чистка оборудования КТП-24-3-12
Рубцовские МЭС (Шипуновский УЭС) | с 29.12.22 09-00 по 29.12.22 17-00 | ВЛ-10 кВ, Л-24-5 от ПС-24 "Шипуновская" яч.19 (без напряжения 3% 1 ТП) | Чистка оборудования КТП-24-5-7
Плановые работы на электрооборудовании 0,4 кВ с отключением потребителей
Наименование филиала (участка) | Дата/Время нач./окон.работ | Объект отключения (наименование КТП, № фидера) | Наименование работ
Рубцовские МЭС (Рубцовский РЭС) | с 01.12.22 09-00 по 01.12.22 17-00 | ВЛ-0,4 кВ, ТП-75, Ф-1 | Обрезка ДКР в пролетах опор №9-№13, №1/1-№1/4
Рубцовские МЭС (Рубцовский РЭС) | с 02.12.22 09-00 по 02.12.22 16-00 | ВЛ-0,4 кВ, ТП-210, Ф-10 | Обрезка ДКР в пролетах опор №1-№9, №15-№20
Рубцовские МЭС (Рубцовский РЭС) | с 05.12.22 09-00 по 05.12.22 17-00 | ВЛ-0,4 кВ, ТП-124, Ф-12 | Обрезка ДКР в пролетах опор №1-№5
Рубцовские МЭС (Рубцовский РЭС) | с 05.12.22 09-00 по 05.12.22 17-00 | ВЛ-0,4 кВ, ТП-112, Ф-12 | Обрезка ДКР в пролетах опор №13-№19
Рубцовские МЭС (Угловский УЭС) | с 05.12.22 09-00 по 05.12.22 17-00 | ВЛ-0,4 кВ, КТП-27-3-2, Ф-2 | Расчистка трассы ВЛ-0,4 кВ
Рубцовские МЭС (Шипуновский УЭС) | с 05.12.22 09-00 по 05.12.22 17-00 | ВЛ-0,4 кВ, КТП-24-4-15, Ф-1 | Расчистка трассы ВЛ-0,4 кВ
Рубцовские МЭС (Рубцовский РЭС) | с 06.12.22 09-00 по 06.12.22 17-00 | ВЛ-0,4 кВ, ТП-169, Ф-12 | Обрезка ДКР в пролетах опор №1-№9, №15-№20
Рубцовские МЭС (Угловский УЭС) | с 06.12.22 09-00 по 06.12.22 17-00 | ВЛ-0,4 кВ, КТП-27-3-10, Ф-2 | Расчистка трассы ВЛ-0,4 кВ
Рубцовские МЭС (Шипуновский УЭС) | с 06.12.22 09-00 по 06.12.22 17-00 | ВЛ-0,4 кВ, КТП-24-4-5, Ф-1 | Расчистка трассы ВЛ-0,4 кВ
Рубцовские МЭС (Рубцовский РЭС) | с 07.12.22 09-00 по 07.12.22 17-00 | ВЛ-0,4 кВ, ТП-109, Ф-13 | Обрезка ДКР в пролетах опор №3-№8
Рубцовские МЭС (Угловский УЭС) | с 07.12.22 09-00 по 07.12.22 17-00 | ВЛ-0,4 кВ, КТП-27-3-12, Ф-1 | Перевод питания на установленные опоры
Рубцовские МЭС (Шипуновский УЭС) | с 07.12.22 09-00 по 07.12.22 17-00 | ВЛ-0,4 кВ, КТП-24-5-1, Ф-2 | Установка ВЩУ
Рубцовские МЭС (Рубцовский РЭС) | с 08.12.22 09-00 по 08.12.22 17-00 | ВЛ-0,4 кВ, ТП-220, Ф-14 | Обрезка ДКР в пролетах опор №1-№7, №5-№1/3
Рубцовские МЭС (Рубцовский РЭС) | с 08.12.22 09-00 по 08.12.22 17-00 | ВЛ-0,4 кВ, ТП-30, Ф-14 | Обрезка ДКР в пролетах опор №1-№10, №15-№16, №1/1-№1/2
Рубцовские МЭС (Угловский УЭС) | с 08.12.22 09-00 по 08.12.22 17-00 | ВЛ-0,4 кВ, КТП-27-3-22, Ф-2 | Установка ВЩУ
Рубцовские МЭС (Шипуновский УЭС) | с 08.12.22 09-00 по 08.12.22 17-00 | ВЛ-0,4 кВ, КТП-24-4-19, Ф-3 | Расчистка трассы ВЛ-0,4 кВ
Рубцовские МЭС (Рубцовский РЭС) | с 09.12.22 09-00 по 09.12.22 16-00 | ВЛ-0,4 кВ, ТП-107, Ф-15 | Обрезка ДКР в пролетах опор №5-№19, №1/1-№1/6
Рубцовские МЭС (Угловский УЭС) | с 09.12.22 09-00 по 09.12.22 16-00 | ВЛ-0,4 кВ, КТП-27-3-22, Ф-3 | Установка ВЩУ
Рубцовские МЭС (Шипуновский УЭС) | с 09.12.22 09-00 по 09.12.22 16-00 | ВЛ-0,4 кВ, КТП-24-4-19, Ф-3 | Расчистка трассы ВЛ-0,4 кВ
Рубцовские МЭС (Волчихинский УЭС) | с 12.12.22 09-00 по 12.12.22 17-00 | ВЛ-0,4 кВ, КТП-25-7-16, Ф-1 | Расчистка трассы ВЛ-0,4 кВ
Рубцовские МЭС (Новоегорьевский УЭС) | с 12.12.22 09-00 по 12.12.22 17-00 | ВЛ-0,4 кВ, КТП-32-9-20, Ф-1 | Расчистка трассы ВЛ-0,4 кВ
Рубцовские МЭС (Рубцовский РЭС) | с 12.12.22 09-00 по 12.12.22 17-00 | ВЛ-0,4 кВ, ТП-43, Ф-15 | Обрезка ДКР в пролетах опор №1-№9, №1/1-№1/2
Рубцовские МЭС (Рубцовский РЭС) | с 12.12.22 09-00 по 12.12.22 17-00 | ВЛ-0,4 кВ, ТП-306, Ф-2 | Обрезка ДКР в пролетах опор №8-№13, №1/4-№1/10
Рубцовские МЭС (Волчихинский УЭС) | с 13.12.22 09-00 по 13.12.22 17-00 | ВЛ-0,4 кВ, КТП-25-2-6, Ф-1 | Расчистка трассы ВЛ-0,4 кВ
Рубцовские МЭС (Угловский УЭС) | с 12.12.22 09-00 по 12.12.22 17-00 | ВЛ-0,4 кВ, КТП-27-3-11, Ф-1 | Установка ВЩУ
Рубцовские МЭС (Новоегорьевский УЭС) | с 13.12.22 09-00 по 13.12.22 17-00 | ВЛ-0,4 кВ, КТП-32-9-22, Ф-1 | Расчистка трассы ВЛ-0,4 кВ
Рубцовские МЭС (Волчихинский УЭС) | с 14.12.22 09-00 по 14.12.22 17-00 | ВЛ-0,4 кВ, КТП-25-2-4, Ф-1 | Расчистка трассы ВЛ-0,4 кВ
Рубцовские МЭС (Рубцовский РЭС) | с 13.12.22 09-00 по 13.12.22 17-00 | ВЛ-0,4 кВ, ТП-10, Ф-2 | Обрезка ДКР в пролетах опор №5-№16, №1/1-№1/10
Рубцовские МЭС (Угловский УЭС) | с 13.12.22 09-00 по 13.12.22 17-00 | ВЛ-0,4 кВ, КТП-27-3-13, Ф-1 | Установка ВЩУ
Рубцовские МЭС (Новоегорьевский УЭС) | с 14.12.22 09-00 по 14.12.22 17-00 | ВЛ-0,4 кВ, КТП-32-6-1, Ф-1 | Расчистка трассы ВЛ-0,4 кВ
Рубцовские МЭС (Рубцовский РЭС) | с 14.12.22 09-00 по 14.12.22 17-00 | ВЛ-0,4 кВ, ТП-101, Ф-2 | Обрезка ДКР в пролетах опор №11-№13, №1/1-№1/2
Рубцовские МЭС (Угловский УЭС) | с 14.12.22 09-00 по 14.12.22 16-00 | ВЛ-0,4 кВ, КТП-27-3-13, Ф-2 | Установка ВЩУ
Рубцовские МЭС (Волчихинский УЭС) | с 15.12.22 09-00 по 15.12.22 17-00 | ВЛ-0,4 кВ, КТП-25-2-8, Ф-1 | Расчистка трассы ВЛ-0,4 кВ
Рубцовские МЭС (Новоегорьевский УЭС) | с 15.12.22 09-00 по 15.12.22 17-00 | ВЛ-0,4 кВ, КТП-32-6-25, Ф-1 | Расчистка трассы ВЛ-0,4 кВ
Рубцовские МЭС (Рубцовский РЭС) | с 15.12.22 09-00 по 15.12.22 17-00 | ВЛ-0,4 кВ, ТП-109, Ф-2 | Обрезка ДКР в пролетах опор №3-№20
Рубцовские МЭС (Угловский УЭС) | с 15.12.22 09-00 по 15.12.22 17-00 | ВЛ-0,4 кВ, КТП-27-5-1, Ф-1 | Установка ВЩУ
Рубцовские МЭС (Новоегорьевский УЭС) | с 16.12.22 09-00 по 16.12.22 17-00 | ВЛ-0,4 кВ, КТП-32-6-26, Ф-1 | Расчистка трассы ВЛ-0,4 кВ
Рубцовские МЭС (Рубцовский РЭС) | с 16.12.22 09-00 по 16.12.22 16-00 | ВЛ-0,4 кВ, ТП-114, Ф-2 | Обрезка ДКР в пролетах опор №1-№7, №5-№1/3
Рубцовские МЭС (Угловский УЭС) | с 16.12.22 09-00 по 16.12.22 16-00 | ВЛ-0,4 кВ, КТП-27-3-2, Ф-1 | Установка ВЩУ
Рубцовские МЭС (Новоегорьевский УЭС) | с 17.12.22 09-00 по 17.12.22 17-00 | ВЛ-0,4 кВ, КТП-32-6-29, Ф-1 | Расчистка трассы ВЛ-0,4 кВ
Рубцовские МЭС (Рубцовский РЭС) | с 19.12.22 09-00 по 19.12.22 17-00 | ВЛ-0,4 кВ, ТП-154, Ф-2 | Обрезка ДКР в пролетах опор №4-№15
Рубцовские МЭС (Рубцовский РЭС) | с 19.12.22 09-00 по 19.12.22 17-00 | ВЛ-0,4 кВ, ТП-171, Ф-2 | Обрезка ДКР в пролетах опор №6-№10, №13-№14, №1/1-№1/2
Рубцовские МЭС (Рубцовский РЭС) | с 20.12.22 09-00 по 20.12.22 17-00 | ВЛ-0,4 кВ, ТП-189, Ф-2 | Обрезка ДКР в пролетах опор №1-№10
Рубцовские МЭС (Рубцовский РЭС) | с 21.12.22 09-00 по 21.12.22 17-00 | ВЛ-0,4 кВ, ТП-221, Ф-2 | Обрезка ДКР в пролетах опор №3-№16, №1/8-№1/9, №5/1-№5/2
Рубцовские МЭС (Рубцовский РЭС) | с 22.12.22 09-00 по 22.12.22 17-00 | ВЛ-0,4 кВ, ТП-223, Ф-2 | Обрезка ДКР в пролетах опор №3-№11
Рубцовские МЭС (Рубцовский РЭС) | с 23.12.22 09-00 по 23.12.22 16-00 | ВЛ-0,4 кВ, ТП-225, Ф-2 | Обрезка ДКР в пролетах опор №2-№15
Рубцовские МЭС (Рубцовский РЭС) | с 23.12.22 09-00 по 23.12.22 16-00 | ВЛ-0,4 кВ, ТП-226, Ф-2 | Обрезка ДКР в пролетах опор №7-№21
Рубцовские МЭС (Рубцовский РЭС) | с 26.12.22 09-00 по 26.12.22 17-00 | ВЛ-0,4 кВ, ТП-228, Ф-2 | Обрезка ДКР в пролетах опор №1/2-№1/7
Рубцовские МЭС (Новоегорьевский УЭС) | с 27.12.22 09-00 по 27.12.22 17-00 | ВЛ-0,4 кВ, КТП-32-6-4, Ф-1 | Расчистка трассы ВЛ-0,4 кВ
Рубцовские МЭС (Рубцовский РЭС) | с 27.12.22 09-00 по 27.12.22 16-00 | ВЛ-0,4 кВ, ТП-230, Ф-2 | Обрезка ДКР в пролетах опор №3-№11
Рубцовские МЭС (Новоегорьевский УЭС) | с 28.12.22 09-00 по 28.12.22 17-00 | ВЛ-0,4 кВ, КТП-32-6-29, Ф-2 | Расчистка трассы ВЛ-0,4 кВ
Рубцовские МЭС (Рубцовский РЭС) | с 28.12.22 09-00 по 28.12.22 17-00 | ВЛ-0,4 кВ, ТП-301, Ф-2 | Обрезка ДКР в пролетах опор №1-№2, №10-№15
Рубцовские МЭС (Рубцовский РЭС) | с 29.12.22 09-00 по 29.12.22 17-00 | ВЛ-0,4 кВ, ТП-302, Ф-2 | Обрезка ДКР в пролетах опор №1-№15, №1/1-№1/4
Рубцовские МЭС (Рубцовский РЭС) | с 30.12.22 09-00 по 30.12.22 16-00 | ВЛ-0,4 кВ, ТП-308, Ф-2 | Обрезка ДКР в пролетах опор №2-№3, №1/3-№1/6
Славгородские МЭС
Плановые работы на электрооборудовании 6-35 кВ с отключением потребителей
Наименование филиала (участка) | Дата/Время нач./окон.работ | Объект отключения (наименование ВЛ/КЛ) | Наименование работ
Славгородские МЭС (Славгородскии УЭС) | с 06.12.22.09-00 по 06.12.22.12-00 | ТП-43. | Устранение замечаний ТВК.
Славгородские МЭС (Славгородскии УЭС) | с 06.12.22.13-00 по 06.12.22.17-00 | ТП-50. | Устранение замечаний ТВК.
Славгородские МЭС (Славгородскии УЭС) | с 07.12.22.09-00 по 07.12.22.12-00 | ТП-51. | Устранение замечаний ТВК.
Славгородские МЭС (Славгородскии УЭС) | с 07.12.22.13-00 по 07.12.22.17-00 | ТП-81. | Устранение замечаний ТВК.
Славгородские МЭС (Славгородскии УЭС) | с 08.12.22.09-00 по 08.12.22.17-00 | ТП-83. | Устранение замечаний ТВК.
Славгородские МЭС (Славгородскии УЭС) | с 09.12.22 09-00 по 09.12.22 17-00 | Участок ВЛ-10 кВ, от ТП-104 до ТП-102, Л-2-47 от ПС-2 "Славгородская" яч.47. (Без напряж. 24%, 7 ТП) | Выполнение мероприятий по технологическому присоединению
Славгородские МЭС (Славгородскии УЭС) | с 13.12.22.09-00 по 13.12.22.17-00 | ТП-36. | Устранение замечаний ТВК.
Славгородские МЭС (Славгородскии УЭС) | с 14.12.22.09-00 по 14.12.22.17-00 | ТП-31. | Устранение замечаний ТВК.
Славгородские МЭС (Славгородскии УЭС) | с 15.12.22.09-00 по 15.12.22.17-00 | ТП-40. | Устранение замечаний ТВК.
Славгородские МЭС (Славгородскии УЭС) | с 20.12.22.09-00 по 20.12.22.17-00 | ТП-53. | Устранение замечаний ТВК.
Славгородские МЭС (Славгородскии УЭС) | с 21.12.22.09-00 по 21.12.22.17-00 | ТП-45. | Устранение замечаний ТВК.
Плановые работы на электрооборудовании 0,4 кВ с отключением потребителей
Наименование филиала (участка) | Дата/Время нач./окон.работ | Объект отключения (наименование КТП, № фидера) | Наименование работ
Славгородские МЭС (Хабарский УЭС) | с 01.12.22 09-00 по 01.12.22 17-00 | ВЛ-0,4 кВ, ТП-18-19-22, Ф-8 | Выполнение мероприятий по технологическому присоединению
Славгородские МЭС (Хабарский УЭС) | с 02.12.22 09-00 по 02.12.22 17-00 | ВЛ-0,4 кВ, ТП-18-19-22, Ф-8 | Выполнение мероприятий по технологическому присоединению
Славгородские МЭС (Хабарский УЭС) | с 05.12.22 09-00 по 05.12.22 17-00 | ВЛ-0,4 кВ, ТП-18-19-22, Ф-8 | Выполнение мероприятий по технологическому присоединению
Славгородские МЭС (Хабарский УЭС) | с 06.12.22 09-00 по 06.12.22 17-00 | ВЛ-0,4 кВ, ТП-18-19-22, Ф-8 | Выполнение мероприятий по технологическому присоединению
Славгородские МЭС (Хабарский УЭС) | с 08.12.22 09-00 по 08.12.22 17-00 | ВЛ-0,4 кВ, ТП-18-24-4, Ф-3 | ИПР-2022
Славгородские МЭС (Хабарский УЭС) | с 09.12.22 09-00 по 09.12.22 17-00 | ВЛ-0,4 кВ, ТП-18-19-21, Ф-2 | ИПР-2022
Славгородские МЭС (Хабарский УЭС) | с 12.12.22 09-00 по 12.12.22 17-00 | ВЛ-0,4 кВ, ТП-18-24-11, Ф-8 | ИПР-2022
Славгородские МЭС (Хабарский УЭС) | с 13.12.22 09-00 по 13.12.22 17-00 | ВЛ-0,4 кВ, ТП-18-24-1, Ф-8 | ИПР-2022
Славгородские МЭС (Хабарский УЭС) | с 15.12.22 09-00 по 15.12.22 17-00 | ВЛ-0,4 кВ, ТП-18-19-29, Ф-5 | ИПР-2022
Славгородские МЭС (Славгородский УЭС) | с 01.12.22 09-00 по 01.12.22 17-00 | ВЛ-0,4 кВ, ТП-8, Ф-8 | Выполнение мероприятий по технологическому присоединению
Славгородские МЭС (Славгородский УЭС) | с 02.12.22 09-00 по 02.12.22 17-00 | ВЛ-0,4 кВ, ТП-8, Ф-8 | Выполнение мероприятий по технологическому присоединению
Славгородские МЭС (Славгородский УЭС) | с 05.12.22 09-00 по 05.12.22 17-00 | ВЛ-0,4 кВ, ТП-57, Ф-2 | Реконструкция ВЛИ 0,4кВ
Славгородские МЭС (Славгородский УЭС) | с 05.12.22 09-00 по 05.12.22 17-00 | ВЛ-0,4 кВ, ТП-80, Ф-2 | Выполнение мероприятий по технологическому присоединению
Славгородские МЭС (Славгородский УЭС) | с 06.12.22 09-00 по 06.12.22 17-00 | ВЛ-0,4 кВ, ТП-57, Ф-2 | Реконструкция ВЛИ 0,4кВ
Славгородские МЭС (Славгородский УЭС) | с 06.12.22 09-00 по 06.12.22 17-00 | ВЛ-0,4 кВ, ТП-80, Ф-2 | Выполнение мероприятий по технологическому присоединению
Славгородские МЭС (Славгородский УЭС) | с 07.12.22 09-00 по 07.12.22 17-00 | ВЛ-0,4 кВ, ТП-57, Ф-2 | Реконструкция ВЛИ 0,4кВ
Славгородские МЭС (Славгородский УЭС) | с 07.12.22 09-00 по 07.12.22 17-00 | ВЛ-0,4 кВ, ТП-21, Ф-3 | Выполнение мероприятий по технологическому присоединению
Славгородские МЭС (Славгородский УЭС) | с 08.12.22 09-00 по 08.12.22 17-00 | ВЛ-0,4 кВ, ТП-57, Ф-2 | Реконструкция ВЛИ 0,4кВ
Славгородские МЭС (Славгородский УЭС) | с 08.12.22 09-00 по 08.12.22 17-00 | ВЛ-0,4 кВ, ТП-21, Ф-3 | Выполнение мероприятий по технологическому присоединению
Славгородские МЭС (Славгородский УЭС) | с 09.12.22 09-00 по 09.12.22 17-00 | ВЛ-0,4 кВ, ТП-57, Ф-2 | Реконструкция ВЛИ 0,4кВ
Славгородские МЭС (Славгородский УЭС) | с 09.12.22 09-00 по 09.12.22 17-00 | ВЛ-0,4 кВ, ТП-21, Ф-3 | Выполнение мероприятий по технологическому присоединению
Славгородские МЭС (Славгородский УЭС) | с 12.12.22 09-00 по 12.12.22 17-00 | ВЛ-0,4 кВ, ТП-57, Ф-2 | Реконструкция ВЛИ 0,4кВ
Славгородские МЭС (Славгородский УЭС) | с 12.12.22 09-00 по 12.12.22 17-00 | ВЛ-0,4 кВ, ТП-142, Ф-2 | Выполнение мероприятий по технологическому присоединению
Славгородские МЭС (Славгородский УЭС) | с 13.12.22 09-00 по 13.12.22 17-00 | ВЛ-0,4 кВ, ТП-57, Ф-2 | Реконструкция ВЛИ 0,4кВ
Славгородские МЭС (Славгородский УЭС) | с 13.12.22 09-00 по 13.12.22 17-00 | ВЛ-0,4 кВ, ТП-142, Ф-2 | Выполнение мероприятий по технологическому присоединению
Славгородские МЭС (Славгородский УЭС) | с 14.12.22 09-00 по 14.12.22 17-00 | ВЛ-0,4 кВ, ТП-57, Ф-2 | Реконструкция ВЛИ 0,4кВ
Славгородские МЭС (Славгородский УЭС) | с 14.12.22 09-00 по 14.12.22 17-00 | ВЛ-0,4 кВ, ТП-50, Ф-6 | Выполнение мероприятий по технологическому присоединению
Славгородские МЭС (Славгородский УЭС) | с 15.12.22 09-00 по 15.12.22 17-00 | ВЛ-0,4 кВ, ТП-57, Ф-2 | Реконструкция ВЛИ 0,4кВ
Славгородские МЭС (Славгородский УЭС) | с 15.12.22 09-00 по 15.12.22 17-00 | ВЛ-0,4 кВ, ТП-50, Ф-6 | Выполнение мероприятий по технологическому присоединению
Славгородские МЭС (Славгородский УЭС) | с 16.12.22 09-00 по 16.12.22 17-00 | ВЛ-0,4 кВ, ТП-57, Ф-2 | Реконструкция ВЛИ 0,4кВ
Славгородские МЭС (Славгородский УЭС) | с 16.12.22 09-00 по 16.12.22 17-00 | ВЛ-0,4 кВ, ТП-50, Ф-6 | Выполнение мероприятий по технологическому присоединению
Славгородские МЭС (Славгородский УЭС) | с 19.12.22 09-00 по 19.12.22 17-00 | ВЛ-0,4 кВ, ТП-57, Ф-4 | Реконструкция ВЛИ 0,4кВ
Славгородские МЭС (Славгородский УЭС) | с 20.12.22 09-00 по 20.12.22 17-00 | ВЛ-0,4 кВ, ТП-57, Ф-4 | Реконструкция ВЛИ 0,4кВ
Славгородские МЭС (Славгородский УЭС) | с 21.12.22 09-00 по 21.12.22 17-00 | ВЛ-0,4 кВ, ТП-57, Ф-4 | Реконструкция ВЛИ 0,4кВ
Славгородские МЭС (Славгородский УЭС) | с 22.12.22 09-00 по 22.12.22 17-00 | ВЛ-0,4 кВ, ТП-57, Ф-4 | Реконструкция ВЛИ 0,4кВ
Славгородские МЭС (Славгородский УЭС) | с 23.12.22 09-00 по 23.12.22 17-00 | ВЛ-0,4 кВ, ТП-57, Ф-4 | Реконструкция ВЛИ 0,4кВ
Славгородские МЭС (Славгородский УЭС) | с 26.12.22 09-00 по 26.12.22 17-00 | ВЛ-0,4 кВ, ТП-57, Ф-3 | Реконструкция ВЛИ 0,4кВ
Славгородские МЭС (Славгородский УЭС) | с 27.12.22 09-00 по 27.12.22 17-00 | ВЛ-0,4 кВ, ТП-57, Ф-3 | Реконструкция ВЛИ 0,4кВ
Славгородские МЭС (Славгородский УЭС) | с 28.12.22 09-00 по 28.12.22 17-00 | ВЛ-0,4 кВ, ТП-57, Ф-3 | Реконструкция ВЛИ 0,4кВ
Славгородские МЭС (Славгородский УЭС) | с 29.12.22 09-00 по 29.12.22 17-00 | ВЛ-0,4 кВ, ТП-57, Ф-3 | Реконструкция ВЛИ 0,4кВ
Славгородские МЭС (Славгородский УЭС) | с 30.12.22 09-00 по 30.12.22 17-00 | ВЛ-0,4 кВ, ТП-57, Ф-3 | Реконструкция ВЛИ 0,4кВ

## Январь 2023
План-график ремонтных работ на январь 2023 года
Алейские МЭС
Плановые работы на электрооборудовании 6-35 кВ с отключением потребителей
Наименование филиала (участка) | Дата/Время нач./окон.работ | Объект отключения (наименование ВЛ/КЛ) | Наименование работ
Алейские МЭС (Алейский РЭС) | с 17.01.23 13-00 по 17.01.23 17-00 | ВЛ-10 кВ, Л-95-5 от ПС-95 "Солнечная" яч.5 (Без напряпряжения 100%, 3 ТП) | ВЛ-10 кВ, Л-95-5 ППР 2022
Алейские МЭС (Алейский РЭС) | с 24.01.23 13-00 по 24.01.23 17-00 | ВЛ-10 кВ, Л-90-14 от ПС-90 "Алейская" яч.14 (Без напряпряжения 100%, 3 ТП) | ВЛ-10 кВ, Л-90-14 ППР 2022
Алейские МЭС (Усть-Пристанский УЭС) | с 13.01.23 13-00 по 13.01.23 17-00 | ВЛ-10 кВ, Л-11-6 от ПС-11 "Усть-Пристанская" яч.6 (Без напряжения 100%, 10 ТП) | ВЛ-10 кВ, Л-11-6 Техническое обслуживание
Алейские МЭС (Усть-Пристанский УЭС) | с 14.01.23 13-00 по 14.01.23 17-00 | ВЛ-10 кВ, Л-11-15 от ПС-11 "Усть-Пристанская" яч.15 (Без напряжения 100%, 18 ТП) | ВЛ-10 кВ, Л-11-15 Техническое обслуживание
Алейские МЭС (Усть-Пристанский УЭС) | с 27.01.23 13-00 по 27.01.23 17-00 | ВЛ-10 кВ, Л-11-6 от ПС-11 "Усть-Пристанская" яч.6 (Без напряжения 100%, 10 ТП) | ВЛ-10 кВ, Л-11-6 Техническое обслуживание
Алейские МЭС (Усть-Пристанский УЭС) | с 28.01.23 13-00 по 28.01.23 17-00 | ВЛ-10 кВ, Л-11-15 от ПС-11 "Усть-Пристанская" яч.15 (Без напряжения 100%, 18 ТП) | ВЛ-10 кВ, Л-11-15 Техническое обслуживание
Алейские МЭС (Усть-Пристанский УЭС) | с 11.01.23 09-00 по 11.01.23 17-00 | ВЛ-10 кВ, Л-11-6 от ПС-11 "Усть-Пристанская" яч.6 (Без напряжения 3%, 1 ТП) | КТП-11-6-6 Техническое обслуживание
Алейские МЭС (Усть-Пристанский УЭС) | с 12.01.23 09-00 по 12.01.23 17-00 | ВЛ-10 кВ, Л-11-6 от ПС-11 "Усть-Пристанская" яч.6 (Без напряжения 3%, 1 ТП) | КТП-11-6-26 Техническое обслуживание
Плановые работы на электрооборудовании 0,4 кВ с отключением потребителей
Наименование филиала (участка) | Дата/Время нач./окон.работ | Объект отключения (наименование КТП, № фидера) | Наименование работ
Алейские МЭС (Алейский РЭС) | с 10.01.23 09-00 по 10.01.23 17-00 | ВЛ-0,4 кВ, ГКТП-90-14-57, Ф-1 | Выпиловка ДКР в охранной зоне ВЛ
Алейские МЭС (Алейский РЭС) | с 12.01.23 09-00 по 12.01.23 17-00 | ВЛ-0,4 кВ, ГКТП-90-35-3, Ф-1 | Выпиловка ДКР в охранной зоне ВЛ
Алейские МЭС (Алейский РЭС) | с 16.01.23 09-00 по 16.01.23 17-00 | ВЛ-0,4 кВ, ГКТП-90-42-7, Ф-2 | Выпиловка ДКР в охранной зоне ВЛ
Алейские МЭС (Алейский РЭС) | с 18.01.23 09-00 по 18.01.23 17-00 | ВЛ-0,4 кВ, ГКТП-90-42-7, Ф-3 | Выпиловка ДКР в охранной зоне ВЛ
Алейские МЭС (Алейский РЭС) | с 20.01.23 09-00 по 20.01.23 12-00 | ВЛ-0,4 кВ, КТП-90-38-20, Ф-2 | Выпиловка ДКР в охранной зоне ВЛ
Алейские МЭС (Алейский РЭС) | с 20.01.23 13-00 по 20.01.23 17-00 | ВЛ-0,4 кВ, КТП-90-38-20, Ф-3 | Выпиловка ДКР в охранной зоне ВЛ
Алейские МЭС (Алейский РЭС) | с 23.01.23 13-00 по 23.01.23 17-00 | ВЛ-0,4 кВ, КТП-90-38-20, Ф-1 | Выпиловка ДКР в охранной зоне ВЛ
Алейские МЭС (Алейский РЭС) | с 23.01.23 09-00 по 23.01.23 12-00 | ВЛ-0,4 кВ, ГКТП-90-38-11, Ф-1 | Выпиловка ДКР в охранной зоне ВЛ
Алейские МЭС (Алейский РЭС) | с 25.01.23 09-00 по 25.01.23 17-00 | ВЛ-0,4 кВ, ГКТП-90-38-11, Ф-3 | Выпиловка ДКР в охранной зоне ВЛ
Алейские МЭС (Алейский РЭС) | с 27.01.23 09-00 по 27.01.23 12-00 | ВЛ-0,4 кВ, КТП-90-38-12, Ф-1 | Выпиловка ДКР в охранной зоне ВЛ
Алейские МЭС (Алейский РЭС) | с 27.01.23 13-00 по 27.01.23 16-00 | ВЛ-0,4 кВ, КТП-90-38-12, Ф-2 | Выпиловка ДКР в охранной зоне ВЛ
Алейские МЭС (Алейский РЭС) | с 30.01.23 09-00 по 30.01.23 12-00 | ВЛ-0,4 кВ, КТП-90-38-14, Ф-1 | Выпиловка ДКР в охранной зоне ВЛ
Алейские МЭС (Алейский РЭС) | с 30.01.23 09-00 по 30.01.23 17-00 | ВЛ-0,4 кВ, КТП-90-38-14, Ф-2 | Выпиловка ДКР в охранной зоне ВЛ
Алейские МЭС (Алейский РЭС) | с 31.01.23 09-00 по 31.01.23 12-00 | ВЛ-0,4 кВ, КТП-90-38-16, Ф-1 | Выпиловка ДКР в охранной зоне ВЛ
Алейские МЭС (Алейский РЭС) | с 31.01.23 13-00 по 31.01.23 17-00 | ВЛ-0,4 кВ, КТП-90-38-16, Ф-2 | Выпиловка ДКР в охранной зоне ВЛ
Алейские МЭС (Усть-Пристанский УЭС) | с 10.01.23 09-00 по 10.01.23 17-00 | ВЛ-0,4 кВ, КТП-11-6-26, Ф-1 | Выпиловка ДКР в охранной зоне ВЛ-0,4кВ.
Алейские МЭС (Усть-Пристанский УЭС) | с 16.01.23 09-00 по 16.01.23 17-00 | ВЛ-0,4 кВ, КТП-11-6-26, Ф-1 | Выпиловка ДКР в охранной зоне ВЛ-0,4кВ.
Алейские МЭС (Усть-Пристанский УЭС) | с 17.01.23 09-00 по 17.01.23 17-00 | ВЛ-0,4 кВ, КТП-11-6-24, Ф-1 | Выпиловка ДКР в охранной зоне ВЛ-0,4кВ.
Алейские МЭС (Усть-Пристанский УЭС) | с 18.01.23 09-00 по 18.01.23 17-00 | ВЛ-0,4 кВ, КТП-11-15-17, Ф-3 | Выпиловка ДКР в охранной зоне ВЛ-0,4кВ.
Алейские МЭС (Усть-Пристанский УЭС) | с 19.01.23 09-00 по 19.01.23 17-00 | ВЛ-0,4 кВ, КТП-11-15-17, Ф-2 | Выпиловка ДКР в охранной зоне ВЛ-0,4кВ.
Алейские МЭС (Усть-Пристанский УЭС) | с 20.01.23 09-00 по 20.01.23 17-00 | ВЛ-0,4 кВ, КТП-11-15-17, Ф-1 | Выпиловка ДКР в охранной зоне ВЛ-0,4кВ.
Алейские МЭС (Усть-Пристанский УЭС) | с 23.01.23 09-00 по 23.01.23 17-00 | ВЛ-0,4 кВ, КТП-11-15-16, Ф-2 | Выпиловка ДКР в охранной зоне ВЛ-0,4кВ.
Алейские МЭС (Усть-Пристанский УЭС) | с 24.01.23 09-00 по 24.01.23 17-00 | ВЛ-0,4 кВ, КТП-11-15-16, Ф-1 | Выпиловка ДКР в охранной зоне ВЛ-0,4кВ.
Алейские МЭС (Ребрихинский УЭС) | с 09.01.23 09-00 по 09.01.23 17-00 | ВЛ-0,4 кВ, ГКТП-60-12-10, Ф-1 | Выпиловка ДКР в охранной зоне ВЛ-0,4кВ.
Алейские МЭС (Ребрихинский УЭС) | с 10.01.23 09-00 по 10.01.23 17-00 | ВЛ-0,4 кВ, ГКТП-60-12-10, Ф-2 | Выпиловка ДКР в охранной зоне ВЛ-0,4кВ.
Алейские МЭС (Ребрихинский УЭС) | с 11.01.23 09-00 по 11.01.23 17-00 | ВЛ-0,4 кВ, КТП-60-12-35, Ф-2 | Выпиловка ДКР в охранной зоне ВЛ-0,4кВ.
Алейские МЭС (Ребрихинский УЭС) | с 12.01.23 09-00 по 12.01.23 17-00 | ВЛ-0,4 кВ, КТП-60-13-1, Ф-2 | Выпиловка ДКР в охранной зоне ВЛ-0,4кВ.
Алейские МЭС (Ребрихинский УЭС) | с 13.01.23 09-00 по 13.01.23 16-00 | ВЛ-0,4 кВ, КТП-60-13-2, Ф-2 | Выпиловка ДКР в охранной зоне ВЛ-0,4кВ.
Алейские МЭС (Ребрихинский УЭС) | с 16.01.23 09-00 по 16.01.23 17-00 | ВЛ-0,4 кВ, КТП-60-13-3, Ф-3 | Выпиловка ДКР в охранной зоне ВЛ-0,4кВ.
Алейские МЭС (Ребрихинский УЭС) | с 17.01.23 09-00 по 17.01.23 17-00 | ВЛ-0,4 кВ, КТП-60-14-29, Ф-2 | Выпиловка ДКР в охранной зоне ВЛ-0,4кВ.
Алейские МЭС (Ребрихинский УЭС) | с 18.01.23 09-00 по 18.01.23 17-00 | ВЛ-0,4 кВ, КТП-60-12-14, Ф-1 | Выпиловка ДКР в охранной зоне ВЛ-0,4кВ.
Алейские МЭС (Ребрихинский УЭС) | с 19.01.23 09-00 по 19.01.23 17-00 | ВЛ-0,4 кВ, КТП-60-12-17, Ф-2 | Выпиловка ДКР в охранной зоне ВЛ-0,4кВ.
Алейские МЭС (Мамонтовский УЭС) | с 16.01.23 13-00 по 16.01.23 17-00 | ВЛ-0,4 кВ, КТП-3-15-38, Ф-1 | Монтаж фазных проводов, установка прибора учета по ТП
Белокурихинские МЭС
Плановые работы на электрооборудовании 6-35 кВ с отключением потребителей
Наименование филиала (участка) | Дата/Время нач./окон.работ | Объект отключения (наименование ВЛ/КЛ) | Наименование работ
Белокурихинские МЭС (Белокурихинский УЭС) | с 27.01.23 13-00 по 27.01.23 16-00 | ВЛ-10 кВ, Л-37-22-16 от ПС-37 "Курортная" яч.20 | Выполнение мероприятий по ТП
Белокурихинский МЭС (Быстроистокский УЭС) | с 17.01.23 09-00 по 17.01.23 14-00 | ВЛ-10 кВ, Л-40-7 от ПС-40 "Быстроистокская" яч.7 | КТП-40-7-19,замена трансформатора тока, замена прибора учета
Белокурихинский МЭС (Быстроистокский УЭС) | с 13.01.23 14-00 по 13.01.23 17-00 | ВЛ-10 кВ, Л-40-10 от ПС-40 "Быстроистокская" яч.10 | КТП-40-10-7, замена АВ-0,4 кВ, Ф-3
Белокурихинский МЭС (Быстроистокский УЭС) | с 18.01.23 09-00 по 18.01.23 15-00 | ВЛ-10 кВ, Л-40-10 от ПС-40 "Быстроистокская" яч.10 | КТП-40-10-1, замена трансформатора тока, замена прибора учета
Плановые работы на электрооборудовании 0,4 кВ с отключением потребителей
Наименование филиала (участка) | Дата/Время нач./окон.работ | Объект отключения (наименование КТП, № фидера) | Наименование работ
Белокурихинские МЭС (Белокурихинский УЭС) | с 12.01.23 10-00 по 12.01.23 17-00 | ВЛ-0,4 кВ, КТПН-37-8-8-35, Ф-2, Ф-4 | Вырезка ДКР
Белокурихинские МЭС (Белокурихинский УЭС) | с 13.01.23 10-00 по 13.01.23 14-00 | ВЛ-0,4 кВ, КТПН-37-8-8-50, Ф-2 | Вырезка ДКР
Белокурихинские МЭС (Белокурихинский УЭС) | с 13.01.23 13-30 по 13.01.23 16-00 | ВЛ-0,4 кВ, КТПН-37-8-8-60, Ф-1 | Вырезка ДКР
Белокурихинские МЭС (Белокурихинский УЭС) | с 16.01.23 10-00 по 16.01.23 17-00 | ВЛ-0,4 кВ КТПН-37-8-8-60, Ф-3 | Выполнение мероприятий по ТП
Белокурихинские МЭС (Белокурихинский УЭС) | с 17.01.23 10-00 по 17.01.23 17-00 | ВЛ-0,4 кВ, КТПН-37-РП-1-12-3, Ф-1 | Выполнение мероприятий по ТП
Белокурихинские МЭС (Белокурихинский УЭС) | с 19.01.23 10-00 по 19.01.23 17-00 | ВЛ-0,4 кВ, КТПН-37-8-8-58, Ф-3 | Вырезка ДКР
Белокурихинские МЭС (Солонешенский УЭС) | с 16.01.23 8-00 по16.01.23 17-00 | ВЛ-0,4 кВ, КТП-45-9-18, Ф-4 | перетяжка провода
Белокурихинские МЭС (Смоленский УЭС) | с 09.01.23 09-00 по 09.01.23 17-00 | ВЛ-0,4 кВ, КТП-33-15-3, Ф-2 | Выполнение мероприятий по ТП
Белокурихинские МЭС (Смоленский УЭС) | с 10.01.23 09-00 по 10.01.23 17-00 | ВЛ-0,4 кВ, КТП-33-15-10, Ф-3 | Выполнение мероприятий по ТП
Белокурихинские МЭС (Смоленский УЭС) | с 11.01.23 09-00 по 11.01.23 17-00 | ВЛ-0,4 кВ, КТП-33-15-11, Ф-4 | Выполнение мероприятий по ТП
Белокурихинские МЭС (Смоленский УЭС) | с 11.01.23 09-00 по 11.01.23 17-00 | ВЛ-0,4 кВ, КТП-33-8-17, Ф-4 | Выполнение мероприятий по ТП
Белокурихинские МЭС (Смоленский УЭС) | с 16.01.23 09-00 по 16.01.23 17-00 | ВЛ-0,4 кВ, КТП-33-15-16, Ф-3 | Вырезка ДКР
Белокурихинские МЭС (Смоленский УЭС) | с 17.01.23 09-00 по 17.01.23 17-00 | ВЛ-0,4 кВ, КТП-33-15-17, Ф-3 | Вырезка ДКР
Белокурихинские МЭС (Смоленский УЭС) | с 19.01.23 09-00 по 19.01.23 17-00 | ВЛ-0,4 кВ, КТП-33-15-18, Ф-2 | Вырезка ДКР
Белокурихинские МЭС (Смоленский УЭС) | с 20.01.23 09-00 по 20.01.23 17-00 | ВЛ-0,4 кВ, КТП-33-15-24, Ф-1 | Вырезка ДКР
Белокурихинские МЭС (Петропавловский УЭС) | с 16.01.23 09-00 по 16.01.23 17-00 | ВЛ-0,4 кВ, КТП-42-13-17, Ф-1 | Вырезка ДКР
Белокурихинские МЭС (Петропавловский УЭС) | с 17.01.23 09-00 по 17.01.23 17-00 | ВЛ-0,4 кВ, КТП-42-17-10, Ф-4 | Вырезка ДКР
Белокурихинские МЭС (Петропавловский УЭС) | с 17.01.23 09-00 по 17.01.23 17-00 | ВЛ-0,4 кВ, КТП-42-13-5, Ф-4 | Вырезка ДКР
Белокурихинские МЭС (Петропавловский УЭС) | с 18.01.23 09-00 по 18.01.23 17-00 | ВЛ-0,4 кВ, КТП-42-17-9, Ф-2 | Вырезка ДКР
Белокурихинские МЭС (Петропавловский УЭС) | с 18.01.23 09-00 по 18.01.23 17-00 | ВЛ-0,4 кВ, КТП-42-13-1, Ф-1 | Вырезка ДКР
Белокурихинские МЭС (Петропавловский УЭС) | с 19.01.23 09-00 по 19.01.23 17-00 | ВЛ-0,4 кВ, КТП-42-17-12, Ф-3 | Вырезка ДКР
Белокурихинские МЭС (Петропавловский УЭС) | с 20.01.23 09-00 по 20.01.23 17-00 | ВЛ-0,4 кВ, КТП-42-17-18, Ф-1 | Вырезка ДКР
Белокурихинский МЭС (Быстроистокский УЭС) | с 12.01.23 08-00 по 12.01.23 17-00 | ВЛ-0,4 кВ, КТП-40-10-1, Ф-1 | Перетяжка провода в пролете оп. № 2-3; 6-7
Белокурихинский МЭС (Алтайский УЭС) | с 09.01.23 09-00 по 09.01.23 17-00 | ВЛ-0,4 кВ, КТП-34-4-15, Ф-1 | Вырезка ДКР
Белокурихинский МЭС (Алтайский УЭС) | с 10.01.23 09-00 по 10.01.23 17-00 | ВЛ-0,4 кВ, КТП-34-4-15, Ф-2 | Вырезка ДКР
Белокурихинский МЭС (Алтайский УЭС) | с 12.01.23 09-00 по 12.01.23 17-00 | ВЛ-0,4 кВ, КТП-34-5-13, Ф-2 | Выполнение мероприятий по ТП
Белокурихинский МЭС (Алтайский УЭС) | с 13.01.23 09-00 по 13.01.23 16-00 | ВЛ-0,4 кВ, КТП-34-5-10, Ф-1 | Вырезка ДКР
Белокурихинский МЭС (Алтайский УЭС) | с 16.01.23 09-00 по 16.01.23 17-00 | ВЛ-0,4 кВ, КТП-34-6-11, Ф-1 | Выполнение мероприятий по ТП
Белокурихинский МЭС (Алтайский УЭС) | с 17.01.23 09-00 по 17.01.23 17-00 | ВЛ-0,4 кВ, КТП-34-6-14, Ф-4 | Вырезка ДКР
Белокурихинский МЭС (Алтайский УЭС) | с 18.01.23 09-00 по 18.01.23 17-00 | ВЛ-0,4 кВ, КТП-34-6-10, Ф-1 | Вырезка ДКР
Белокурихинский МЭС (Алтайский УЭС) | с 19.01.23 09-00 по 19.01.23 17-00 | ВЛ-0,4 кВ, КТП-34-6-10, Ф-3 | Вырезка ДКР
Белокурихинский МЭС (Алтайский УЭС) | с 20.01.23 09-00 по 20.01.23 17-00 | ВЛ-0,4 кВ, КТП-34-4-10, Ф-1 | Вырезка ДКР
Белокурихинский МЭС (Алтайский УЭС) | с 23.01.23 09-00 по 23.01.23 17-00 | ВЛ-0,4 кВ, КТП-34-4-10, Ф-2 | Вырезка ДКР
Белокурихинский МЭС (Алтайский УЭС) | с 24.01.23 09-00 по 24.01.23 17-00 | ВЛ-0,4 кВ, КТП-34-5-9, Ф-1 | Вырезка ДКР
Белокурихинский МЭС (Алтайский УЭС) | с 25.01.23 09-00 по 25.01.23 17-00 | ВЛ-0,4 кВ, КТП-34-5-9, Ф-2 | Вырезка ДКР
Белокурихинский МЭС (Алтайский УЭС) | с 26.01.23 09-00 по 26.01.23 17-00 | ВЛ-0,4 кВ, КТП-34-6-14, Ф-4 | Вырезка ДКР
Белокурихинский МЭС (Алтайский УЭС) | с 27.01.23 09-00 по 27.01.23 16-00 | ВЛ-0,4 кВ, КТП-34-6-10, Ф-1 | Вырезка ДКР
Белокурихинский МЭС (Алтайский УЭС) | с 30.01.23 09-00 по 30.01.23 17-00 | ВЛ-0,4 кВ, КТП-34-6-10, Ф-3 | Вырезка ДКР
Белокурихинский МЭС (Алтайский УЭС) | с 31.01.23 09-00 по 31.01.23 16-00 | ВЛ-0,4 кВ, КТП-34-5-10, Ф-1 | Вырезка ДКР
Белокурихинские МЭС (Советский УЭС) | с 12.01.23 09-00 по 12.01.23 17-00 | ВЛ-0,4 кВ, КТПН-89-7-16, Ф-3 | Вырезка ДКР
Белокурихинские МЭС (Советский УЭС) | с 13.01.23 09-00 по 13.01.23 16-00 | ВЛ-0,4 кВ, КТПН-89-7-16, Ф-1 | Вырезка ДКР
Белокурихинские МЭС (Советский УЭС) | с 23.01.23 09-00 по 23.01.23 17-00 | ВЛ-0,4 кВ,КТПН-89-7-10, Ф-2 | Вырезка ДКР
Белокурихинские МЭС (Советский УЭС) | с 24.01.23 09-00 по 24.01.23 17-00 | ВЛ-0,4 кВ, КТПН-89-7-10, Ф-3 | Вырезка ДКР
Белокурихинские МЭС (Советский УЭС) | с 25.01.23 09-00 по 25.01.23 15-00 | ВЛ-0,4 кВ, КТПН-89-7-10, Ф-2 | Вырезка ДКР
Белокурихинские МЭС (Советский УЭС) | с 26.01.23 09-00 по 26.01.23 15-00 | ВЛ-0,4 кВ, КТПН-89-7-17, Ф-1 | Вырезка ДКР
Белокурихинские МЭС (Советский УЭС) | с 27.01.23 09-00 по 27.01.23 14-00 | ВЛ-0,4 кВ, КТПН-89-7-17, Ф-2 | Вырезка ДКР
Белокурихинские МЭС (Советский УЭС) | с 30.01.23 09-00 по 30.01.22 14-00 | ВЛ-0,4 кВ, КТПН-89-7-33, Ф-2 | Вырезка ДКР
Бийские МЭС
Плановые работы на электрооборудовании 6-35 кВ с отключением потребителей
Наименование филиала (участка) | Дата/Время нач./окон.работ | Объект отключения (наименование ВЛ/КЛ) | Наименование работ
Бийские МЭС (СРЗиА) | с 11.01.23 09-00 по 11.01.23 17-00 | КЛ-10 кВ, Л-4-34 от ПС-4 "Северо-Западная" яч.34 (без отключения потребителей) | ТП-13 яч.1, техническое обслуживание УРЗА
Бийские МЭС (СРЗиА) | с 12.01.23 09-00 по 12.01.23 17-00 | КЛ-6 кВ, Л-7-25 от ГПП-7 "Техобслуживание" яч.25 (без отключения потребителей) | ТП-541 яч.7, техническое обслуживание УРЗА
Бийские МЭС (СРЗиА) | с 13.01.23 09-00 по 13.01.23 16-00 | КЛ-6 кВ, Л-7-14 от ГПП-7 "Техобслуживание" яч.14 (без отключения потребителей) | ТП-541 яч.8, техническое обслуживание УРЗА
Плановые работы на электрооборудовании 0,4 кВ с отключением потребителей
Наименование филиала (участка) | Дата/Время нач./окон.работ | Объект отключения (наименование КТП, № фидера) | Наименование работ
Бийские МЭС (Участок 4) | с 09.01.23 09-00 по 09.01.23 16-30 | ВЛ-0,4 кВ, Ф-1 от ТП-134 | Расчистка охранной зоны ВЛ от ДКР (АО "СК АКЭ")
Бийские МЭС (Участок 4) | с 10.01.23 09-00 по 10.01.23 16-30 | ВЛ-0,4 кВ, Ф-1 от ТП-134 | Расчистка охранной зоны ВЛ от ДКР (АО "СК АКЭ")
Бийские МЭС (Участок 4) | с 11.01.23 09-00 по 11.01.23 16-30 | ВЛ-0,4 кВ, Ф-2 от ТП-134 | Расчистка охранной зоны ВЛ от ДКР (АО "СК АКЭ")
Бийские МЭС (Участок 4) | с 12.01.23 09-00 по 12.01.23 16-30 | ВЛ-0,4 кВ, Ф-2 от ТП-134 | Расчистка охранной зоны ВЛ от ДКР (АО "СК АКЭ")
Бийские МЭС (Участок 4) | с 13.01.23 09-00 по 13.01.23 16-30 | ВЛ-0,4 кВ, Ф-4 от ТП-134 | Расчистка охранной зоны ВЛ от ДКР (АО "СК АКЭ")
Бийские МЭС (Участок 4) | с 16.01.23 09-00 по 16.01.23 16-30 | ВЛ-0,4 кВ, Ф-4 от ТП-134 | Расчистка охранной зоны ВЛ от ДКР (АО "СК АКЭ")
Бийские МЭС (Участок 4) | с 17.01.23 09-00 по 17.01.23 16-30 | ВЛ-0,4 кВ, Ф-6 от ТП-134 | Расчистка охранной зоны ВЛ от ДКР (АО "СК АКЭ")
Бийские МЭС (Участок 4) | с 18.01.23 09-00 по 18.01.23 16-30 | ВЛ-0,4 кВ, Ф-6 от ТП-134 | Расчистка охранной зоны ВЛ от ДКР (АО "СК АКЭ")
Бийские МЭС (Участок 4) | с 19.01.23 09-00 по 19.01.23 16-30 | ВЛ-0,4 кВ, Ф-14 от ТП-134а | Расчистка охранной зоны ВЛ от ДКР (АО "СК АКЭ")
Бийские МЭС (Участок 4) | с 20.01.23 09-00 по 20.01.23 16-30 | ВЛ-0,4 кВ, Ф-1 от ТП-356 | Расчистка охранной зоны ВЛ от ДКР (АО "СК АКЭ")
Бийские МЭС (Участок 4) | с 23.01.23 09-00 по 23.01.23 16-30 | ВЛ-0,4 кВ, Ф-1 от ТП-356 | Расчистка охранной зоны ВЛ от ДКР (АО "СК АКЭ")
Бийские МЭС (Участок 4) | с 24.01.23 09-00 по 24.01.23 16-30 | ВЛ-0,4 кВ, Ф-2 от ТП-356 | Расчистка охранной зоны ВЛ от ДКР (АО "СК АКЭ")
Бийские МЭС (Участок 4) | с 25.01.23 09-00 по 25.01.23 16-30 | ВЛ-0,4 кВ, Ф-2 от ТП-392 | Расчистка охранной зоны ВЛ от ДКР (АО "СК АКЭ")
Бийские МЭС (Участок 4) | с 26.01.23 09-00 по 26.01.23 16-30 | ВЛ-0,4 кВ, Ф-2 от ТП-392 | Расчистка охранной зоны ВЛ от ДКР (АО "СК АКЭ")
Бийские МЭС (Участок 4) | с 27.01.23 09-00 по 27.01.23 16-30 | ВЛ-0,4 кВ, Ф-3 от ТП-392 | Расчистка охранной зоны ВЛ от ДКР (АО "СК АКЭ")
Бийские МЭС (Участок 4) | с 30.01.23 9-00 по 30.01.23 16-30 | ВЛ-0,4 кВ, Ф-3 от ТП-392 | Расчистка охранной зоны ВЛ от ДКР (АО "СК АКЭ")
Бийские МЭС (Участок 5) | с 09.01.23 09-00 по 09.01.23 16-30 | ВЛ-0,4 кВ, Ф-1 от ТП-747 | Расчистка охранной зоны ВЛ от ДКР (АО "СК АКЭ")
Бийские МЭС (Участок 5) | с 10.01.23 09-00 по 10.01.23 16-30 | ВЛ-0,4 кВ, Ф-12 от ТП-127 | Расчистка охранной зоны ВЛ от ДКР (АО "СК АКЭ")
Бийские МЭС (Участок 5) | с 11.01.23 09-00 по 11.01.23 16-30 | ВЛ-0,4 кВ, Ф-2 от ТП-55 | Расчистка охранной зоны ВЛ от ДКР (АО "СК АКЭ")
Бийские МЭС (Участок 5) | с 12.01.23 09-00 по 12.01.23 16-30 | ВЛ-0,4 кВ, Ф-2 от ТП-57 | Расчистка охранной зоны ВЛ от ДКР (АО "СК АКЭ")
Бийские МЭС (Участок 5) | с 13.01.23 09-00 по 13.01.23 16-30 | ВЛ-0,4 кВ, Ф-3 от ТП-22 | Расчистка охранной зоны ВЛ от ДКР (АО "СК АКЭ")
Бийские МЭС (Участок 5) | с 16.01.23 09-00 по 16.01.23 16-30 | ВЛ-0,4 кВ, Ф-14 от ТП-292 | Расчистка охранной зоны ВЛ от ДКР (АО "СК АКЭ")
Бийские МЭС (Участок 5) | с 17.01.23 09-00 по 17.01.23 16-30 | ВЛ-0,4 кВ, Ф-15 от ТП-85 | Расчистка охранной зоны ВЛ от ДКР (АО "СК АКЭ")
Бийские МЭС (Участок 5) | с 19.01.23 09-00 по 19.01.23 16-30 | ВЛ-0,4 кВ, Ф-2 от ТП-85 | Расчистка охранной зоны ВЛ от ДКР (АО "СК АКЭ")
Бийские МЭС (Участок 5) | с 20.01.23 09-00 по 20.01.23 16-30 | ВЛ-0,4 кВ, Ф-2 от ГКТП-519 | Расчистка охранной зоны ВЛ от ДКР (АО "СК АКЭ")
Бийские МЭС (Участок 5) | с 23.01.23 09-00 по 23.01.23 16-30 | ВЛ-0,4 кВ, Ф-20 от ТП-212 | Расчистка охранной зоны ВЛ от ДКР (АО "СК АКЭ")
Бийские МЭС (Участок 5) | с 24.01.23 09-00 по 24.01.23 16-30 | ВЛ-0,4 кВ, Ф-2 от ТП-116 | Расчистка охранной зоны ВЛ от ДКР (АО "СК АКЭ")
Бийские МЭС (Участок 5) | с 25.01.23 09-00 по 25.01.23 16-30 | ВЛ-0,4 кВ, Ф-3 от ГКТП-504 | Расчистка охранной зоны ВЛ от ДКР (АО "СК АКЭ")
Бийские МЭС (Участок 5) | с 26.01.23 09-00 по 26.01.23 16-30 | ВЛ-0,4 кВ, Ф-2 от ТП-210 | Расчистка охранной зоны ВЛ от ДКР (АО "СК АКЭ")
Бийские МЭС (Участок 5) | с 27.01.23 09-00 по 27.01.23 16-30 | ВЛ-0,4 кВ, Ф-2 от ТП-22 | Расчистка охранной зоны ВЛ от ДКР (АО "СК АКЭ")
Бийские МЭС (Участок 5) | с 30.01.23 09-00 по 30.01.23 16-30 | ВЛ-0,4 кВ, Ф-3 от ГКТП-69а | Расчистка охранной зоны ВЛ от ДКР (АО "СК АКЭ")
Бийские МЭС (Участок 5) | с 31.01.23 09-00 по 31.01.23 16-30 | ВЛ-0,4 кВ, Ф-2 от ТП-302 | Расчистка охранной зоны ВЛ от ДКР (АО "СК АКЭ")
Бийские МЭС (Участок 6) | с 11.01.23 08-30 по 11.01.23 16-30 | ВЛ-0,4 кВ, Ф-7 от ТП-13-11 | Расчистка охранной зоны ВЛ от ДКР (АО "СК АКЭ")
Бийские МЭС (Участок 6) | с 11.01.23 08-30 по 11.01.23 16-30 | ВЛ-0,4 кВ, Ф-5 от ТП-4-2 | Расчистка охранной зоны ВЛ от ДКР (АО "СК АКЭ")
Бийские МЭС (Участок 6) | с 19.01.23 08-30 по 19.01.23 16-30 | ВЛ-0,4 кВ, Ф-5 от ТП-4-2 | Расчистка охранной зоны ВЛ от ДКР (АО "СК АКЭ")
Бийские МЭС (Участок 6) | с 24.01.23 08-30 по 24.01.23 16-30 | ВЛ-0,4 кВ, Ф-10 от ТП-13-11 | Расчистка охранной зоны ВЛ от ДКР (АО "СК АКЭ")
Бийские МЭС (Участок 6) | с 26.01.23 08-30 по 26.01.23 16-30 | ВЛ-0,4 кВ, Ф-3 от ТП-4-7 | Расчистка охранной зоны ВЛ от ДКР (АО "СК АКЭ")
Бийские МЭС (Участок 6) | с 31.01.23 08-30 по 31.01.23 16-30 | ВЛ-0,4 кВ, Ф-3 от ТП-4-5 | Расчистка охранной зоны ВЛ от ДКР (АО "СК АКЭ")
Бийские МЭС (Участок 7) | с 10.01.23 09-00 по 10.01.23 17-00 | ВЛ-0,4 кВ, Ф-2 от КТП-64-9-5 | Расчистка охранной зоны ВЛ от ДКР (АО "СК АКЭ")
Бийские МЭС (Участок 7) | с 18.01.23 09-00 по 18.01.23 17-00 | ВЛ-0,4 кВ, Ф-1 от КТП-64-9-9 | Расчистка охранной зоны ВЛ от ДКР (АО "СК АКЭ")
Бийские МЭС (Участок 7) | с 28.01.23 09-00 по 28.01.23 17-00 | ВЛ-0,4 кВ, Ф-1, Ф-2 от КТП-64-8-6 | Расчистка охранной зоны ВЛ от ДКР (АО "СК АКЭ")
Змеиногорские МЭС
Плановые работы на электрооборудовании 6-35 кВ с отключением потребителей
Наименование филиала (участка) | Дата/Время нач./окон.работ | Объект отключения (наименование ВЛ/КЛ) | Наименование работ
Змеиногорские МЭС (Горняцкий УЭС) | с 12.01.23 13-00 по 12.01.23 17-00 | ГКТП-15-30-51 | Выполнение мероприятий по ИП
Змеиногорские МЭС (Горняцкий УЭС) | с 13.01.23 10-00 по 13.01.23 13-00 | ГКТП-15-33-16 | Выполнение мероприятий по ИП
Змеиногорские МЭС (Горняцкий УЭС) | с 13.01.23 14-00 по 13.01.23 16-00 | ГКТП-15-15-9 | Выполнение мероприятий по ИП
Змеиногорские МЭС Краснощековский УЭС) | с 13.01.23 09-00 по 13.01.23 17-00 | ВЛ-10 кВ, Л-46-8 от ПС-46 "Краснощековская" яч.8 | Выполнение мероприятий по ТО
Змеиногорские МЭС Краснощековский УЭС) | с 19.01.23 09-00 по 19.01.23 17-00 | ВЛ-10 кВ, Л-46-19 от ПС-46 "Краснощековская" яч.19 | Выполнение мероприятий по ТО
Змеиногорские МЭС (Змеиногорский УЭС) | с 11.01.23 09-00 по 11.01.23 17-00 | ВЛ-10 кВ, Л-16-11 от ПС-16 "Змеиногорская" яч.11 | Выполнение мероприятий по ИПР
Змеиногорские МЭС (Змеиногорский УЭС) | с 18.01.23 09-00 по 18.01.23 17-00 | ВЛ-10 кВ, Л-16-9 от ПС-16 "Змеиногорская яч.9 | Выполнение мероприятий по ИПР
Змеиногорские МЭС (Староалейский УЭС) | с 12.01.23 09-00 по 12.01.23 15-00 | КТП 50-12-6 | Замена ТМ
Змеиногорские МЭС (Староалейский УЭС) | с 16.01.23 09-00 по 16.01.23 13-00 | КТП 50-9-19 | Замена ТМ
Змеиногорские МЭС (Староалейский УЭС) | с 17.01.23 09-00 по 17.01.23 13-00 | КТП 50-9-18 | Замена ТМ
Змеиногорские МЭС (Староалейский УЭС) | с 13.01.23 09-00 по 13.01.23 16-00 | ВЛ-10 кВ, Л-50-12 от ПС-50 "Староалейская" яч.12 | Выполнение мероприятий по ИПР
Плановые работы на электрооборудовании 0,4 кВ с отключением потребителей
Наименование филиала (участка) | Дата/Время нач./окон.работ | Объект отключения (наименование КТП, № фидера) | Наименование работ
Змеиногорские МЭС (Горняцкий УЭС) | с 10.01.23 10-00 по 10.01.23 17-00 | ВЛ-0,4 кВ, ЗТП-15-33-19, Ф-3 | Выполнение мероприятий по ИП
Змеиногорские МЭС (Горняцкий УЭС) | с 11.01.23 10-00 по 11.01.23 12-00 | ВЛ-0,4 кВ, ГКТП-15-7-31 Ф-3, Ф-4 | Выполнение мероприятий по ИП
Змеиногорские МЭС (Горняцкий УЭС) | с 11.01.23 12-00 по 11.01.23 17-00 | ВЛ-0,4 кВ, ЗТП-15-33-17, Ф-3, Ф-4, Ф-7 | Выполнение мероприятий по ИП
Змеиногорские МЭС (Горняцкий УЭС) | с 16.01.23 10-00 по 16.01.23 17-00 | ВЛ-0,4 кВ, ЗТП-15-33-21, Ф-3 | Выполнение мероприятий по ИП
Змеиногорские МЭС (Горняцкий УЭС) | с 17.01.23 10-00 по 17.01.23 17-00 | ВЛ-0,4 кВ, ЗТП-15-33-19, Ф-1 | Выполнение мероприятий по ИП
Змеиногорские МЭС (Горняцкий УЭС) | с 18.01.23 10-00 по 18.01.23 12-00 | ВЛ-0,4 кВ, ЗТП-15-7-29, Ф-4 | Выполнение мероприятий по ИП
Змеиногорские МЭС (Горняцкий УЭС) | с 18.01.23 13-00 по 18.01.23 17-00 | ВЛ-0,4 кВ, ЗТП-15-33-21, Ф-6 | Выполнение мероприятий по ИП
Змеиногорские МЭС (Горняцкий УЭС) | с 19.01.23 10-00 по 19.01.23 17-00 | ВЛ-0,4 кВ, ЗТП-15-30-33, Ф-1 | Выполнение мероприятий по ИП
Змеиногорские МЭС (Горняцкий УЭС) | с 20.01.23 13-00 по 20.01.23 17-00 | ВЛ-0,4 кВ, ЗТП-15-15-5, Ф-2 | Выполнение мероприятий по ИП
Змеиногорские МЭС Краснощековский УЭС) | с 10.01.23 10-00 по 10.01.23 17-00 | ВЛ-0,4 кВ, ТП-46-8-17, Ф-1 | Выполнение мероприятий по ИП
Змеиногорские МЭС Краснощековский УЭС) | с 17.01.23 10-00 по 17.01.23 17-00 | ВЛ-0,4 кВ, ТП-46-19-21, Ф-2 | Выполнение мероприятий по ИП
Змеиногорские МЭС Краснощековский УЭС) | с 16.01.23 10-00 по 16.01.23 17-00 | ВЛ-0,4 кВ, ТП-46-7-22, Ф-1 | Выполнение мероприятий по ИП
Змеиногорские МЭС Краснощековский УЭС) | с 23.01.23 10-00 по23.01.23 17-00 | ВЛ-0,4 кВ, ТП-46-8-24, Ф-1 | Выполнение мероприятий по ИП
Змеиногорские МЭС Краснощековский УЭС) | с 27.01.23 10-00 по 27.01.23 17-00 | ВЛ-0,4 кВ, ТП-46-8-2, Ф-2 | Выполнение мероприятий по ИП
Змеиногорские МЭС (Змеиногорский УЭС) | с 09.01.23 09-00 по 09.01.23 17-00 | ВЛ-0,4 кВ, ГКТП-2-2-28, Ф-3 | Выполнение мероприятий по ИП
Змеиногорские МЭС (Змеиногорский УЭС) | с 10.01.23 09-00 по 10.01.23 17-00 | ВЛ-0,4 кВ, КТП-16-7-57, Ф-1 | Выполнение мероприятий по ТП
Змеиногорские МЭС (Змеиногорский УЭС) | с 12.01.23 09-00 по 12.01.23 17-00 | ВЛ-0,4 кВ, ТП-1-1-34, Ф-3 | Расчистка трассы ВЛ от поросли ДКР
Змеиногорские МЭС (Змеиногорский УЭС) | с 13.01.23 09-00 по 13.01.23 16-00 | ВЛ-0,4 кВ, ТП-1-1-47, Ф-1 | Расчистка трассы ВЛ от поросли ДКР
Змеиногорские МЭС (Змеиногорский УЭС) | с 16.01.23 09-00 по 16.01.23 17-00 | ВЛ-0,4 кВ, КТП-2-3-16, Ф-3 | Расчистка трассы ВЛ от поросли ДКР
Змеиногорские МЭС (Змеиногорский УЭС) | с 17.01.23 09-00 по 17.01.23 17-00 | ВЛ-0,4 кВ, ГКТП-16-6-3, Ф-3 | Выполнение мероприятий по ИП
Змеиногорские МЭС (Змеиногорский УЭС) | с 19.01.23 09-00 по 19.01.23 17-00 | ВЛ-0,4 кВ, КТП-1-1-48, Ф-1 | Выполнение мероприятий по ТП
Змеиногорские МЭС (Змеиногорский УЭС) | с 26.01.23 09-00 по 26.01.23 17-00 | ВЛ-0,4 кВ, ТП-16-9-41, Ф-9 | Выполнение мероприятий по ТП
Змеиногорские МЭС (Змеиногорский УЭС) | с 27.01.23 09-00 по 27.01.23 16-00 | ВЛ-0,4 кВ, КТП-2-3-16, Ф-3 | Выполнение мероприятий по ТП
Змеиногорские МЭС (Змеиногорский УЭС) | с 30.01.23 09-00 по 30.01.23 17-00 | ВЛ-0,4 кВ, ЗТП-1-7-35, Ф-4 | Расчистка трассы ВЛ от поросли ДКР
Змеиногорские МЭС (Змеиногорский УЭС) | с 31.01.23 09-00 по 31.01.23 17-00 | ВЛ-0,4 кВ, ЗТП-2-9-30, Ф-3 | Выполнение мероприятий по ТП
Змеиногорские МЭС (Курьинский УЭС) | 12.01.2023 с 09-00 до 17-00 | ВЛ-0,4 кВ Ф-3 от КТП 17-7-13 | Выполнение мероприятий по замене ПУ
Змеиногорские МЭС (Курьинский УЭС) | 13.01.2023 с 09-00 до 17-00 | ВЛ-0,4 кВ Ф-1 от КТП 17-7-15 | Выполнение мероприятий по замене ПУ
Змеиногорские МЭС (Курьинский УЭС) | 16.01.2023 с 09-00 до 16-00 | ВЛ-0,4 кВ Ф-3 от КТП 17-7-13 | Расчистка трассы ВЛ от поросли ДКР
Змеиногорские МЭС (Курьинский УЭС) | 17.01.2023 с 09-00 до 17-00 | ВЛ-0,4 кВ Ф-2 от КТП 17-5-22 | Расчистка трассы ВЛ от поросли ДКР
Змеиногорские МЭС (Курьинский УЭС) | 17.01.2023 с 09-00 до 17-00 | ВЛ-0,4 кВ Ф-3 от КТП 42-7-4 | Расчистка трассы ВЛ от поросли ДКР
Змеиногорские МЭС (Курьинский УЭС) | 18.01.2023 с 09-00 до 17-00 | ВЛ-0,4 кВ Ф-2 от КТП 17-7-15 | Расчистка трассы ВЛ от поросли ДКР
Змеиногорские МЭС (Курьинский УЭС) | 19.01.2023 с 09-00 до 17-00 | ВЛ-0,4 кВ Ф-2 от КТП 17-7-25 | Расчистка трассы ВЛ от поросли ДКР
Змеиногорские МЭС (Курьинский УЭС) | 19.01.2023 с 09-00 до 17-00 | ВЛ-0,4 кВ Ф-2 от КТП 42-7-3 | Расчистка трассы ВЛ от поросли ДКР
Змеиногорские МЭС (Староалейский УЭС) | с 19.01.23 09-00 по 19.01.23 17-00 | ВЛ-0,4 кВ, ТП-50-12-22, Ф-1 | Выполнение мероприятий по ИП
Змеиногорские МЭС (Староалейский УЭС) | с 17.01.23 09-00 по 17.01.23 17-00 | ВЛ-0,4 кВ, ТП-50-12-9, Ф-1 | Расчистка трассы ВЛ от поросли ДКР
Змеиногорские МЭС (Староалейский УЭС) | с 18.01.23 09-00 по 18.01.23 17-00 | ВЛ-0,4 кВ, ТП-50-12-10, Ф-2 | Расчистка трассы ВЛ от поросли ДКР
Каменские МЭС
Плановые работы на электрооборудовании 6-35 кВ с отключением потребителей
Наименование филиала (участка) | Дата/Время нач./окон.работ | Объект отключения (наименование ВЛ/КЛ) | Наименование работ
-
Плановые работы на электрооборудовании 0,4 кВ с отключением потребителей
Наименование филиала (участка) | Дата/Время нач./окон.работ | Объект отключения (наименование КТП, № фидера) | Наименование работ
Каменские МЭС (Каменский РЭС) | с 09.01.23 08-00 по 09.01.23 17-00 | ВЛ-0,4 кВ, ТП-1-22-140, Ф-2 | Перетяжка провода
Каменские МЭС (Каменский РЭС) | с 09.01.23 08-00 по 09.01.23 17-00 | ВЛ-0,4 кВ, ТП-1-22-140, Ф-4 | Перетяжка провода
Каменские МЭС (Каменский РЭС) | с 09.01.23 08-00 по 09.01.23 17-00 | ВЛ-0,4 кВ, ТП-1-22-44, Ф-1 | Перетяжка провода
Каменские МЭС (Каменский РЭС) | с 09.01.23 08-00 по 09.01.23 17-00 | ВЛ-0,4 кВ, ТП-117, Ф-3 | Выпиловка ДКР
Каменские МЭС (Панкрушихинский УЭС) | с 09.01.23 08-30 по 09.01.23 17-00 | ВЛ-0,4 кВ, КТП-19-4-27, Ф-2 | Техническое присоединение
Каменские МЭС (Панкрушихинский УЭС) | с 10.01.23 08-30 по 10.01.23 17-00 | ВЛ-0,4 кВ, КТП-19-4-18, Ф-3 | Монтаж провода
Каменские МЭС (Каменский РЭС) | с 10.01.23 08-00 по 10.01.23 17-00 | ВЛ-0,4 кВ, ТП-117, Ф-2 | Перетяжка провода
Каменские МЭС (Каменский РЭС) | с 10.01.23 08-00 по 10.01.23 17-00 | ВЛ-0,4 кВ, ТП-10-7-128, Ф-1 | Перетяжка провода
Каменские МЭС (Каменский РЭС) | с 10.01.23 08-00 по 10.01.23 17-00 | ВЛ-0,4 кВ, ТП-10-7-128, Ф-3 | Перетяжка провода
Каменские МЭС (Каменский РЭС) | с 11.01.23 08-00 по 11.01.23 17-00 | ВЛ-0,4 кВ, ТП-10-26-9, Ф-2 | Подрезка ДКР
Каменские МЭС (Каменский РЭС) | с 11.01.23 08-00 по 11.01.23 17-00 | ВЛ-0,4 кВ, ТП-10-26-61, Ф-2 | Подрезка ДКР
Каменские МЭС (Каменский РЭС) | с 11.01.23 08-00 по 11.01.23 17-00 | ВЛ-0,4 кВ, ТП-10-26-61, Ф-1 | Подрезка ДКР
Каменские МЭС (Каменский РЭС) | с 11.01.23 08-00 по 11.01.23 17-00 | ВЛ-0,4 кВ, ТП-117, Ф-3 | Выпиловка ДКР
Каменские МЭС (Каменский РЭС) | с 12.01.23 08-00 по 12.01.23 17-00 | ВЛ-0,4 кВ, ТП-117, Ф-2 | Перетяжка провода
Каменские МЭС (Каменский РЭС) | с 12.01.23 08-00 по 12.01.23 17-00 | ВЛ-0,4 кВ, ТП-10-7-6, Ф-1 | Подрезка ДКР
Каменские МЭС (Каменский РЭС) | с 12.01.23 08-00 по 12.01.23 17-00 | ВЛ-0,4 кВ, ТП-10-7-6, Ф-2 | Подрезка ДКР
Каменские МЭС (Каменский РЭС) | с 12.01.23 08-00 по 12.01.23 17-00 | ВЛ-0,4 кВ, ТП-10-7-6, Ф-3 | Подрезка ДКР
Каменские МЭС (Каменский РЭС) | с 12.01.23 08-00 по 12.01.23 17-00 | ВЛ-0,4 кВ, ТП-10-7-6, Ф-4 | Перетяжка провода
Каменские МЭС (Панкрушихинский УЭС) | с 12.01.23 08-30 по 12.01.23 17-00 | ВЛ-0,4 кВ, КТП-19-4-27, Ф-2 | Выпиловка ДКР
Каменские МЭС (Панкрушихинский УЭС) | с 13.01.23 08-30 по 13.01.23 17-00 | ВЛ-0,4 кВ, ГКТП-19-5-3, Ф-2 | Выпиловка ДКР
Каменские МЭС (Каменский РЭС) | с 13.01.23 08-00 по 13.01.23 17-00 | ВЛ-0,4 кВ, ТП-10-24-4, Ф-4 | Подрезка ДКР
Каменские МЭС (Каменский РЭС) | с 13.01.23 08-00 по 13.01.23 17-00 | ВЛ-0,4 кВ, ТП-10-24-4, Ф-3 | Подрезка ДКР
Каменские МЭС (Каменский РЭС) | с 13.01.23 08-00 по 13.01.23 17-00 | ВЛ-0,4 кВ, ТП-10-24-18, Ф-5 | Подрезка ДКР
Каменские МЭС (Каменский РЭС) | с 13.01.23 08-00 по 13.01.23 16-00 | ВЛ-0,4 кВ, ТП-117, Ф-1 | Выпиловка ДКР
Каменские МЭС (Каменский РЭС) | с 16.01.23 08-00 по 16.01.23 17-00 | ВЛ-0,4 кВ, ТП-117, Ф-1 | Перетяжка провода
Каменские МЭС (Каменский РЭС) | с 16.01.23 08-00 по 16.01.23 17-00 | ВЛ-0,4 кВ, ТП-10-24-133, Ф-4 | Подрезка ДКР
Каменские МЭС (Каменский РЭС) | с 16.01.23 08-00 по 16.01.23 17-00 | ВЛ-0,4 кВ, ТП-10-24-120, Ф-1 | Подрезка ДКР
Каменские МЭС (Каменский РЭС) | с 16.01.23 08-00 по 16.01.23 17-00 | ВЛ-0,4 кВ, ТП-10-24-120, Ф-6 | Подрезка ДКР
Каменские МЭС (Панкрушихинский УЭС) | с 16.01.23 08-30 по 16.01.23 17-00 | ВЛ-0,4 кВ, ГКТП-19-5-3, Ф-3 | Выпиловка ДКР
Каменские МЭС (Панкрушихинский УЭС) | с 17.01.23 08-30 по 17.01.23 17-00 | ВЛ-0,4 кВ, КТП-19-4-18, Ф-3 | Выпиловка ДКР
Каменские МЭС (Каменский РЭС) | с 17.01.23 08-00 по 17.01.23 17-00 | ВЛ-0,4 кВ, ТП-10-24-11, Ф-4 | Подрезка ДКР
Каменские МЭС (Каменский РЭС) | с 17.01.23 08-00 по 17.01.23 17-00 | ВЛ-0,4 кВ, ТП-10-24-28, Ф-8 | Подрезка ДКР
Каменские МЭС (Каменский РЭС) | с 17.01.23 08-00 по 17.01.23 17-00 | ВЛ-0,4 кВ, ТП-31-12-36, Ф-1 | Выпиловка ДКР
Каменские МЭС (Каменский РЭС) | с 18.01.23 08-00 по 18.01.23 17-00 | ВЛ-0,4 кВ, ТП-31-12-36, Ф-2 | Перетяжка провода
Каменские МЭС (Каменский РЭС) | с 18.01.23 08-00 по 18.01.23 17-00 | ВЛ-0,4 кВ, ТП-10-24-14, Ф-1 | Подрезка ДКР
Каменские МЭС (Каменский РЭС) | с 18.01.23 08-00 по 18.01.23 17-00 | ВЛ-0,4 кВ, ТП-10-24-14, Ф-2 | Подрезка ДКР
Каменские МЭС (Каменский РЭС) | с 19.01.23 08-00 по 19.01.23 17-00 | ВЛ-0,4 кВ, ТП-10-24-14, Ф-1 | Подрезка ДКР
Каменские МЭС (Каменский РЭС) | с 19.01.23 08-00 по 19.01.23 17-00 | ВЛ-0,4 кВ, ТП-10-24-14, Ф-2 | Подрезка ДКР
Каменские МЭС (Каменский РЭС) | с 19.01.23 08-00 по 19.01.23 17-00 | ВЛ-0,4 кВ, ТП-31-12-36, Ф-2 | Выпиловка ДКР
Каменские МЭС (Панкрушихинский УЭС) | с 19.01.23 08-30 по 19.01.23 17-00 | ВЛ-0,4 кВ, КТП-19-4-18, Ф-1 | Выпиловка ДКР
Каменские МЭС (Панкрушихинский УЭС) | с 20.01.23 08-30 по 20.01.23 17-00 | ВЛ-0,4 кВ, КТП-19-4-18, Ф-2 | Выпиловка ДКР
Каменские МЭС (Каменский РЭС) | с 20.01.23 08-00 по 20.01.23 16-00 | ВЛ-0,4 кВ, ТП-10-5-19, Ф-2 | Перетяжка провода
Каменские МЭС (Каменский РЭС) | с 20.01.23 08-00 по 20.01.23 17-00 | ВЛ-0,4 кВ, ТП-10-24-130, Ф-2 | Подрезка ДКР
Каменские МЭС (Каменский РЭС) | с 23.01.23 08-00 по 23.01.23 17-00 | ВЛ-0,4 кВ, ТП-10-5-19, Ф-4 | Выпиловка ДКР
Каменские МЭС (Каменский РЭС) | с 24.01.23 08-00 по 24.01.23 17-00 | ВЛ-0,4 кВ, ТП-110, Ф-4 | Перетяжка провода
Каменские МЭС (Каменский РЭС) | с 25.01.23 08-00 по 25.01.23 17-00 | ВЛ-0,4 кВ, ТП-110, Ф-1 | Выпиловка ДКР
Каменские МЭС (Каменский РЭС) | с 26.01.23 08-00 по 26.01.23 17-00 | ВЛ-0,4 кВ, ТП-110, Ф-2 | Перетяжка провода
Каменские МЭС (Каменский РЭС) | с 27.01.23 08-00 по 27.01.23 17-00 | ВЛ-0,4 кВ, ТП-110, Ф-4 | Выпиловка ДКР
Каменские МЭС (Каменский РЭС) | с 30.01.23 08-00 по 30.01.23 17-00 | ВЛ-0,4 кВ, ТП-110, Ф-2 | Перетяжка провода
Каменские МЭС (Каменский РЭС) | с 31.01.23 08-00 по 31.01.23 17-00 | ВЛ-0,4 кВ, ТП-110, Ф-4 | Выпиловка ДКР
Кулундинские МЭС
Плановые работы на электрооборудовании 6-35 кВ с отключением потребителей
Наименование филиала (участка) | Дата/Время нач./окон.работ | Объект отключения (наименование ВЛ/КЛ) | Наименование работ
Кулундинские МЭС (Кулундинский УЭС) | с 13.01.23 12-00 по 13.01.23 17-00 | ВЛ-10 кВ, Л-1-16 от ПС-1 "Кулундинская" яч.16 | Реконструкция ВЛ
Кулундинские МЭС (Кулундинский УЭС) | с 20.01.23 12-00 по 20.01.23 17-00 | ВЛ-10 кВ, Л-1-16 от ПС-1 "Кулундинская" яч.16 | Реконструкция ВЛ
Кулундинские МЭС (Кулундинский УЭС) | с 27.01.23 12-00 по 27.01.23 17-00 | ВЛ-10 кВ, Л-1-16 от ПС-1 "Кулундинская" яч.16 | Реконструкция ВЛ
Кулундинские МЭС (Родинский УЭС) | с 24.01.23 09-00 по 24.01.23 17-00 | ВЛ-10 кВ, Л-11-5 от ПС-11 "Родинская" яч.5 | Инвест.программа ул.Строителей
Кулундинские МЭС (Родинский УЭС) | с 23.01.23 09-00 по 23.01.23 17-00 | ВЛ-10 кВ, Л-11-15 от ПС-11 "Родинская" яч.15 | Замена анкерной опоры.
Плановые работы на электрооборудовании 0,4 кВ с отключением потребителей
Наименование филиала (участка) | Дата/Время нач./окон.работ | Объект отключения (наименование КТП, № фидера) | Наименование работ
Кулундинские МЭС (Кулундинский УЭС) | с 09.01.23 09-00 по 09.01.23 17-00 | ВЛ-0,4 кВ, ГКТП-1-15-91, Ф-2 | Обрезка ДКР
Кулундинские МЭС (Кулундинский УЭС) | с 10.01.23 09-00 по 10.01.23 17-00 | ВЛ-0,4 кВ, ГКТП-1-15-91, Ф-1 | Обрезка ДКР
Кулундинские МЭС (Кулундинский УЭС) | с 11.01.23 09-00 по 11.01.23 17-00 | ВЛ-0,4 кВ, ГКТП-1-15-91, Ф-3 | Обрезка ДКР
Кулундинские МЭС (Кулундинский УЭС) | с 12.01.23 09-00 по 12.01.23 17-00 | ВЛ-0,4 кВ, ГКТП-1-16-17, Ф-1 | Обрезка ДКР
Кулундинские МЭС (Кулундинский УЭС) | с 12.01.23 09-00 по 12.01.23 17-00 | ВЛ-0,4 кВ, ГКТП-1-15-91, Ф-4 | Обрезка ДКР
Кулундинские МЭС (Кулундинский УЭС) | с 13.01.23 09-00 по 13.01.23 17-00 | ВЛ-0,4 кВ, ГКТП-1-16-17, Ф-1 | Обрезка ДКР
Кулундинские МЭС (Кулундинский УЭС) | с 17.01.23 09-00 по 17.01.23 17-00 | ВЛ-0,4 кВ, КТП-1-16-45, Ф-1 | Обрезка ДКР
Кулундинские МЭС (Кулундинский УЭС) | с 17.01.23 09-00 по 17.01.23 17-00 | ВЛ-0,4 кВ, КТП-1-16-42, Ф-2 | Обрезка ДКР
Кулундинские МЭС (Кулундинский УЭС) | с 18.01.23 09-00 по 18.01.23 17-00 | ВЛ-0,4 кВ, КТП-1-16-42, Ф-1 | Обрезка ДКР
Кулундинские МЭС (Кулундинский УЭС) | с 19.01.23 09-00 по 19.01.23 17-00 | ВЛ-0,4 кВ, ГКТП-1-16-75, Ф-1 | Обрезка ДКР
Кулундинские МЭС (Кулундинский УЭС) | с 19.01.23 09-00 по 19.01.23 17-00 | ВЛ-0,4 кВ, КТП-1-16-28, Ф-1 | Обрезка ДКР
Кулундинские МЭС (Кулундинский УЭС) | с 19.01.23 09-00 по 19.01.23 17-00 | ВЛ-0,4 кВ, КТП-1-16-13, Ф-2 | Обрезка ДКР
Кулундинские МЭС (Кулундинский УЭС) | с 20.01.23 09-00 по 20.01.23 17-00 | ВЛ-0,4 кВ, ГКТП-1-16-75, Ф-2 | Обрезка ДКР
Кулундинские МЭС (Кулундинский УЭС) | с 27.01.23 09-00 по 27.01.23 17-00 | ВЛ-0,4 кВ, КТП-1-16-28, Ф-2 | Обрезка ДКР
Кулундинские МЭС (Кулундинский УЭС) | с 30.01.23 09-00 по 30.01.23 17-00 | ВЛ-0,4 кВ, КТП-1-12-2а, Ф-1 | Обрезка ДКР
Кулундинские МЭС (Благовещенский УЭС) | с 12.01.23 09-00 по 12.01.23 17-00 | ВЛ-0,4 кВ, ГТТП 3-10-8, Ф-2 | Обрезка ДКР
Кулундинские МЭС (Благовещенский УЭС) | с 17.01.23 09-00 по 17.01.23 17-00 | ВЛ-0,4 кВ, ГКТП-3-23-48, Ф-1,2 | Обрезка ДКР
Кулундинские МЭС (Благовещенский УЭС) | с 19.01.23 09-00 по 19.01.23 17-00 | ВЛ-0,4 кВ, ГКТП-3-10-34, Ф-2 | Обрезка ДКР
Кулундинские МЭС (Благовещенский УЭС) | с 20.01.23 09-00 по 20.01.23 17-00 | ВЛ-0,4 кВ, КТП-3-23-31, Ф-1,2 | Обрезка ДКР
Кулундинские МЭС (Благовещенский УЭС) | с 26.01.23 09-00 по 26.01.23 17-00 | ВЛ-0,4 кВ, ЗТП-3-23-13, Ф-11 | Обрезка ДКР
Кулундинские МЭС (Благовещенский УЭС) | с 27.01.23 09-00 по 27.01.23 17-00 | ВЛ-0,4 кВ, ГКТП-3-23-23, Ф-2 | Обрезка ДКР
Кулундинские МЭС (Ключевской УЭС) | с 10.01.23 08-30 по 10.01.23 17-00 | ВЛ-0,4 кВ, ГКТП-5-16-2, Ф-1 | Обрезка ДКР
Кулундинские МЭС (Ключевской УЭС) | с 10.01.23 08-30 по 10.01.23 17-00 | ВЛ-0,4 кВ, ГКТП-5-16-20, Ф-1 | Обрезка ДКР
Кулундинские МЭС (Ключевской УЭС) | с 12.01.23 08-30 по 12.01.23 17-00 | ВЛ-0,4 кВ, ГКТП-5-20-73, Ф-1 | Обрезка ДКР
Кулундинские МЭС (Ключевской УЭС) | с 12.01.23 08-30 по 12.01.23 17-00 | ВЛ-0,4 кВ, КТП-5-17-1, Ф-1 | Обрезка ДКР
Кулундинские МЭС (Ключевской УЭС) | с 16.01.23 08-30 по 16.01.23 17-00 | ВЛ-0,4 кВ, КТП-5-20-3, Ф-1 | Обрезка ДКР
Кулундинские МЭС (Ключевской УЭС) | с 17.01.23 08-30 по 17.01.23 17-00 | ВЛ-0,4 кВ, КТП-5-20-5, Ф-1 | Обрезка ДКР
Кулундинские МЭС (Ключевской УЭС) | с 18.01.23 08-30 по 18.01.23 17-00 | ВЛ-0,4 кВ, ГКТП-5-16-67, Ф-2 | Обрезка ДКР
Кулундинские МЭС (Ключевской УЭС) | с 20.01.23 08-30 по 20.01.23 16-00 | ВЛ-0,4 кВ, ГКТП-5-20-33, Ф-2 | Обрезка ДКР
Кулундинские МЭС (Ключевской УЭС) | с 26.01.23 08-30 по 26.01.23 17-00 | ВЛ-0,4 кВ, КТП-5-17-12, Ф-2 | Обрезка ДКР
Кулундинские МЭС (Ключевской УЭС) | с 27.01.23 08-30 по 27.01.23 17-00 | ВЛ-0,4 кВ, ЗТП-5-20-8, Ф-3 | Обрезка ДКР
Кулундинские МЭС (Ключевской УЭС) | с 30.01.23 08-30 по 30.01.23 17-00 | ВЛ-0,4 кВ, КТП-5-16-57, Ф-3 | Обрезка ДКР
Кулундинские МЭС (Родинский УЭС) | с 10.01.23 08-00 по 10.01.23 17-00 | ВЛ-0,4 кВ, ГКТП-11-17-36, Ф-1,2,3,4 | Обрезка ДКР
Кулундинские МЭС (Родинский УЭС) | с 10.01.23 08-00 по 10.01.23 17-00 | ВЛ-0,4 кВ, ГКТП-11-17-9, Ф-1,2 | Обрезка ДКР
Кулундинские МЭС (Родинский УЭС) | с 12.01.23 08-00 по 12.01.23 17-00 | ВЛ-0,4 кВ, ГКТП-11-5-19, Ф-1,2 | Обрезка ДКР
Кулундинские МЭС (Родинский УЭС) | с 13.01.23 08-00 по 13.01.23 17-00 | ВЛ-0,4 кВ, КТП-11-17-1, Ф-1,2 | Обрезка ДКР
Кулундинские МЭС (Родинский УЭС) | с 16.01.23 08-00 по 16.01.23 17-00 | ВЛ-0,4 кВ, КТП-11-17-10, Ф-1,2 | Обрезка ДКР
Кулундинские МЭС (Родинский УЭС) | с 17.01.23 09-00 по 17.01.23 17-00 | ВЛ-0,4 кВ, КТП-11-17-5, Ф-1,2,3 | Обрезка ДКР
Кулундинские МЭС (Родинский УЭС) | с 18.01.23 09-00 по 18.01.23 17-00 | ВЛ-0,4 кВ, КТП-11-17-53, Ф-1 | Обрезка ДКР
Кулундинские МЭС (Родинский УЭС) | с 18.01.23 09-00 по 18.01.23 17-00 | ВЛ-0,4 кВ, КТП-11-17-59, Ф-1,2 | Обрезка ДКР
Кулундинские МЭС (Родинский УЭС) | с 19.01.23 09-00 по 19.01.23 17-00 | ВЛ-0,4 кВ, КТП-11-17-8, Ф-1,2 | Обрезка ДКР
Кулундинские МЭС (Родинский УЭС) | с 19.01.23 09-00 по 19.01.23 17-00 | ВЛ-0,4 кВ, КТП-11-5-14, Ф-1,2 | Обрезка ДКР
Кулундинские МЭС (Родинский УЭС) | с 20.01.23 09-00 по 20.01.23 17-00 | ВЛ-0,4 кВ, КТП-11-5-13, Ф-1,2 | Обрезка ДКР
Кулундинские МЭС (Родинский УЭС) | с 20.01.23 09-00 по 20.01.23 17-00 | ВЛ-0,4 кВ, КТП-11-5-21, Ф-1,3 | Обрезка ДКР
Кулундинские МЭС (Родинский УЭС) | с 27.01.23 09-00 по 27.01.23 17-00 | ВЛ-0,4 кВ, КТП-11-5-24, Ф-1,2,3 | Обрезка ДКР
Кулундинские МЭС (Родинский УЭС) | с 27.01.23 09-00 по 27.01.23 17-00 | ВЛ-0,4 кВ, КТП-11-5-34, Ф-1,2 | Обрезка ДКР
Кулундинские МЭС (Родинский УЭС) | с 30.01.23 09-00 по 30.01.23 17-00 | ВЛ-0,4 кВ, КТП-11-5-38, Ф-1 | Обрезка ДКР
Кулундинские МЭС (Родинский УЭС) | с 30.01.23 09-00 по 30.01.23 17-00 | ВЛ-0,4 кВ, КТП-11-5-40, Ф-1,2 | Обрезка ДКР
Кулундинские МЭС (Родинский УЭС) | с 31.01.23 09-00 по 31.01.23 17-00 | ВЛ-0,4 кВ, ГКТП-11-15-72, Ф-1,2 | Обрезка ДКР
Кулундинский МЭС (Михайловский УЭС) | с 09.01.23 08-00 по 09.01.23 17-00 | ВЛ-0,4 кВ, ГКТП-26-11-1, Ф-1,2 | Обрезка ДКР
Кулундинский МЭС (Михайловский УЭС) | с 10.01.23 08-00 по 10.01.23 17-00 | ВЛ-0,4 кВ, ГКТП-26-4-10, Ф-4 | Обрезка ДКР
Кулундинский МЭС (Михайловский УЭС) | с 11.01.23 08-00 по 11.01.23 17-00 | ВЛ-0,4 кВ, ГКТП-26-4-13, Ф-1 | Обрезка ДКР
Кулундинский МЭС (Михайловский УЭС) | с 12.01.23 08-00 по 12.01.23 17-00 | ВЛ-0,4 кВ, ГКТП-26-4-14, Ф-3 | Обрезка ДКР
Кулундинский МЭС (Михайловский УЭС) | с 13.01.23 08-00 по 13.01.23 17-00 | ВЛ-0,4 кВ, ГКТП-26-4-4, Ф-1,2 | Обрезка ДКР
Кулундинский МЭС (Михайловский УЭС) | с 16.01.23 08-00 по 16.01.23 17-00 | ВЛ-0,4 кВ, ГКТП-26-5-13, Ф-4 | Обрезка ДКР
Кулундинский МЭС (Михайловский УЭС) | с 17.01.23 08-00 по 17.01.23 17-00 | ВЛ-0,4 кВ, ГКТП-26-5-29, Ф-1,3 | Обрезка ДКР
Кулундинский МЭС (Михайловский УЭС) | с 18.01.23 08-00 по 18.01.23 17-00 | ВЛ-0,4 кВ, ЗТП-26-5-11, Ф-3 | Обрезка ДКР
Кулундинский МЭС (Михайловский УЭС) | с 19.01.23 08-00 по 19.01.23 17-00 | ВЛ-0,4 кВ, ЗТП-26-5-5, Ф-2 | Обрезка ДКР
Кулундинский МЭС (Михайловский УЭС) | с 20.01.23 08-00 по 20.01.23 17-00 | ВЛ-0,4 кВ, КТП-26-11-3, Ф-3 | Обрезка ДКР
Кулундинский МЭС (Михайловский УЭС) | с 25.01.23 08-00 по 25.01.23 17-00 | ВЛ-0,4 кВ, КТП-26-5-18, Ф-2 | Обрезка ДКР
Кулундинский МЭС (Михайловский УЭС) | с 26.01.23 08-00 по 26.01.23 17-00 | ВЛ-0,4 кВ, ЗТП-26-4-12, Ф-1 | Обрезка ДКР
Кулундинский МЭС (Михайловский УЭС) | с 27.01.23 08-00 по 27.01.23 17-00 | ВЛ-0,4 кВ, ЗТП-26-5-11, Ф-1 | Обрезка ДКР
Кулундинский МЭС (Михайловский УЭС) | с 30.01.23 08-00 по 30.01.23 17-00 | ВЛ-0,4 кВ, КТП-26-4-1, Ф-3 | Обрезка ДКР
Кулундинский МЭС (Михайловский УЭС) | с 31.01.23 08-00 по 31.01.23 17-00 | ВЛ-0,4 кВ, КТП-26-5-12, Ф-1 | Обрезка ДКР
Кулундинские МЭС (Завьяловский УЭС) | с 09.01.23 09-00 по 09.01.23 17-00 | ВЛ-0,4 кВ, ГКТП-9-17-23, Ф-1,2 | Обрезка ДКР
Кулундинские МЭС (Завьяловский УЭС) | с 10.01.23 09-00 по 10.01.23 17-00 | ВЛ-0,4 кВ, ГКТП-9-17-23, Ф-3,4 | Обрезка ДКР
Кулундинские МЭС (Завьяловский УЭС) | с 11.01.23 09-00 по 11.01.23 17-00 | ВЛ-0,4 кВ, ГКТП-9-17-50, Ф-1 | Обрезка ДКР
Кулундинские МЭС (Завьяловский УЭС) | с 12.01.23 09-00 по 12.01.23 17-00 | ВЛ-0,4 кВ, ГКТП-9-17-50, Ф-2 | Обрезка ДКР
Кулундинские МЭС (Завьяловский УЭС) | с 13.01.23 09-00 по 13.01.23 16-00 | ВЛ-0,4 кВ, КТП-9-2-10, Ф-1 | Обрезка ДКР
Кулундинские МЭС (Завьяловский УЭС) | с 16.01.23 09-00 по 16.01.23 17-00 | ВЛ-0,4 кВ, КТП-9-2-10, Ф-2 | Обрезка ДКР
Кулундинские МЭС (Завьяловский УЭС) | с 17.01.23 09-00 по 17.01.23 17-00 | ВЛ-0,4 кВ, КТП-9-2-10, Ф-3 | Обрезка ДКР
Кулундинские МЭС (Завьяловский УЭС) | с 19.01.23 09-00 по 19.01.23 17-00 | ВЛ-0,4 кВ, КТП-9-2-12, Ф-2 | Обрезка ДКР
Кулундинские МЭС (Завьяловский УЭС) | с 20.01.23 09-00 по 20.01.23 16-00 | ВЛ-0,4 кВ, КТП-9-2-12, Ф-1 | Обрезка ДКР
Кулундинские МЭС (Завьяловский УЭС) | с 26.01.23 09-00 по 26.01.23 17-00 | ВЛ-0,4 кВ, КТП-9-2-24, Ф-3 | Обрезка ДКР
Кулундинские МЭС (Завьяловский УЭС) | с 27.01.23 09-00 по 27.01.23 16-00 | ВЛ-0,4 кВ, ГКТП-9-17-6, Ф-4 | Обрезка ДКР
Кулундинские МЭС (Завьяловский УЭС) | с 30.01.23 09-00 по 30.01.23 17-00 | ВЛ-0,4 кВ, ГКТП-9-17-6, Ф-2 | Обрезка ДКР
Кулундинские МЭС (Завьяловский УЭС) | с 31.01.23 09-00 по 31.01.23 17-00 | ВЛ-0,4 кВ, ГКТП-9-17-6, Ф-3 | Обрезка ДКР
Кулундинские МЭС (Табунский УЭС) | с 10.01.23 09-00 по 10.01.23 16-00 | ВЛ-0,4 кВ, КТП-4-5-4, Ф-4 | Обрезка ДКР
Кулундинские МЭС (Табунский УЭС) | с 12.01.23 09-00 по 12.01.23 16-00 | ВЛ-0,4 кВ, КТП-4-5-10, Ф-1 | Обрезка ДКР
Кулундинские МЭС (Табунский УЭС) | с 17.01.23 09-00 по 17.01.23 16-00 | ВЛ-0,4 кВ, КТП-4-5-10, Ф-3,4 | Обрезка ДКР
Кулундинские МЭС (Табунский УЭС) | с 19.01.23 09-00 по 19.01.23 16-00 | ВЛ-0,4 кВ, ГКТП-4-5-1, Ф-1 | Обрезка ДКР
Новоалтайские МЭС
Плановые работы на электрооборудовании 6-35 кВ с отключением потребителей
Наименование филиала (участка) | Дата/Время нач./окон.работ | Объект отключения (наименование ВЛ/КЛ) | Наименование работ
Новоалтайские МЭС (Новоалтайский РЭС) | с 10.01.23 08-30 по 10.01.23 17-00 | РУ-10 кВ, РП-2, яч.17 (без отключения потребителей) | Настройка и регулировка РЗиА
Новоалтайские МЭС (Новоалтайский РЭС) | с 12.01.23 08-30 по 12.01.23 17-00 | РУ-10 кВ, РП-2, яч.18 (без отключения потребителей) | Настройка и регулировка РЗиА
Новоалтайские МЭС (Новоалтайский РЭС) | с 12.01.23 08-30 по 12.01.23 17-00 | РУ-6 кВ, РП-1, яч.12 (без напряжения 32%, 7 ТП) | Вырезка ДКР от ТП-11 до ТП-91 в пр.оп 50 - 51, 51 - 52, 52 - 53, 53 - 54, 54 - 55. Ремонт РКТП-101(вед)
Новоалтайские МЭС (Новоалтайский РЭС) | с 17.01.23 08-30 по 17.01.23 17-00 | РУ-10 кВ, РП-2, яч.8 (без отключения потребителей) | Настройка и регулировка РЗиА
Новоалтайские МЭС (Новоалтайский РЭС) | с 19.01.23 08-30 по 19.01.23 17-00 | РУ-10 кВ, РП-2, яч.6 (без отключения потребителей) | Настройка и регулировка РЗиА
Новоалтайские МЭС (Новоалтайский РЭС) | с 19.01.23 08-30 по 19.01.23 17-00 | РУ-6 кВ, РП-1, яч.12 (без напряжения 45%, 10 ТП) | Вырезка ДКР от ГКТП-202 до ТП-131 в пр.оп 74(2/1) - 75(2/2), 66 - 67, 67 - 68.
Новоалтайские МЭС (Новоалтайский РЭС) | с 24.01.23 08-30 по 24.01.23 17-00 | РУ-10 кВ, РП-2, яч.10 (без отключения потребителей) | Настройка и регулировка РЗиА
Новоалтайские МЭС (Новоалтайский РЭС) | с 27.01.23 08-30 по 27.01.23 17-00 | РУ-10 кВ, РП-2, яч.16 (без отключения потребителей) | Настройка и регулировка РЗиА
Новоалтайские МЭС (Новоалтайский РЭС) | с 30.01.23 08-30 по 30.01.23 17-00 | ВЛ-10 кВ, Л-25-14 от ПС-25 "Набережная" (без напряжения 100%) | Вырезка ДКР в охранной зоне в пролете опор № 1/3-1/4
Новоалтайские МЭС (Новоалтайский РЭС) | с 31.01.23 08-30 по 31.01.23 17-00 | ВЛ-6 кВ от ГПП "ЖБИ" яч.12 (без напряжения 2 ТП 16%) | Ревизия вязки проводов от ГКТП-2 и ТП-74 до КТП-3 и КТП-112.
Плановые работы на электрооборудовании 0,4 кВ с отключением потребителей
Наименование филиала (участка) | Дата/Время нач./окон.работ | Объект отключения (наименование КТП, № фидера) | Наименование работ
Новоалтайские МЭС (Новоалтайский РЭС) | с 10.01.23 08-30 по 10.01.23 17-00 | ВЛ-0,4 кВ от ГКТП-26, Ф-1 | Вырезка ДКР
Новоалтайские МЭС (Новоалтайский РЭС) | с 10.01.23 08-30 по 10.01.23 17-00 | ВЛ-0,4 кВ от ГКТП-26, Ф-2 | Вырезка ДКР
Новоалтайские МЭС (Новоалтайский РЭС) | с 10.01.23 08-30 по 10.01.23 17-00 | ВЛ-0,4 кВ от ГКТП-26, Ф-3 | Вырезка ДКР
Новоалтайские МЭС (Новоалтайский РЭС) | с 10.01.23 08-30 по 10.01.23 17-00 | ВЛ-0,4 кВ от ТП-117, Ф-4 | Вырезка ДКР
Новоалтайские МЭС (Новоалтайский РЭС) | с 10.01.23 08-30 по 10.01.23 17-00 | ВЛ-0,4 кВ от ГКТП-2, Ф-3 | Вырезка ДКР
Новоалтайские МЭС (Новоалтайский РЭС) | с 10.01.23 08-30 по 10.01.23 17-00 | ВЛ-0,4 кВ от ТП-20, Ф-5 | Вырезка ДКР
Новоалтайские МЭС (Новоалтайский РЭС) | с 10.01.23 08-30 по 10.01.23 17-00 | ВЛ-0,4 кВ от ГКТП-37, Ф-3 | Вырезка ДКР
Новоалтайские МЭС (Новоалтайский РЭС) | с 16.01.23 08-30 по 16.01.23 17-00 | ВЛ-0,4 кВ от ГКТП-2, Ф-3 | Вырезка ДКР
Новоалтайские МЭС (Новоалтайский РЭС) | с 16.01.23 08-30 по 16.01.23 17-00 | ВЛ-0,4 кВ от КТП-4, Ф-4 | Вырезка ДКР
Новоалтайские МЭС (Новоалтайский РЭС) | с 16.01.23 08-30 по 16.01.23 17-00 | ВЛ-0,4 кВ от ГКТП-237, Ф-1 | Вырезка ДКР
Новоалтайские МЭС (Новоалтайский РЭС) | с 17.01.23 08-30 по 17.01.23 17-00 | ВЛ-0,4 кВ от ГКТП-75, Ф-5 | Вырезка ДКР
Новоалтайские МЭС (Новоалтайский РЭС) | с 17.01.23 08-30 по 17.01.23 17-00 | ВЛ-0,4 кВ от КТП-121, Ф-2 | Вырезка ДКР
Новоалтайские МЭС (Новоалтайский РЭС) | с 17.01.23 08-30 по 17.01.23 17-00 | ВЛ-0,4 кВ от КТП-121, Ф-4 | Вырезка ДКР
Новоалтайские МЭС (Новоалтайский РЭС) | с 17.01.23 08-30 по 17.01.23 17-00 | ВЛ-0,4 кВ от КТП-121, Ф-5 | Вырезка ДКР
Новоалтайские МЭС (Новоалтайский РЭС) | с 17.01.23 08-30 по 17.01.23 17-00 | ВЛ-0,4 кВ от ГКТП-15, Ф-2 | Технологическое присоединение ПАО "МТС" Строительство ВЛЗ-10 кВ
Новоалтайские МЭС (Новоалтайский РЭС) | с 18.01.23 08-30 по 18.01.23 17-00 | ВЛ-0,4 кВ от КТП-27, Ф-3 | Вырезка ДКР
Новоалтайские МЭС (Новоалтайский РЭС) | с 18.01.23 08-30 по 18.01.23 17-00 | ВЛ-0,4 кВ от КТП-27, Ф-4 | Вырезка ДКР
Новоалтайские МЭС (Новоалтайский РЭС) | с 18.01.23 08-30 по 18.01.23 17-00 | ВЛ-0,4 кВ от КТП-27, Ф-5 | Вырезка ДКР
Новоалтайские МЭС (Новоалтайский РЭС) | с 18.01.23 08-30 по 18.01.23 17-00 | ВЛ-0,4 кВ от ГКТП-15, Ф-3 | Вырезка ДКР
Новоалтайские МЭС (Новоалтайский РЭС) | с 19.01.23 08-30 по 19.01.23 17-00 | ВЛ-0,4 кВ от КТП-106, Ф-4 | Вырезка ДКР
Новоалтайские МЭС (Новоалтайский РЭС) | с 23.01.23 08-30 по 23.01.23 17-00 | ВЛ-0,4 кВ от ГКТП-17, Ф-3 | Вырезка ДКР
Новоалтайские МЭС (Новоалтайский РЭС) | с 23.01.23 08-30 по 23.01.23 17-00 | ВЛ-0,4 кВ от ГКТП-15, Ф-1 | Вырезка ДКР
Новоалтайские МЭС (Новоалтайский РЭС) | с 23.01.23 08-30 по 23.01.23 17-00 | ВЛ-0,4 кВ от ГКТП-137, Ф-1 | Вырезка ДКР
Новоалтайские МЭС (Новоалтайский РЭС) | с 23.01.23 08-30 по 23.01.23 17-00 | ВЛ-0,4 кВ от ГКТП-137, Ф-3 | Вырезка ДКР
Новоалтайские МЭС (Новоалтайский РЭС) | с 23.01.23 08-30 по 23.01.23 17-00 | ВЛ-0,4 кВ от ГКТП-130, Ф-3 | Вырезка ДКР
Новоалтайские МЭС (Новоалтайский РЭС) | с 24.01.23 08-30 по 24.01.23 17-00 | ВЛ-0,4 кВ от КТП-110, Ф-3 | Вырезка ДКР
Новоалтайские МЭС (Новоалтайский РЭС) | с 24.01.23 08-30 по 24.01.23 17-00 | ВЛ-0,4 кВ от КТП-100, Ф-1 | Вырезка ДКР
Новоалтайские МЭС (Новоалтайский РЭС) | с 24.01.23 08-30 по 24.01.23 17-00 | ВЛ-0,4 кВ от КТП-54, Ф-2 | Вырезка ДКР
Новоалтайские МЭС (Новоалтайский РЭС) | с 24.01.23 08-30 по 24.01.23 17-00 | ВЛ-0,4 кВ от ГКТП-15, Ф-2 | Технологическое присоединение ПАО "МТС"
Новоалтайские МЭС (Новоалтайский РЭС) | с 24.01.23 08-30 по 24.01.23 17-00 | ВЛ-0,4 кВ от ГКТП-15, Ф-3 | Технологическое присоединение ПАО "МТС"
Новоалтайские МЭС (Новоалтайский РЭС) | с 25.01.23 08-30 по 25.01.23 17-00 | ВЛ-0,4 кВ от ГКТП-60, Ф-2 | Строительство ВЛЗ-10 кВ
Новоалтайские МЭС (Новоалтайский РЭС) | с 25.01.23 08-30 по 25.01.23 17-00 | ВЛ-0,4 кВ от ГКТП-60, Ф-3 | Строительство ВЛЗ-10 кВ
Новоалтайские МЭС (Новоалтайский РЭС) | с 25.01.23 08-30 по 25.01.23 17-00 | ВЛ-0,4 кВ от КТП-40, Ф-3 | Строительство ВЛЗ-10 кВ
Новоалтайские МЭС (Новоалтайский РЭС) | с 25.01.23 08-30 по 25.01.23 17-00 | ВЛ-0,4 кВ от КТП-95, Ф-3 | Строительство ВЛЗ-10 кВ
Новоалтайские МЭС (Новоалтайский РЭС) | с 25.01.23 08-30 по 25.01.23 17-00 | ВЛ-0,4 кВ от ГКТП-107, Ф-1 | Строительство ВЛЗ-10 кВ
Новоалтайские МЭС (Новоалтайский РЭС) | с 26.01.23 08-30 по 26.01.23 17-00 | ВЛ-0,4 кВ от КТП-44-10-6, Ф-3 | Вырезка ДКР
Новоалтайские МЭС (Новоалтайский РЭС) | с 26.01.23 08-30 по 26.01.23 17-00 | ВЛ-0,4 кВ от ГКТП-87, Ф-2 | Вырезка ДКР
Новоалтайские МЭС (Новоалтайский РЭС) | с 26.01.23 08-30 по 26.01.23 17-00 | ВЛ-0,4 кВ от ГКТП-219, Ф-2 | Вырезка ДКР
Новоалтайские МЭС (Новоалтайский РЭС) | с 26.01.23 08-30 по 26.01.23 17-00 | ВЛ-0,4 кВ от ТП-11, Ф-6 | Вырезка ДКР
Новоалтайские МЭС (Новоалтайский РЭС) | с 31.01.23 08-30 по 31.01.23 17-00 | ВЛ-0,4 кВ от КТП-3, Ф-3 | Вырезка ДКР в охранной зоне ВЛ-0,4 кВ в пролете опор №1/1-1/3, 2/3-2/4.
Рубцовские МЭС
Плановые работы на электрооборудовании 6-35 кВ с отключением потребителей
Наименование филиала (участка) | Дата/Время нач./окон.работ | Объект отключения (наименование ВЛ/КЛ) | Наименование работ
Рубцовские МЭС (Новичихинский УЭС) | с 10.01.23 10-00 по 10.01.23 17-00 | ВЛ-10 кВ, Л-14-7 от ПС-14 "Новичихинская" яч.9 (без напряжения 11%, 1 ТП) | Испытание оборудования к грозовому сезону ГКТП-14-7-4
Рубцовские МЭС (Новичихинский УЭС) | с 10.01.23 10-00 по 10.01.23 17-00 | ВЛ-10 кВ, Л-14-8 от ПС-14 "Новичихинская" яч.12 (без напряжения 7%, 1 ТП) | Испытание оборудования к грозовому сезону ГКТП-14-8-8
Рубцовские МЭС (Шипуновский УЭС) | с 10.01.23 09-00 по 10.01.23 14-00 | ВЛ-10 кВ, Л-24-5 от ПС-24 "Шипуновская" яч.19 (без напряжения 3%, 1 ТП) | Замена автоматического выключателя КТП-24-5-6
Рубцовские МЭС (Шипуновский УЭС) | с 10.01.23 13-00 по 10.01.23 17-00 | ВЛ-10 кВ, Л-24-3 от ПС-24 "Шипуновская" яч.6 (без напряжения 3%, 1 ТП) | Замена ПУ КТП-24-3-4
Рубцовские МЭС (Новичихинский УЭС) | с 11.01.23 13-00 по 11.01.23 17-00 | ВЛ-10 кВ, Л-14-7 от ПС-14 "Новичихинская" яч.9 (без напряжения 11%, 1 ТП) | Испытание оборудования к грозовому сезону КТП-14-7-10
Рубцовские МЭС (Новоегорьевский УЭС) | с 11.01.23 09-30 по 11.01.23 13-00 | ВЛ-10 кВ, Л-32-9 от ПС-32 "Новоегорьевская" яч.17 (без напряжения 4%, 1 ТП) | ППР-2023 ЗТП-32-9-19
Рубцовские МЭС (Новоегорьевский УЭС) | с 11.01.23 09-00 по 11.01.23 17-00 | ВЛ-10 кВ, Л-32-9 от ПС-32 "Новоегорьевская" яч.17 (без напряжения 4%, 1 ТП) | ППР-2023 КТП-32-9-11
Рубцовские МЭС (Шипуновский УЭС) | с 11.01.23 09-00 по 11.01.23 14-00 | ВЛ-10 кВ, Л-24-5 от ПС-24 "Шипуновская" яч.19 (без напряжения 3%, 1 ТП) | Замена ПУ КТП-24-5-10
Рубцовские МЭС (Шипуновский УЭС) | с 11.01.23 13-00 по 11.01.23 17-00 | ВЛ-10 кВ, Л-24-5 от ПС-24 "Шипуновская" яч.19 (без напряжения 3%, 1 ТП) | Чистка оборудования КТП-24-5-11
Рубцовские МЭС (Новоегорьевский УЭС) | с 12.01.23 09-30 по 12.01.23 13-00 | ВЛ-10 кВ, Л-32-9 от ПС-32 "Новоегорьевская" яч.17 (без напряжения 4%, 1 ТП) | ППР-2023 КТП-32-9-21
Рубцовские МЭС (Новоегорьевский УЭС) | с 12.01.23 09-00 по 12.01.23 17-00 | ВЛ-10 кВ, Л-32-9 от ПС-32 "Новоегорьевская" яч.17 (без напряжения 4%, 1 ТП) | ППР-2023 КТП-32-9-13
Рубцовские МЭС (Новоегорьевский УЭС) | с 13.01.23 09-30 по 13.01.23 13-00 | ВЛ-10 кВ, Л-32-9 от ПС-32 "Новоегорьевская" яч.17 (без напряжения 4%, 1 ТП) | ППР-2023 КТП-32-9-28
Рубцовские МЭС (Новоегорьевский УЭС) | с 13.01.23 09-00 по 13.01.23 17-00 | ВЛ-10 кВ, Л-32-9 от ПС-32 "Новоегорьевская" яч.17 (без напряжения 4%, 1 ТП) | ППР-2023 КТП-32-9-17
Рубцовские МЭС (Шипуновский УЭС) | с 13.01.23 09-00 по 13.01.23 14-00 | ВЛ-10 кВ, Л-24-4 от ПС-24 "Шипуновская" яч.2 (без напряжения 6%, 1 ТП) | Чистка оборудования КТП-24-4-1
Рубцовские МЭС (Новоегорьевский УЭС) | с 16.01.23 09-30 по 16.01.23 13-00 | ВЛ-10 кВ, Л-32-6 от ПС-32 "Новоегорьевская" яч.16 (без напряжения 6%, 1 ТП) | ППР-2023 КТП-32-6-15
Рубцовские МЭС (Новоегорьевский УЭС) | с 16.01.23 09-00 по 16.01.23 17-00 | ВЛ-10 кВ, Л-32-6 от ПС-32 "Новоегорьевская" яч.16 (без напряжения 6%, 1 ТП) | ППР-2023 КТП-32-6-16
Рубцовские МЭС (Поспелихинский УЭС) | с 16.01.23 08-00 по 16.01.23 17-00 | ВЛ-10 кВ, Л-23-6 от ПС-23 "Поспелихинская" яч.11 (без напряжения 3%, 1 ТП) | Испытание оборудования к грозовому сезону ГКТП-23-6-3
Рубцовские МЭС (Поспелихинский УЭС) | с 16.01.23 08-00 по 16.01.23 17-00 | ВЛ-10 кВ, Л-23-7 от ПС-23 "Поспелихинская" яч.20 (без напряжения 3%, 1 ТП) | Испытание оборудования к грозовому сезону КТП-23-7-4
Рубцовские МЭС (Угловский УЭС) | с 16.01.23 08-00 по 16.01.23 17-00 | ВЛ-10 кВ, Л-27-3 от ПС-27 "Угловская" яч.6 (без напряжения 5%, 1 ТП) | Замена ПУ КТП-27-3-22
Рубцовские МЭС (Поспелихинский УЭС) | с 17.01.23 08-00 по 17.01.23 17-00 | ВЛ-10 кВ, Л-23-7 от ПС-23 "Поспелихинская" яч.20 (без напряжения 3%, 1 ТП) | Испытание оборудования к грозовому сезону ГКТП-23-7-16
Рубцовские МЭС (Поспелихинский УЭС) | с 17.01.23 08-00 по 17.01.23 17-00 | ВЛ-10 кВ, Л-23-7 от ПС-23 "Поспелихинская" яч.20 (без напряжения 3%, 1 ТП) | Испытание оборудования к грозовому сезону ГКТП-23-7-17
Рубцовские МЭС (Поспелихинский УЭС) | с 17.01.23 08-00 по 17.01.23 17-00 | ВЛ-10 кВ, Л-23-7 от ПС-23 "Поспелихинская" яч.20 (без напряжения 3%, 1 ТП) | Испытание оборудования к грозовому сезону КТП-23-7-43
Рубцовские МЭС (Поспелихинский УЭС) | с 18.01.23 08-00 по 18.01.23 17-00 | ВЛ-10 кВ, Л-23-38 от ПС-23 "Поспелихинская" яч.38 (без напряжения 8%, 1 ТП) | Испытание оборудования к грозовому сезону ГКТП-23-38-18
Рубцовские МЭС (Поспелихинский УЭС) | с 18.01.23 08-00 по 18.01.23 17-00 | ВЛ-10 кВ, Л-23-6 от ПС-23 "Поспелихинская" яч.11 (без напряжения 3%, 1 ТП) | Испытание оборудования к грозовому сезону ГКТП-23-6-61
Рубцовские МЭС (Поспелихинский УЭС) | с 19.01.23 08-00 по 19.01.23 17-00 | ВЛ-10 кВ, Л-23-6 от ПС-23 "Поспелихинская" яч.11 (без напряжения 3%, 1 ТП) | Испытание оборудования к грозовому сезону ГКТП-23-6-25
Рубцовские МЭС (Поспелихинский УЭС) | с 19.01.23 08-00 по 19.01.23 17-00 | ВЛ-10 кВ, Л-23-6 от ПС-23 "Поспелихинская" яч.11 (без напряжения 3%, 1 ТП) | Испытание оборудования к грозовому сезону КТП-23-6-54
Рубцовские МЭС (Поспелихинский УЭС) | с 19.01.23 08-00 по 19.01.23 17-00 | ВЛ-10 кВ, Л-23-7 от ПС-23 "Поспелихинская" яч.20 (без напряжения 3%, 1 ТП) | Испытание оборудования к грозовому сезону ГКТП-23-7-52
Рубцовские МЭС (Шипуновский УЭС) | с 19.01.23 09-00 по 19.01.23 14-00 | ВЛ-10 кВ, Л-24-5 от ПС-24 "Шипуновская" яч.19 (без напряжения 3%, 1 ТП) | Чистка оборудования КТП-24-5-12
Рубцовские МЭС (Поспелихинский УЭС) | с 20.01.23 08-00 по 20.01.23 17-00 | ВЛ-10 кВ, Л-23-6 от ПС-23 "Поспелихинская" яч.11 (без напряжения 3%, 1 ТП) | Испытание оборудования к грозовому сезону КТП-23-6-37
Рубцовские МЭС (Поспелихинский УЭС) | с 20.01.23 08-00 по 20.01.23 17-00 | ВЛ-10 кВ, Л-23-7 от ПС-23 "Поспелихинская" яч.20 (без напряжения 3%, 1 ТП) | Испытание оборудования к грозовому сезону ГКТП-23-7-65
Рубцовские МЭС (Шипуновский УЭС) | с 23.01.23 09-00 по 23.01.23 14-00 | ВЛ-10 кВ, Л-24-3 от ПС-24 "Шипуновская" яч.6 (без напряжения 3%, 1 ТП) | Испытания разрядников РВО-10 КТП-24-3-22
Рубцовские МЭС (Шипуновский УЭС) | с 23.01.23 14-00 по 23.01.23 17-00 | ВЛ-10 кВ, Л-24-3 от ПС-24 "Шипуновская" яч.6 (без напряжения 3%, 1 ТП) | Испытания разрядников РВО-10 ГКТП-24-3-21
Рубцовские МЭС (Шипуновский УЭС) | с 24.01.23 09-00 по 24.01.23 14-00 | ВЛ-10 кВ, Л-24-3 от ПС-24 "Шипуновская" яч.6 (без напряжения 3%, 1 ТП) | Испытания разрядников РВО-10 КТП-24-3-5
Рубцовские МЭС (Шипуновский УЭС) | с 24.01.23 14-00 по 24.01.23 17-00 | ВЛ-10 кВ, Л-24-3 от ПС-24 "Шипуновская" яч.6 (без напряжения 3%, 1 ТП) | Испытания разрядников РВО-10 КТП-24-3-30
Рубцовские МЭС (Шипуновский УЭС) | с 25.01.23 09-00 по 25.01.23 17-00 | ВЛ-10 кВ, Л-24-4 от ПС-24 "Шипуновская" яч.2 (без напряжения 60%, 10 ТП) | Испытания разрядников РВО-10 ТП-24-4-10, КТП-24-4-4, КТП-24-4-3
Рубцовские МЭС (Шипуновский УЭС) | с 26.01.23 09-00 по 26.01.23 14-00 | ВЛ-10 кВ, Л-24-5 от ПС-24 "Шипуновская" яч.19 (без напряжения 3%, 1 ТП) | Испытания разрядников РВО-10 КТП-24-5-16
Рубцовские МЭС (Шипуновский УЭС) | с 26.01.23 14-00 по 26.01.23 17-00 | ВЛ-10 кВ, Л-24-5 от ПС-24 "Шипуновская" яч.19 (без напряжения 3%, 1 ТП) | Испытания разрядников РВО-10 КТП-24-5-20
Рубцовские МЭС (Шипуновский УЭС) | с 27.01.23 09-00 по 27.01.23 14-00 | ВЛ-10 кВ, Л-24-5 от ПС-24 "Шипуновская" яч.19 (без напряжения 3%, 1 ТП) | Испытания разрядников РВО-10 КТП-24-5-1
Плановые работы на электрооборудовании 0,4 кВ с отключением потребителей
Наименование филиала (участка) | Дата/Время нач./окон.работ | Объект отключения (наименование КТП, № фидера) | Наименование работ
Рубцовские МЭС (Волчихинский УЭС) | с 09.01.23 09-00 по 09.01.23 17-00 | ВЛ-0,4 кВ, КТП-25-2-3, Ф-2 | Установка ПУ
Рубцовские МЭС (Новоегорьевский УЭС) | с 09.01.23 09-30 по 09.01.23 17-00 | ВЛ-0,4 кВ, КТП-32-6-18, Ф-1 | Установка ПУ
Рубцовские МЭС (Рубцовский РЭС) | с 09.01.23 09-00 по 09.01.23 17-00 | ВЛ-0,4 кВ, ТП-308, Ф-2 | Обрезка ДКР в пролетах опор №3-№1/1, №1/1-№1/2, №9-№10
Рубцовские МЭС (Рубцовский РЭС) | с 09.01.23 09-00 по 09.01.23 17-00 | ВЛ-0,4 кВ, ТП-320, Ф-2 | Обрезка ДКР в пролетах опор №3-№10, №1/1-№1/4
Рубцовские МЭС (Угловский УЭС) | с 09.01.23 09-00 по 09.01.23 17-00 | ВЛ-0,4 кВ, КТП-27-3-40, Ф-1 | Установка ПУ
Рубцовские МЭС (Волчихинский УЭС) | с 10.01.23 09-00 по 10.01.23 17-00 | ВЛ-0,4 кВ, КТП-25-2-16, Ф-2 | Установка ПУ
Рубцовские МЭС (Новоегорьевский УЭС) | с 10.01.23 09-30 по 10.01.23 17-00 | ВЛ-0,4 кВ, КТП-32-6-18, Ф-2 | Установка ПУ
Рубцовские МЭС (Поспелихинский УЭС) | с 10.01.23 08-00 по 10.01.23 17-00 | ВЛ-0,4 кВ, КТП-23-38-27, Ф-2 | Работы по тех.присоединению
Рубцовские МЭС (Рубцовский РЭС) | с 10.01.23 09-00 по 10.01.23 17-00 | ВЛ-0,4 кВ, ТП-340, Ф-2 | Обрезка ДКР в пролетах опор №4-№6
Рубцовские МЭС (Рубцовский РЭС) | с 10.01.23 09-00 по 10.01.23 17-00 | ВЛ-0,4 кВ, ТП-153, Ф-3 | Обрезка ДКР в пролетах опор №5-№7, №1/2-№1/7
Рубцовские МЭС (Угловский УЭС) | с 10.01.23 09-00 по 10.01.23 17-00 | ВЛ-0,4 кВ, КТП-27-3-40, Ф-1 | Установка ПУ
Рубцовские МЭС (Волчихинский УЭС) | с 11.01.23 09-00 по 11.01.23 17-00 | ВЛ-0,4 кВ, КТП-25-2-6, Ф-1 | Установка ПУ
Рубцовские МЭС (Поспелихинский УЭС) | с 11.01.23 08-00 по 11.01.23 17-00 | ВЛ-0,4 кВ, КТП-23-6-6, Ф-5 | Работы по тех.присоединению
Рубцовские МЭС (Рубцовский РЭС) | с 11.01.23 09-00 по 11.01.23 17-00 | ВЛ-0,4 кВ, ТП-41, Ф-2 | Обрезка ДКР в пролетах опор №5-№10
Рубцовские МЭС (Рубцовский РЭС) | с 11.01.23 09-00 по 11.01.23 17-00 | ВЛ-0,4 кВ, ТП-44, Ф-3 | Обрезка ДКР в пролетах опор №5-№14
Рубцовские МЭС (Угловский УЭС) | с 11.01.23 09-00 по 11.01.23 17-00 | ВЛ-0,4 кВ, КТП-27-3-40, Ф-1 | Установка ПУ
Рубцовские МЭС (Волчихинский УЭС) | с 12.01.23 09-00 по 12.01.23 17-00 | ВЛ-0,4 кВ, КТП-25-7-19, Ф-3 | Установка ПУ
Рубцовские МЭС (Поспелихинский УЭС) | с 12.01.23 08-00 по 12.01.23 17-00 | ВЛ-0,4 кВ, КТП-23-7-43, Ф-1 | Работы по тех.присоединению
Рубцовские МЭС (Рубцовский РЭС) | с 12.01.23 09-00 по 12.01.23 17-00 | ВЛ-0,4 кВ, ТП-80, Ф-2 | Обрезка ДКР в пролетах опор №3-№4, №11-№12
Рубцовские МЭС (Рубцовский РЭС) | с 12.01.23 09-00 по 12.01.23 17-00 | ВЛ-0,4 кВ, ТП-419, Ф-20 | Обрезка ДКР в пролетах опор №1-№2, №4-№5, №9-№11, №3/1-№3/2
Рубцовские МЭС (Угловский УЭС) | с 12.01.23 09-00 по 12.01.23 17-00 | ВЛ-0,4 кВ, КТП-27-3-2, Ф-2 | Расчистка трассы ВЛ-0,4 кВ
Рубцовские МЭС (Угловский УЭС) | с 13.01.23 09-00 по 13.01.23 16-00 | ВЛ-0,4 кВ, КТП-27-3-21, Ф-2 | Расчистка трассы ВЛ-0,4 кВ
Рубцовские МЭС (Рубцовский РЭС) | с 13.01.23 09-00 по 13.01.23 16-00 | ВЛ-0,4 кВ, ТП-136, Ф-3 | Обрезка ДКР в пролетах опор №15-№16, №1/7-№1/8
Рубцовские МЭС (Рубцовский РЭС) | с 16.01.23 09-00 по 16.01.23 16-00 | ВЛ-0,4 кВ, ТП-230, Ф-3 | Обрезка ДКР в пролетах опор №6-№20
Рубцовские МЭС (Рубцовский РЭС) | с 17.01.23 09-30 по 17.01.23 17-00 | ВЛ-0,4 кВ, ТП-154, Ф-3 | Обрезка ДКР в пролетах опор №1-№2, №1/6-№1/8
Рубцовские МЭС (Рубцовский РЭС) | с 17.01.23 09-30 по 17.01.23 17-00 | ВЛ-0,4 кВ, ТП-163, Ф-3 | Обрезка ДКР в пролетах опор №7-№12, №2/1-№2/2
Рубцовские МЭС (Новоегорьевский УЭС) | с 17.01.23 09-30 по 17.01.23 17-00 | ВЛ-0,4 кВ, КТП-32-6-18, Ф-3 | Установка ПУ
Рубцовские МЭС (Угловский УЭС) | с 17.01.23 09-00 по 17.01.23 17-00 | ВЛ-0,4 кВ, КТП-27-3-10, Ф-2 | Расчистка трассы ВЛ-0,4 кВ
Рубцовские МЭС (Рубцовский РЭС) | с 18.01.23 09-00 по 18.01.23 17-00 | ВЛ-0,4 кВ, ТП-171, Ф-3 | Обрезка ДКР в пролетах опор №1-№3, №11-№12
Рубцовские МЭС (Рубцовский РЭС) | с 18.01.23 09-00 по 18.01.23 17-00 | ВЛ-0,4 кВ, ТП-189, Ф-3 | Обрезка ДКР в пролетах опор №7-№8, №3/1-№3/2, №4/1-№4/2
Рубцовские МЭС (Новоегорьевский УЭС) | с 18.01.23 09-30 по 18.01.23 17-00 | ВЛ-0,4 кВ, КТП-32-6-29, Ф-1 | Установка ПУ
Рубцовские МЭС (Угловский УЭС) | с 18.01.23 09-00 по 18.01.23 17-00 | ВЛ-0,4 кВ, КТП-27-3-40, Ф-1 | Установка ПУ
Рубцовские МЭС (Новоегорьевский УЭС) | с 19.01.23 09-30 по 19.01.23 17-00 | ВЛ-0,4 кВ, КТП-32-6-29, Ф-2 | Установка ПУ
Рубцовские МЭС (Рубцовский РЭС) | с 19.01.23 09-00 по 19.01.23 17-00 | ВЛ-0,4 кВ, ТП-190, Ф-3 | Обрезка ДКР в пролетах опор №18-№19
Рубцовские МЭС (Рубцовский РЭС) | с 19.01.23 09-00 по 19.01.23 17-00 | ВЛ-0,4 кВ, ТП-193, Ф-3 | Обрезка ДКР в пролетах опор №5-№20
Рубцовские МЭС (Новоегорьевский УЭС) | с 20.01.23 09-00 по 20.01.23 16-00 | ВЛ-0,4 кВ, КТП-32-6-5, Ф-1 | Установка ПУ
Рубцовские МЭС (Рубцовский РЭС) | с 20.01.23 09-00 по 20.01.23 16-00 | ВЛ-0,4 кВ, ТП-212, Ф-3 | Обрезка ДКР в пролетах опор №1/2-№1/4, №3/1-№3/6, №2/1-№2/2
Рубцовские МЭС (Рубцовский РЭС) | с 23.01.23 09-00 по 23.01.23 17-00 | ВЛ-0,4 кВ, ТП-217, Ф-3 | Обрезка ДКР в пролетах опор №2-№18, №1/1-№1/4
Рубцовские МЭС (Рубцовский РЭС) | с 23.01.23 09-00 по 23.01.23 17-00 | ВЛ-0,4 кВ, ТП-224, Ф-3 | Обрезка ДКР в пролетах опор №1-№1/1
Рубцовские МЭС (Рубцовский РЭС) | с 24.01.23 09-00 по 24.01.23 17-00 | ВЛ-0,4 кВ, ТП-22, Ф-3 | Обрезка ДКР в пролетах опор №1-№10, №1/2-№1/4
Рубцовские МЭС (Рубцовский РЭС) | с 24.01.23 09-00 по 24.01.23 17-00 | ВЛ-0,4 кВ, ТП-227, Ф-3 | Обрезка ДКР в пролетах опор №3/4-№3/5
Рубцовские МЭС (Рубцовский РЭС) | с 25.01.23 09-00 по 25.01.23 17-00 | ВЛ-0,4 кВ, ТП-228, Ф-3 | Обрезка ДКР в пролетах опор №5-№6, №11-№12, №28-№4/1
Рубцовские МЭС (Рубцовский РЭС) | с 26.01.23 09-00 по 26.01.23 17-00 | ВЛ-0,4 кВ, ТП-234, Ф-3 | Обрезка ДКР в пролетах опор №3-№1/9(1/1)
Рубцовские МЭС (Рубцовский РЭС) | с 26.01.23 09-00 по 26.01.23 17-00 | ВЛ-0,4 кВ, ТП-343, Ф-3 | Обрезка ДКР в пролетах опор №5-№2/1
Рубцовские МЭС (Рубцовский РЭС) | с 27.01.23 09-00 по 27.01.23 16-00 | ВЛ-0,4 кВ, ТП-319, Ф-3 | Обрезка ДКР в пролетах опор №7-№8, №1/7-№1/12
Рубцовские МЭС (Рубцовский РЭС) | с 30.01.23 09-00 по 30.01.23 17-00 | ВЛ-0,4 кВ, ТП-30, Ф-3 | Обрезка ДКР в пролетах опор №1-№10
Рубцовские МЭС (Рубцовский РЭС) | с 31.01.23 09-00 по 31.01.23 17-00 | ВЛ-0,4 кВ, ТП-306, Ф-3 | Обрезка ДКР в пролетах опор №15-№16, №1/7-№1/8
Славгородские МЭС
Плановые работы на электрооборудовании 6-35 кВ с отключением потребителей
Наименование филиала (участка) | Дата/Время нач./окон.работ | Объект отключения (наименование ВЛ/КЛ) | Наименование работ
Славгородские МЭС (Славгородскии УЭС) | с 09.01.23 09-00 по 09.01.23 17-00 | ТП-67 | Испытания грозозащиты (РВО)
Славгородские МЭС (Славгородскии УЭС) | с 10.01.23 09-00 по 10.01.23 17-00 | ТП-82 | Испытания грозозащиты (РВО)
Славгородские МЭС (Славгородскии УЭС) | с 11.01.23 09-00 по 11.01.23 17-00 | ТП-85 | Испытания грозозащиты (РВО)
Славгородские МЭС (Славгородскии УЭС) | с 12.01.23 09-00 по 12.01.23 17-00 | ТП-106 А | Испытания грозозащиты (РВО)
Славгородские МЭС (Славгородскии УЭС) | с 13.01.23 09-00 по 13.01.23 17-00 | РП-2 | Испытания грозозащиты (РВО)
Славгородские МЭС (Славгородскии УЭС) | с 16.01.23 09-00 по 16.01.23 17-00 | ТП-137 | Испытания грозозащиты (РВО)
Славгородские МЭС (Славгородскии УЭС) | с 16.01.23 09-00 по 16.01.23 17-00 | ТП-145 | Испытания грозозащиты (РВО)
Славгородские МЭС (Славгородскии УЭС) | с 18.01.23 09-00 по 18.01.23 17-00 | ТП-80 | Испытания грозозащиты (РВО)
Славгородские МЭС (Славгородскии УЭС) | с 19.01.23 09-00 по 19.01.23 17-00 | ТП-72 | Испытания грозозащиты (РВО)
Славгородские МЭС (Славгородскии УЭС) | с 23.01.23 09-00 по 23.01.23 17-00 | ТП-78 | Испытания грозозащиты (РВО)
Славгородские МЭС (Гальбштадтский УЭС) | с 24.01.23 09-00 по 24.01.23 17-00 | КТП-7-16-13 | Испытания грозозащиты (РВО)
Славгородские МЭС (Гальбштадтский УЭС) | с 25.01.23 09-00 по 25.01.23 17-00 | КТП-7-16-20 | Испытания грозозащиты (РВО)
Плановые работы на электрооборудовании 0,4 кВ с отключением потребителей
Наименование филиала (участка) | Дата/Время нач./окон.работ | Объект отключения (наименование КТП, № фидера) | Наименование работ
Славгородские МЭС (Славгородскии УЭС) | с 09.01.23 09-00 по 09.01.23 17-00 | ВЛ-0,4 кВ, ТП-60, Ф-4 | Выполнение мероприятий по технологическому присоединению
Славгородские МЭС (Славгородскии УЭС) | с 09.01.23 09-00 по 09.01.23 17-00 | ВЛ-0,4 кВ, РП-2, Ф-1 | Выполнение мероприятий по технологическому присоединению
Славгородские МЭС (Славгородскии УЭС) | с 10.01.23 09-00 по 10.01.23 17-00 | ВЛ-0,4 кВ, ТП-17, Ф-1 | Выполнение мероприятий по технологическому присоединению
Славгородские МЭС (Славгородскии УЭС) | с 11.01.23 09-00 по 11.01.23 17-00 | ВЛ-0,4 кВ, ТП-1, Ф-2 | Выполнение мероприятий по технологическому присоединению
Славгородские МЭС (Славгородскии УЭС) | с 12.01.23 09-00 по 12.01.23 17-00 с 13.01.23 09.00 по 13.01.23 17.00 | ВЛ-0,4 кВ, ТП-55, Ф-10 | Выполнение мероприятий по технологическому присоединению
Славгородские МЭС (Славгородскии УЭС) | с 16.01.23 09-00 по 16.01.23 17-00 с 17.01.23 09.00 по 17.01.23 17.00 | ВЛ-0,4 кВ, ТП-31, Ф-16 | Выполнение мероприятий по технологическому присоединению
Славгородские МЭС (Славгородскии УЭС) | с 19.01.23 09-00 по 19.01.23 17-00 с 20.01.23 09.00 по 20.01.23 17.00 | ВЛ-0,4 кВ, ТП-41, Ф-8 | Выполнение мероприятий по технологическому присоединению
Славгородские МЭС (Славгородскии УЭС) | с 23.01.23 09-00 по 23.01.23 17-00 с 24.01.23 09.00 по 24.01.23 17.00 с 25.01.23 09.00 по 25.01.23 17.00 с 26.01.23 09.00 по 26.01.23 17.00 | ВЛ-0,4 кВ, ТП-57, Ф-3 | Реконструкция ВЛИ 0,4 кВ
Славгородские МЭС (Славгородскии УЭС) | с 27.01.23 09-00 по 27.01.23 17-00 с 30.01.23 09.00 по 30.01.23 17.00 с 31.01.23 09.00 по 31.01.23 17.00 | ВЛ-0,4 кВ, ТП-57, Ф-4 | Реконструкция ВЛИ 0,4 кВ

## Февраль 2023
План-график ремонтных работ на февраль 2023 года
Алейские МЭС
Плановые работы на электрооборудовании 6-35 кВ с отключением потребителей
Наименование филиала (участка) | Дата/Время нач./окон.работ | Объект отключения (наименование ВЛ/КЛ) | Наименование работ
Алейские МЭС (Усть-Пристанский УЭС) | с 09.02.23 13-00 по 09.02.23 17-00 | ВЛ-10 кВ, Л-11-15 от ПС-11 "Усть-Пристанская" (Без напряпряжения 100%, 18 ТП) | ВЛ-10 кВ, Л-11-15 Техническое обслуживание
Алейские МЭС (Усть-Пристанский УЭС) | с 10.02.23 13-00 по 10.02.23 17-00 | ВЛ-10 кВ, Л-11-6 от ПС-11 "Усть-Пристанская" (Без напряпряжения 100%, 10 ТП) | ВЛ-10 кВ, Л-11-6 Техническое обслуживание
Алейские МЭС (Усть-Пристанский УЭС) | с 21.02.23 13-00 по 21.02.23 17-00 | ВЛ-10 кВ, Л-11-15 от ПС-11 "Усть-Пристанская" (Без напряпряжения 100%, 18 ТП) | ВЛ-10 кВ, Л-11-15 Техническое обслуживание
Алейские МЭС (Усть-Пристанский УЭС) | с 22.02.23 13-00 по 22.02.23 17-00 | ВЛ-10 кВ, Л-11-6 от ПС-11 "Усть-Пристанская" (Без напряпряжения 100%, 10 ТП) | ВЛ-10 кВ, Л-11-6 Техническое обслуживание
Алейские МЭС (Усть-Пристанский УЭС) | с 06.02.23 09-00 по 06.02.23 17-00 | ВЛ-10 кВ, Л-11-6 от ПС-11 "Усть-Пристанская" яч.6 (Без напряжения 3%, 1 ТП) | КТП-11-6-26 Техническое обслуживание
Алейские МЭС (Усть-Пристанский УЭС) | с 07.02.23 09-00 по 07.02.23 17-00 | ВЛ-10 кВ, Л-11-6 от ПС-11 "Усть-Пристанская" яч.6 (Без напряжения 3%, 1 ТП) | КТП-11-6-22 Техническое обслуживание
Алейские МЭС (Усть-Пристанский УЭС) | с 16.02.23 09-00 по 16.02.23 17-00 | ВЛ-10 кВ, Л-11-15 от ПС-11 "Усть-Пристанская" яч.15 (Без напряжения 3%, 1 ТП) | КТП-11-15-17 Техническое обслуживание
Алейские МЭС (Усть-Пристанский УЭС) | с 17.02.23 09-00 по 17.02.23 17-00 | ВЛ-10 кВ, Л-11-15 от ПС-11 "Усть-Пристанская" яч.15 (Без напряжения 3%, 1 ТП) | КТП-11-15-21 Техническое обслуживание
Алейские МЭС (Калманский УЭС) | с 01.02.23 09-30 по 01.02.23 11-00 | ВЛ-10 кВ, Л-88-13 от ПС-88 "Приобская" яч. 13 (Без напряпряжения 7%, 1 ТП) | КТП-88-13-9 Лабораторные испытания
Алейские МЭС (Калманский УЭС) | с 01.02.23 11-00 по 01.02.23 12-30 | ВЛ-10 кВ, Л-88-13 от ПС-88 "Приобская" яч. 13 (Без напряпряжения 7%, 1 ТП) | КТП-88-13-63 Лабораторные испытания
Алейские МЭС (Калманский УЭС) | с 01.02.23 13-00 по 01.02.23 14-30 | ВЛ-10 кВ, Л-88-13 от ПС-88 "Приобская" яч. 13 (Без напряпряжения 7%, 1 ТП) | ГКТП-88-13-15 Лабораторные испытания
Алейские МЭС (Калманский УЭС) | с 01.02.23 14-30 по 01.02.23 16-00 | ВЛ-10 кВ, Л-88-13 от ПС-88 "Приобская" яч. 13 (Без напряпряжения 7%, 1 ТП) | ГКТП-88-10-52 Лабораторные испытания
Алейские МЭС (Топчихинский УЭС) | с 20.02.23 10-00 по 20.02.23 11-00 | ВЛ-10 кВ, Л-81-21 от ПС-81 "Топчихинская" яч.8 (Без напряжения 1%, 1 ТП) | КТП-81-21-22 Испытание РВО
Алейские МЭС (Топчихинский УЭС) | с 20.02.23 11-00 по 20.02.23 12-00 | ВЛ-10 кВ, Л-81-21 от ПС-81 "Топчихинская" яч.8 (Без напряжения 5%, 1 ТП) | КТП-81-21-14 Испытание РВО
Алейские МЭС (Топчихинский УЭС) | с 20.02.23 13-00 по 20.02.23 15-00 | ВЛ-10 кВ, Л-81-18 от ПС-81 "Топчихинская" яч.21 (Без напряжения 4%, 1 ТП) | КТП-81-18-46 Испытание РВО
Алейские МЭС (Топчихинский УЭС) | с 20.02.23 15-00 по 20.02.23 17-00 | ВЛ-10 кВ, Л-81-13 от ПС-81 "Топчихинская" яч.2 (Без напряжения 6%, 1 ТП) | КТП-81-13-12 Испытание РВО
Алейские МЭС (Топчихинский УЭС) | с 21.02.23 09-00 по 21.02.23 10-30 | ВЛ-10 кВ, Л-81-9 от ПС-81 "Топчихинская" яч.22 (Без напряжения 5%, 1 ТП) | КТП-81-9-51 Испытание РВО
Алейские МЭС (Топчихинский УЭС) | с 21.02.23 10-30 по 21.02.23 12-00 | ВЛ-10 кВ, Л-81-9 от ПС-81 "Топчихинская" яч.22 (Без напряжения 5%, 1 ТП) | КТП-81-9-52 Испытание РВО
Алейские МЭС (Топчихинский УЭС) | с 21.02.23 13-00 по 21.02.23 14-30 | ВЛ-10 кВ, Л-81-18 от ПС-81 "Топчихинская" яч.21 (Без напряжения 4%, 1 ТП) | КТП-81-18-7а Испытание РВО
Алейские МЭС (Топчихинский УЭС) | с 21.02.23 14-30 по 21.02.23 17-00 | ВЛ-10 кВ, Л-81-7 от ПС-81 "Топчихинская" яч.6 (Без напряжения 100%, 7 ТП) | ВЛ-10 кВ Л-81-7 Испытание РВО
Алейские МЭС (Чарышский УЭС) | с 27.02.23 13-00 по 27.02.23 14-30 | ВЛ-10 кВ, Л-52-6 от ПС-52 "Чарышская" яч.6 (Без напряжения 10%, 1 ТП) | ГКТП-52-6-2 Испытания РВО
Алейские МЭС (Чарышский УЭС) | с 27.02.23 14-30 по 27.02.23 16-00 | ВЛ-10 кВ, Л-52-6 от ПС-52 "Чарышская" яч.6 (Без напряжения 10%, 1 ТП) | КТП-52-6-14 Испытания РВО
Алейские МЭС (Чарышский УЭС) | с 27.02.23 16-00 по 27.02.23 17-30 | ВЛ-10 кВ, Л-52-9 от ПС-52 "Чарышская" яч.9 (Без напряжения 100%, 1 ТП) | КТП-52-9-11 Испытания РВО
Алейские МЭС (Чарышский УЭС) | с 28.02.23 09-00 по 28.02.23 17-00 | ВЛ-10 кВ, Л-52-6 от ПС-52 "Чарышская" яч.6 (Без напряжения 100%, 10 ТП) | ВЛ-10 кВ, Л-52-6 Испытания РВО
Алейские МЭС (Алейский РЭС) | с 02.02.23 10-00 по 02.02.23 12-00 | ВЛ-10 кВ, Л-90-38 от ПС-90 "Алейская" яч.38 (Без напряжения 5%, 1 ТП) | ГКТП-90-38-11 Лабораторные испытания РВО
Алейские МЭС (Алейский РЭС) | с 02.02.23 13-00 по 02.02.23 15-00 | ВЛ-10 кВ, Л-90-38 от ПС-90 "Алейская" яч.38 (Без напряжения 5%, 1 ТП) | ГКТП-90-38-12 Лабораторные испытания РВО
Алейские МЭС (Алейский РЭС) | с 02.02.23 15-00 по 02.02.23 17-00 | ВЛ-10 кВ, Л-90-38 от ПС-90 "Алейская" яч.38 (Без напряжения 5%, 1 ТП) | ГКТП-90-38-13 Лабораторные испытания РВО
Алейские МЭС (Алейский РЭС) | с 09.02.23 10-00 по 09.02.23 12-00 | ВЛ-10 кВ, Л-90-42 от ПС-90 "Алейская" яч.42 (Без напряжения 3%, 1 ТП) | ГКТП-90-42-48 Лабораторные испытания РВО
Алейские МЭС (Алейский РЭС) | с 09.02.23 13-00 по 09.02.23 15-00 | ВЛ-10 кВ, Л-90-38 от ПС-90 "Алейская" яч.38 (Без напряжения 5%, 1 ТП) | ГКТП-90-38-14 Лабораторные испытания РВО
Алейские МЭС (Алейский РЭС) | с 09.02.23 15-00 по 09.02.23 17-00 | ВЛ-10 кВ, Л-90-38 от ПС-90 "Алейская" яч.38 (Без напряжения 5%, 1 ТП) | ГКТП-90-38-63 Лабораторные испытания РВО
Алейские МЭС (Алейский РЭС) | с 09.02.23 15-00 по 09.02.23 17-00 | ВЛ-10 кВ, Л-90-38 от ПС-90 "Алейская" яч.38 (Без отключение потребителей) | ВЛ-10 кВ, Л-90-38 Лабораторные испытания РВО
Алейские МЭС (Алейский РЭС) | с 16.02.23 14-00 по 16.02.23 16-00 | ВЛ-10 кВ, Л-90-39 от ПС-90 "Алейская" яч.39 (Без напряжения 55%, 5 ТП) | ВЛ-10 кВ, Л-90-39-5 Испытания РВО
Алейские МЭС (Мамонтовский УЭС) | с 06.02.23 09-00 по 06.02.23 10-30 | ВЛ-10 кВ, Л-3-4 от ПС-3 "Мамонтовская" яч.4 (Без напряжения 5%, 1 ТП) | КТП-3-4-41 Испытания и измерения основного оборудования ТП
Алейские МЭС (Мамонтовский УЭС) | с 06.02.23 10-30 по 06.02.23 12-00 | ВЛ-10 кВ, Л-3-4 от ПС-3 "Мамонтовская" яч.4 (Без напряжения 5%, 1 ТП) | ГКТП-3-4-43 Испытания и измерения основного оборудования ТП
Алейские МЭС (Мамонтовский УЭС) | с 06.02.23 13-00 по 06.02.23 15-00 | ВЛ-10 кВ, Л-3-4 от ПС-3 "Мамонтовская" яч.4 (Без напряжения 5%, 1 ТП) | ГКТП-3-4-30 Испытания и измерения основного оборудования ТП
Алейские МЭС (Мамонтовский УЭС) | с 06.02.23 15-00 по 06.02.23 17-00 | ВЛ-10 кВ, Л-3-4 от ПС-3 "Мамонтовская" яч.4 (Без напряжения 5%, 1 ТП) | ЗТП-3-4-22 Испытания и измерения основного оборудования ТП
Алейские МЭС (Мамонтовский УЭС) | с 07.02.23 09-00 по 07.02.23 10-30 | ВЛ-10 кВ, Л-3-4 от ПС-3 "Мамонтовская" яч.4 (Без напряжения 5%, 1 ТП) | ГКТП-3-4-35 Испытания и измерения основного оборудования ТП
Алейские МЭС (Мамонтовский УЭС) | с 07.02.23 10-30 по 07.02.23 12-00 | ВЛ-10 кВ, Л-3-15 от ПС-3 "Мамонтовская" яч.15 (Без напряжения 5%, 1 ТП) | ГКТП-3-15-10 Испытания и измерения основного оборудования ТП
Алейские МЭС (Мамонтовский УЭС) | с 07.02.23 13-00 по 07.02.23 15-00 | ВЛ-10 кВ, Л-3-15 от ПС-3 "Мамонтовская" яч.15 (Без напряжения 5%, 1 ТП) | ГКТП-3-15-39 Испытания и измерения основного оборудования ТП
Алейские МЭС (Мамонтовский УЭС) | с 07.02.23 15-00 по 07.02.23 17-00 | ВЛ-10 кВ, Л-3-7 от ПС-3 "Мамонтовская" яч.7 (Без напряжения 5%, 1 ТП) | КТП-3-7-1 Испытания и измерения основного оборудования ТП
Алейские МЭС (Усть-Калманский УЭС) | с 14.02.23 10-00 по 14.02.23 11-00 | ВЛ-10 кВ, Л-9-5 от ПС-9 "Устькалманская" яч.5 (Без напряжения 4%, 1 ТП) | КТП-9-5-9 испытание РВО (грозозащита)
Алейские МЭС (Усть-Калманский УЭС) | с 14.02.23 11-00 по 14.02.23 12-00 | ВЛ-10 кВ, Л-9-24 от ПС-9 "Устькалманская" яч.24 (Без напряжения 12%, 1 ТП) | КТП-9-24-11 испытание РВО (грозозащита)
Алейские МЭС (Усть-Калманский УЭС) | с 14.02.23 13-30 по 14.02.23 14-30 | ВЛ-10 кВ, Л-9-5 от ПС-9 "Устькалманская" яч.5 (Без напряжения 4%, 1 ТП) | КТП-9-5-14 испытание РВО (грозозащита)
Алейские МЭС (Усть-Калманский УЭС) | с 14.02.23 15-00 по 14.02.23 16-30 | ВЛ-10 кВ, Л-9-5 от ПС-9 "Устькалманская" яч.5 (Без напряжения 4%, 1 ТП) | ГКТП-9-5-16 испытание РВО (грозозащита)
Алейские МЭС (Усть-Калманский УЭС) | с 15.02.23 09-00 по 15.02.23 10-00 | ВЛ-10 кВ, Л-9-24 от ПС-9 "Устькалманская" яч.24 (Без напряжения 12%, 1 ТП) | КТП-9-24-21 испытание РВО (грозозащита)
Алейские МЭС (Усть-Калманский УЭС) | с 15.02.23 10-00 по 15.02.23 11-00 | ВЛ-10 кВ, Л-9-5 от ПС-9 "Устькалманская" яч.5 (Без напряжения 4%, 1 ТП) | КТП-9-5-22 испытание РВО (грозозащита)
Алейские МЭС (Усть-Калманский УЭС) | с 15.02.23 11-00 по 15.02.23 12-00 | ВЛ-10 кВ, Л-9-19 от ПС-9 "Устькалманская" яч.19 (Без напряжения 12%, 1 ТП) | ГКТП-9-19-34 испытание РВО (грозозащита)
Алейские МЭС (Усть-Калманский УЭС) | с 15.02.23 13-00 по 15.02.23 15-30 | ВЛ-10 кВ, Л-9-24 от ПС-9 "Устькалманская" яч.24 (Без напряжения 100%, 8 ТП) | ВЛ-10 кВ, Л-9-24 испытание РВО (грозозащита)
Плановые работы на электрооборудовании 0,4 кВ с отключением потребителей
Наименование филиала (участка) | Дата/Время нач./окон.работ | Объект отключения (наименование КТП, № фидера) | Наименование работ
Алейские МЭС (Ребрихинский УЭС) | с 01.02.23 09-00 по 01.02.23 17-00 | ВЛ-0,4 кВ, ГКТП-60-12-10, Ф-1 | Выпиловка ДКР в охранной зоне ВЛ-0,4кВ.
Алейские МЭС (Ребрихинский УЭС) | с 02.02.23 09-00 по 02.02.23 17-00 | ВЛ-0,4 кВ, ГКТП-60-12-10, Ф-2 | Выпиловка ДКР в охранной зоне ВЛ-0,4кВ.
Алейские МЭС (Ребрихинский УЭС) | с 03.02.23 09-00 по 03.02.23 16-00 | ВЛ-0,4 кВ, КТП-60-12-35, Ф-2 | Выпиловка ДКР в охранной зоне ВЛ-0,4кВ.
Алейские МЭС (Ребрихинский УЭС) | с 06.02.23 09-00 по 06.02.23 17-00 | ВЛ-0,4 кВ, КТП-60-13-1, Ф-2 | Выпиловка ДКР в охранной зоне ВЛ-0,4кВ.
Алейские МЭС (Ребрихинский УЭС) | с 07.02.23 09-00 по 07.02.23 17-00 | ВЛ-0,4 кВ, КТП-60-13-2, Ф-2 | Выпиловка ДКР в охранной зоне ВЛ-0,4кВ.
Алейские МЭС (Ребрихинский УЭС) | с 08.02.23 09-00 по 08.02.23 17-00 | ВЛ-0,4 кВ, КТП-60-13-3, Ф-3 | Выпиловка ДКР в охранной зоне ВЛ-0,4кВ.
Алейские МЭС (Ребрихинский УЭС) | с 09.02.23 09-00 по 09.02.23 17-00 | ВЛ-0,4 кВ, КТП-60-14-29, Ф-2 | Выпиловка ДКР в охранной зоне ВЛ-0,4кВ.
Алейские МЭС (Ребрихинский УЭС) | с 10.02.23 09-00 по 10.02.23 16-00 | ВЛ-0,4 кВ, КТП-60-12-14, Ф-1 | Выпиловка ДКР в охранной зоне ВЛ-0,4кВ.
Алейские МЭС (Ребрихинский УЭС) | с 13.02.23 09-00 по 13.02.23 17-00 | ВЛ-0,4 кВ, КТП-60-12-7, Ф-1 | Выпиловка ДКР в охранной зоне ВЛ-0,4кВ.
Алейские МЭС (Ребрихинский УЭС) | с 14.02.23 09-00 по 14.02.23 17-00 | ВЛ-0,4 кВ, КТП-60-13-28, Ф-2 | Выпиловка ДКР в охранной зоне ВЛ-0,4кВ.
Алейские МЭС (Ребрихинский УЭС) | с 15.02.23 09-00 по 15.02.23 17-00 | ВЛ-0,4 кВ, КТП-60-12-8, Ф-1 | Выпиловка ДКР в охранной зоне ВЛ-0,4кВ.
Алейские МЭС (Ребрихинский УЭС) | с 16.02.23 09-00 по 16.02.23 17-00 | ВЛ-0,4 кВ, КТП-60-13-5, Ф-1 | Выпиловка ДКР в охранной зоне ВЛ-0,4кВ.
Алейские МЭС (Ребрихинский УЭС) | с 17.02.23 09-00 по 17.02.23 16-00 | ВЛ-0,4 кВ, КТП-60-13-5, Ф-2 | Выпиловка ДКР в охранной зоне ВЛ-0,4кВ.
Алейские МЭС (Ребрихинский УЭС) | с 28.02.23 09-00 по 28.02.23 17-00 | ВЛ-0,4 кВ, КТП-60-12-17, Ф-2 | Выпиловка ДКР в охранной зоне ВЛ-0,4кВ.
Алейские МЭС (Усть-Пристанский УЭС) | с 08.02.23 09-00 по 08.02.23 17-00 | ВЛ-0,4 кВ, КТП-11-6-26, Ф-1 | Выпиловка ДКР в охранной зоне ВЛ
Алейские МЭС (Усть-Пристанский УЭС) | с 13.02.23 09-00 по 13.02.23 17-00 | ВЛ-0,4 кВ, КТП-11-6-26, Ф-1 | Выпиловка ДКР в охранной зоне ВЛ
Алейские МЭС (Усть-Пристанский УЭС) | с 14.02.23 09-00 по 14.02.23 17-00 | ВЛ-0,4 кВ, КТП-11-6-24, Ф-1 | Выпиловка ДКР в охранной зоне ВЛ
Алейские МЭС (Усть-Пристанский УЭС) | с 15.02.23 09-00 по 15.02.23 17-00 | ВЛ-0,4 кВ, КТП-11-15-17, Ф-3 | Выпиловка ДКР в охранной зоне ВЛ
Алейские МЭС (Усть-Пристанский УЭС) | с 20.02.23 09-00 по 20.02.23 17-00 | ВЛ-0,4 кВ, КТП-11-15-17, Ф-2 | Выпиловка ДКР в охранной зоне ВЛ
Алейские МЭС (Усть-Пристанский УЭС) | с 27.02.23 09-00 по 27.02.23 17-00 | ВЛ-0,4 кВ, КТП-11-15-17, Ф-1 | Выпиловка ДКР в охранной зоне ВЛ
Алейские МЭС (Усть-Пристанский УЭС) | с 28.02.23 09-00 по 28.02.23 17-00 | ВЛ-0,4 кВ, КТП-11-15-16, Ф-2 | Выпиловка ДКР в охранной зоне ВЛ
Алейские МЭС (Алейский РЭС) | с 02.02.23 09-00 по 02.02.23 17-00 | ВЛ 0,4 кВ, ГКТП 90-38-11, Ф-1 | Выпиловка ДКР в охранной зоне ВЛ
Алейские МЭС (Алейский РЭС) | с 07.02.23 09-00 по 07.02.23 17-00 | ВЛ 0,4 кВ, ГКТП 90-38-11, Ф-2 | Выпиловка ДКР в охранной зоне ВЛ
Алейские МЭС (Алейский РЭС) | с 09.02.23 09-00 по 09.02.23 17-00 | ВЛ 0,4 кВ, ГКТП 90-38-11, Ф-3 | Выпиловка ДКР в охранной зоне ВЛ
Алейские МЭС (Алейский РЭС) | с 13.02.23 09-00 по 13.02.23 17-00 | ВЛ 0,4 кВ, КТП 90-38-17, Ф-1 | Выпиловка ДКР в охранной зоне ВЛ
Алейские МЭС (Алейский РЭС) | с 15.02.23 09-00 по 15.02.23 17-00 | ВЛ 0,4 кВ, КТП 90-38-17, Ф-3 | Выпиловка ДКР в охранной зоне ВЛ
Алейские МЭС (Алейский РЭС) | с 16.02.23 09-00 по 16.02.23 17-00 | ВЛ 0,4 кВ, КТП 90-38-18, Ф-1 | Выпиловка ДКР в охранной зоне ВЛ
Алейские МЭС (Алейский РЭС) | с 17.02.23 09-00 по 20.02.23 17-00 | ВЛ 0,4 кВ, КТП 90-38-18, Ф-2 | Выпиловка ДКР в охранной зоне ВЛ
Алейские МЭС (Алейский РЭС) | с 20.02.23 09-00 по 20.02.23 17-00 | ВЛ 0,4 кВ, КТП 90-38-19, Ф-1 | Выпиловка ДКР в охранной зоне ВЛ
Алейские МЭС (Алейский РЭС) | с 21.02.23 09-00 по 02.02.23 12-00 | ВЛ 0,4 кВ, КТП 90-38-20, Ф-1 | Выпиловка ДКР в охранной зоне ВЛ
Алейские МЭС (Алейский РЭС) | с 21.02.23 13-00 по 02.02.23 17-00 | ВЛ 0,4 кВ, КТП 90-38-20, Ф-3 | Выпиловка ДКР в охранной зоне ВЛ
Алейские МЭС (Алейский РЭС) | с 22.02.23 09-00 по 28.02.23 16-00 | ВЛ 0,4 кВ, КТП 90-38-21, Ф-1 | Выпиловка ДКР в охранной зоне ВЛ
Алейские МЭС (Алейский РЭС) | с 27.02.23 09-00 по 02.02.23 12-00 | ВЛ 0,4 кВ, ГКТП 90-42-23, Ф-2 | Выпиловка ДКР в охранной зоне ВЛ
Алейские МЭС (Алейский РЭС) | с 27.02.23 13-00 по 02.02.23 17-00 | ВЛ 0,4 кВ, ГКТП 90-42-23, Ф-3 | Выпиловка ДКР в охранной зоне ВЛ
Алейские МЭС (Алейский РЭС) | с 22.02.23 09-00 по 02.02.23 17-00 | ВЛ 0,4 кВ, ГКТП 90-40-24, Ф-5 | Выпиловка ДКР в охранной зоне ВЛ
Алейские МЭС (Алейский РЭС) | с 28.02.23 09-00 по 28.02.23 12-00 | ВЛ 0,4 кВ, ЗТП 90-35-31, Ф-2 | Выпиловка ДКР в охранной зоне ВЛ
Алейские МЭС (Алейский РЭС) | с 28.02.23 13-00 по 28.02.23 17-00 | ВЛ 0,4 кВ, ЗТП 90-35-31, Ф-10 | Выпиловка ДКР в охранной зоне ВЛ
Алейские МЭС (Мамонтовский УЭС) | с 13.02.23 13-00 по 13.02.23 17-00 | ВЛ-0,4 кВ, КТП-3-15-38, Ф-1 | Монтаж фазных проводов, установка прибора учета по ТП
Алейские МЭС (Мамонтовский УЭС) | с 27.02.23 09-00 по 27.02.23 12-00 | ВЛ-0,4 кВ, КТП-3-4-30, Ф-2 | Обрезка крон деревьев
Алейские МЭС (Мамонтовский УЭС) | с 27.02.23 13-00 по 27.02.23 17-00 | ВЛ-0,4 кВ, КТП-3-4-25, Ф-2 | Обрезка крон деревьев
Алейские МЭС (Мамонтовский УЭС) | с 28.02.23 09-00 по 28.02.23 12-00 | ВЛ-0,4 кВ, КТП-3-7-1, Ф-1 | Обрезка крон деревьев
Алейские МЭС (Мамонтовский УЭС) | с 28.02.23 13-00 по 28.02.23 17-00 | ВЛ-0,4 кВ, КТП-3-7-1, Ф-2 | Обрезка крон деревьев
Белокурихинские МЭС
Плановые работы на электрооборудовании 6-35 кВ с отключением потребителей
Наименование филиала (участка) | Дата/Время нач./окон.работ | Объект отключения (наименование ВЛ/КЛ) | Наименование работ
Белокурихинские МЭС ( Белокурихинский УЭС) | с 14.02.23 10-00 по 14.02.23 16-00 | ВЛ-10 кВ, Л-37-7 от ПС-37 "Курортная" яч. 7 | ТП-37-7/19-10, выполнение мероприятий по ТП
Белокурихинский МЭС (Быстроистокский УЭС) | с 17.02.23 13-00 по 17.02.23 16-00 | ВЛ-10 кВ, Л-37-22-6 от ПС-37 "Курортная" яч. 6 | Выполнение мероприятий по ТП
Белокурихинский МЭС (Быстроистокский УЭС) | с 28.02.23 13-00 по 28.02.23 16-00 | ВЛ-10 кВ, Л-37-22-16 от ПС-37 "Курортная" яч. 20 | Выполнение мероприятий по ТП
Белокурихинские МЭС (Солонешенский УЭС) | с 01.02.23 9-00 по01.02.23 12-00 | ВЛ-10 кВ, Л-45-9 от ПС-45 "Солонешенская" яч.9 | КТП-45-9-8, устранение замечаний тепловизионного обследования
Белокурихинские МЭС (Солонешенский УЭС) | с 01.02.23 13-00 по01.02.23 17-00 | ВЛ-10 кВ, Л-45-9 от ПС-45 "Солонешенская" яч.9 | КТП-45-9-4, устранение замечаний тепловизионного обследования
Белокурихинские МЭС (Солонешенский УЭС) | с 02.02.23 9-00 по02.02.23 12-00 | ВЛ-10 кВ, Л-45-9 от ПС-45 "Солонешенская" яч.9 | КТП-45-9-5, устранение замечаний тепловизионного обследования
Белокурихинские МЭС (Солонешенский УЭС) | с 02.02.23 13-00 по02.02.23 17-00 | ВЛ-10 кВ, Л-45-9 от ПС-45 "Солонешенская" яч.9 | КТП-45-9-16, устранение замечаний тепловизионного обследования
Белокурихинские МЭС (Солонешенский УЭС) | с 03.02.23 9-00 по03.02.23 12-00 | ВЛ-10 кВ, Л-45-9 от ПС-45 "Солонешенская" яч.9 | КТП-45-9-20, устранение замечаний тепловизионного обследования
Белокурихинские МЭС (Солонешенский УЭС) | с 03.02.23 13-00 по03.02.23 17-00 | ВЛ-10 кВ, Л-45-9 от ПС-45 "Солонешенская" яч.9 | КТП-45-9-21, устранение замечаний тепловизионного обследования
Белокурихинские МЭС (Солонешенский УЭС) | с 08.02.23 09-00 по08.02.23 12-00 | ВЛ-10 кВ, Л-45-9 от ПС-45 "Солонешенская" яч.9 | КТП-45-9-29, замена Т-1
Белокурихинские МЭС (Солонешенский УЭС) | с 08.02.23 13-00 по08.02.23 17-00 | ВЛ-10 кВ, Л-45-9 от ПС-45 "Солонешенская" яч.9 | КТП-45-9-24, замена Т-1
Белокурихинские МЭС (Солонешенский УЭС) | с 09.02.23 13-00 по09.02.23 17-00 | ВЛ-10 кВ, Л-45-9 от ПС-45 "Солонешенская" яч.9 | КТП-45-9-18, замена Т-1
Белокурихинские МЭС (Солонешенский УЭС) | с 09.02.23 13-00 по09.02.23 17-00 | ВЛ-10 кВ, Л-45-9 от ПС-45 "Солонешенская" яч.9 | КТП-45-9-6, замена Т-1
Белокурихинские МЭС (Советский УЭС) | 17.02.2023 10-00 17.02.2023 17-00 | ВЛ-10 кВ, Л-89-7 от ПС-89 "Советская" яч.7 | Замена опор № 83, №36
Белокурихинский МЭС (Алтайский УЭС) | с 16.02.23 09-00 по 16.02.23 17-00 | ВЛ-10 кВ, Л-34-4 от ПС-34 "Предгорная" яч.17 | Выполнение инвестиционной программы № 1684-рп от 16.09.22 г
Белокурихинский МЭС (Алтайский УЭС) | с 21.02.23 09-00 по 21.02.23 17-00 | ВЛ-10 кВ, Л-34-4 от ПС-34 "Предгорная" яч.17 | Выполнение инвестиционной программы № 1684-рп от 16.09.22 г
Белокурихинский МЭС (Алтайский УЭС) | с 22.02.23 09-00 по 22.02.23 16-00 | ВЛ-10 кВ, Л-34-5 от ПС-34 "Предгорная" яч.16 | Выполнение инвестиционной программы № 1684-рп от 16.09.22 г
Белокурихинский МЭС (Алтайский УЭС) | с 27.02.23 09-00 по 27.02.23 17-00 | ВЛ-10 кВ, Л-34-6 от ПС-34 "Предгорная" яч.10 | Выполнение инвестиционной программы № 1684-рп от 16.09.22 г
Белокурихинские МЭС (Петропавловский УЭС) | с 14.02.23 09-00 по 16.02.23 18-00 | ВЛ-10 кВ, Л-42-17 от ПС-42 "Петропавловская" яч.17 | Замена анкеров,замена провода пр.оп.73-75 (реконструкция)
Плановые работы на электрооборудовании 0,4 кВ с отключением потребителей
Наименование филиала (участка) | Дата/Время нач./окон.работ | Объект отключения (наименование КТП, № фидера) | Наименование работ
Белокурихинские МЭС (Белокурихинский УЭС) | с 06.02.23 13-00 по 06.02.23 16-00 | ВЛ-0,4 кВ, КТПН-37-22-16-4, ф-3 | Выполнение мероприятий по ТП
Белокурихинские МЭС (Белокурихинский УЭС) | с 27.02.23 09-30 по 27.02.23 14-00 | ВЛ-0,4 кВ,КТПН-37-8-8-59, ф-2 | Вырубка ДКР
Белокурихинские МЭС (Белокурихинский УЭС) | с 27.02.23 13-00 по 27.02.23 17-00 | ВЛ-0,4 кВ,КТПН-37-8-8-58, ф-3 | Вырубка ДКР
Белокурихинские МЭС (Белокурихинский УЭС) | с 28.02.23 09-30 по 28.02.23 17-00 | ВЛ-0,4 кВ,КТПН-37-8-8-59, ф-1 | Вырубка ДКР
Белокурихинские МЭС (Смоленский УЭС) | с 01.02.23 09-00 по 01.02.23 17-00 | ВЛ-0,4 кВ, КТП-33-8-16, ф-3 | Выполнение мероприятий по ТП
Белокурихинские МЭС (Смоленский УЭС) | с 09.02.23 09-00 по 09.02.23 17-00 | ВЛ-0,4 кВ, КТП-33-15-30, ф-2 | Вырезка ДКР
Белокурихинские МЭС (Смоленский УЭС) | с 10.02.23 09-00 по 10.02.23 17-00 | ВЛ-0,4 кВ, КТП-33-15-24, ф-2 | Вырезка ДКР
Белокурихинские МЭС (Смоленский УЭС) | с 16.02.23 09-00 по 16.02.23 17-00 | ВЛ-0,4 кВ, КТП-33-15-27, ф-2 | Вырезка ДКР
Белокурихинские МЭС (Смоленский УЭС) | с 17.02.23 09-00 по 17.02.23 17-00 | ВЛ-0,4 кВ, КТП-33-15-27, ф-3 | Вырезка ДКР
Белокурихинские МЭС (Смоленский УЭС) | с 20.02.23 09-00 по 20.02.23 17-00 | ВЛ-0,4 кВ, КТП-33-15-6, ф-3 | Вырезка ДКР
Белокурихинские МЭС (Смоленский УЭС) | с 28.02.23 09-00 по 28.02.23 17-00 | ВЛ-0,4 кВ, КТП-33-8-8, ф-1 | Вырезка ДКР
Белокурихинские МЭС (Солонешенский УЭС) | с 13.01.23 8-00 по13.01.23 17-00 | ВЛ-0,4 кВ, КТП-45-9-18,ф-4 | Перетяжка провода
Белокурихинские МЭС (Петропавловский УЭС) | с 06.02.23 09-00 по 06.02.23 17-00 | ВЛ-0,4кВ, КТП-42-13-2, ф-2 | Вырезка ДКР
Белокурихинские МЭС (Петропавловский УЭС) | с 07.02.23 09-00 по 07.02.23 17-00 | ВЛ-0,4кВ, КТП-42-13-4, ф-1 | Вырезка ДКР
Белокурихинские МЭС (Петропавловский УЭС) | с 07.02.23 09-00 по 07.02.23 17-00 | ВЛ-0,4кВ, КТП-42-13-5, ф-4 | Вырезка ДКР
Белокурихинские МЭС (Петропавловский УЭС) | с 08.02.23 09-00 по 08.02.23 17-00 | ВЛ-0,4кВ, КТП-42-17-9, ф-2 | Вырезка ДКР
Белокурихинские МЭС (Петропавловский УЭС) | с 08.02.23 09-00 по 08.02.23 17-00 | ВЛ-0,4кВ, КТП-42-13-1, ф-1 | Вырезка ДКР
Белокурихинские МЭС (Петропавловский УЭС) | с 09.02.23 09-00 по 09.02.23 17-00 | ВЛ-0,4кВ, КТП-42-17-12, ф-3 | Вырезка ДКР
Белокурихинские МЭС (Петропавловский УЭС) | с 10.02.23 09-00 по 10.02.23 17-00 | ВЛ-0,4кВ, КТП-42-13-18, ф-1 | Вырезка ДКР
Белокурихинский МЭС (Быстроистокский УЭС) | с 09.02.23 08-00 по 09.02.23 17-00 | ВЛ-0,4 кВ, КТП-40-7-17, ф-3 | Монтаж дополнительных проводов в пролете оп. № 11-2/3П
Белокурихинский МЭС (Быстроистокский УЭС) | с 16.02.23 08-00 по 16.02.23 17-00 | ВЛ-0,4 кВ, КТП-40-10-2, ф-1 | Монтаж дополнительных проводов в пролете оп. № 8-2/5
Белокурихинский МЭС (Алтайский УЭС) | с 01.02.23 09-00 по 01.02.23 17-00 | ВЛ-0,4 кВ, КТП-34-5-13, ф-1 | Вырезка ДКР
Белокурихинский МЭС (Алтайский УЭС) | с 02.02.23 09-00 по 02.02.23 17-00 | ВЛ-0,4 кВ, КТП-34-5-13, ф-2 | Вырезка ДКР
Белокурихинский МЭС (Алтайский УЭС) | с 03.02.23 09-00 по 03.02.23 16-00 | ВЛ-0,4 кВ, КТП 34-6-18, ф-1 | Вырезка ДКР
Белокурихинский МЭС (Алтайский УЭС) | с 06.02.23 09-00 по 06.02.23 17-00 | ВЛ-0,4 кВ, КТП 34-6-18, ф-2 | Вырезка ДКР
Белокурихинский МЭС (Алтайский УЭС) | с 07.02.23 09-00 по 07.02.23 17-00 | ВЛ-0,4 кВ, КТП 34-4-1, ф-1 | Вырезка ДКР
Белокурихинский МЭС (Алтайский УЭС) | с 08.02.23 09-00 по 08.02.23 17-00 | ВЛ-0,4 кВ, КТП 34-4-1, ф-2 | Вырезка ДКР
Белокурихинский МЭС (Алтайский УЭС) | с 09.02.23 09-00 по 09.02.23 17-00 | ВЛ-0,4 кВ, КТП 34-6-3, ф-4 | Выполнение мероприятий по ТП
Белокурихинский МЭС (Алтайский УЭС) | с 10.02.23 09-00 по 10.02.23 16-00 | ВЛ-0,4 кВ, КТП 34-5-13, ф-2 | Выполнение мероприятий по ТП
Белокурихинский МЭС (Алтайский УЭС) | с 13.02.23 09-00 по 13.02.23 17-00 | ВЛ-0,4 кВ, КТП 34-6-11, ф-1 | Выполнение мероприятий по ТП
Белокурихинский МЭС (Алтайский УЭС) | с 14.02.23 09-00 по 14.02.23 17-00 | ВЛ-0,4 кВ, КТП 34-4-1, ф-3 | Вырезка ДКР
Белокурихинский МЭС (Алтайский УЭС) | с 15.02.23 09-00 по 15.02.23 17-00 | ВЛ-0,4 кВ, КТП 34-6-13, ф-1 | Вырезка ДКР
Белокурихинский МЭС (Алтайский УЭС) | с 17.02.23 09-00 по 17.02.23 17-00 | ВЛ-0,4 кВ, КТП 34-6-13, ф-3 | Вырезка ДКР
Белокурихинский МЭС (Алтайский УЭС) | с 20.02.23 09-00 по 20.02.23 17-00 | ВЛ-0,4 кВ, КТП 34-5-6, ф-1 | Вырезка ДКР
Белокурихинский МЭС (Алтайский УЭС) | с 28.02.23 09-00 по 28.02.23 17-00 | ВЛ-0,4 кВ, КТП 34-5-6, ф-2 | Вырезка ДКР
Белокурихинские МЭС (Советский УЭС) | с 13.02.23 09-00 по 13.02.23 17-00 | ВЛ-0,4 кВ, КТПН-89-7-20, ф-1 | Вырезка ДКР
Белокурихинские МЭС (Советский УЭС) | с 14.02.23 09-00 по 14.02.23 16-00 | ВЛ-0,4 кВ, КТПН-89-7-20, ф-1 | Вырезка ДКР
Белокурихинские МЭС (Советский УЭС) | с 15.02.23 09-00 по 15.02.23 17-00 | ВЛ-0,4 кВ, КТПН-89-7-20 ф-3 | Вырезка ДКР
Белокурихинские МЭС (Советский УЭС) | с 16.02.23 09-00 по 16.02.23 17-00 | ВЛ-0,4 кВ, КТПН-89-7-33, ф-2 | Вырезка ДКР
Бийские МЭС
Плановые работы на электрооборудовании 6-35 кВ с отключением потребителей
Наименование филиала (участка) | Дата/Время нач./окон.работ | Объект отключения (наименование ВЛ/КЛ) | Наименование работ
Бийские МЭС (Участок 4) | с 07.02.23 9-00 по 07.02.23 16-30 | ВЛ-20 кВ, Л-7-9 (11) от ПС-7 "Заречная" яч.9 (11) (без напряжения 1 ТП, 20 %) | Инвест программа на ВЛ-20 кВ, Л-7-9 (11) от ПС-7 "Заречная" до ТП-313А (АО "СК АКЭ")
Бийские МЭС (Участок 4) | с 08.02.23 9-00 по 08.02.23 16-30 | ВЛ-20 кВ, Л-7-9 (11) от ПС-7 "Заречная" яч.9 (11) (без напряжения 1 ТП, 20 %) | Инвест программа на ВЛ-20 кВ, Л-7-9 (11) от ПС-7 "Заречная" до ТП-313А (АО "СК АКЭ")
Бийские МЭС (Участок 4) | с 09.02.23 9-00 по 09.02.23 16-30 | ВЛ-20 кВ, Л-7-9 (11) от ПС-7 "Заречная" яч.9 (11) (без напряжения 1 ТП ,20 %) | Инвест программа на ВЛ-20 кВ, Л-7-9 (11) от ПС-7 "Заречная" до ТП-313А (АО "СК АКЭ")
Бийские МЭС (Участок 4) | с 09.02.23 9-00 по 09.02.23 16-30 | ВЛ-20 кВ, Л-7-9 (11) от ПС-7 "Заречная" яч.9 (11) (без напряжения 3 ТП ,35 %) | Инвест программа на ВЛ-20 кВ, от ТП-68 до ТП-13 (АО "СК АКЭ")
Бийские МЭС (Участок 4) | с 14.02.23 9-00 по 14.02.23 16-30 | ВЛ-20 кВ, Л-7-9 (11) от ПС-7 "Заречная" яч.9 (11) (без напряжения 3 ТП, 35 %) | Инвест программа на ВЛ-20 кВ, от ТП-68 до ТП-13 (АО "СК АКЭ")
Бийские МЭС (Участок 4) | с 16.02.23 9-00 по 16.02.23 16-30 | ВЛ-20 кВ, Л-7-9 (11) от ПС-7 "Заречная" яч.9 (11) (без напряжения 3 ТП, 35 %) | Инвест программа на ВЛ-20 кВ, от ТП-130 до ТП-314 (АО "СК АКЭ")
Бийские МЭС (Участок 4) | с 21.02.23 9-00 по 21.02.23 16-30 | ВЛ-20 кВ, Л-7-9 (11) от ПС-7 "Заречная" яч.9 (11) (без напряжения 3 ТП, 35 %) | Инвест программа на ВЛ-20 кВ, от ТП-130 до ТП-314 (АО "СК АКЭ")
Бийские МЭС (Участок 4) | с 22.02.23 9-00 по 22.02.23 16-30 | ВЛ-20 кВ, Л-7-19 (21) от ПС-7 "Заречная" яч.19 (21) (без отключения потребителей) | Инвест программа на ВЛ-20 кВ, от ТП-404 до ТП-405 (АО "СК АКЭ")
Бийские МЭС (Участок 4) | с 27.02.23 9-00 по 27.02.23 16-30 | ВЛ-20 кВ, Л-7-19 (21) от ПС-7 "Заречная" яч.19 (21) (без отключения потребителей) | Инвест программа на ВЛ-20 кВ, от ТП-404 до ТП-405 (АО "СК АКЭ")
Бийские МЭС (Участок 4) | с 28.02.23 9-00 по 28.02.23 16-30 | ВЛ-20 кВ, Л-7-19 (21) от ПС-7 "Заречная" яч.19 (21) (без отключения потребителей) | Инвест программа на ВЛ-20 кВ, от ТП-404 до ТП-405 (АО "СК АКЭ")
Бийские МЭС (Красногорский УЭС) | с 14.02.23 9-00 по 14.02.23 12-00 | ВЛ-10 кВ, Л-9-5 от ПС-9 "Красногорская" яч.11 (без напряжения 1 ТП, 5%) | Замена РВО на КТП-9-5-3 (АО "СК АКЭ")
Бийские МЭС (Красногорский УЭС) | с 15.02.23 9-00 по 15.02.23 12-00 | ВЛ-10 кВ, Л-9-5 от ПС-9 "Красногорская" яч.11 (без напряжения 1 ТП, 5%) | Замена РВО на КТП-9-5-4 (АО "СК АКЭ")
Бийские МЭС (ЭТЛ) | с 01.02.23 09-00 по 01.02.23 12-00 | КЛ-6 кВ, Л-5-1 от ПС-5 "Новая" яч.1 (без напряжения 1 ТП, 5%) | Испытание электрооборудования ГКТП-16 (АО "СК АКЭ")
Бийские МЭС (ЭТЛ) | с 01.02.23 13-00 по 01.02.23 17-00 | КЛ-6 кВ, Л-3-7 от ПС-3 "ГПП-4" яч.7 (без напряжения 1 ТП, 5%) | Испытание электрооборудования КТП-194Н (АО "СК АКЭ")
Бийские МЭС (ЭТЛ) | с 02.02.23 09-00 по 02.02.23 12-00 | ВЛ-35 кВ, Б-307 от ПС 220 кВ "Бийская" яч.5 | Испытание электрооборудования КТП-303а (АО "СК АКЭ")
Бийские МЭС (ЭТЛ) | с 02.02.23 13-00 по 02.02.23 17-00 | КЛ-10 кВ, Л-4-37 от ПС-4 "Северо-Западная" яч.37 (без напряжения 1 ТП, 5%) | Испытание электрооборудования ГКТП-15Н (АО "СК АКЭ")
Бийские МЭС (ЭТЛ) | с 03.02.23 09-00 по 03.02.23 16-00 | ВЛ-10 кВ, Л-16-3 от ПС-16 "Катунь" яч.3 (без напряжения 1 ТП, 100%) | Испытание электрооборудования МТП-16-3-22 (АО "СК АКЭ")
Бийские МЭС (ЭТЛ) | с 06.02.23 09-00 по 06.02.23 12-00 | ВЛ-10 кВ, Л-7-15 от ПС-7 "Заречная" яч.15 (без напряжения 1 ТП, 5%) | Испытание электрооборудования ТП-320 (АО "СК АКЭ")
Бийские МЭС (ЭТЛ) | с 06.02.23 13-00 по 06.02.23 17-00 | КЛ-10 кВ, Л-4-37 от ПС-4 "Северо-Западная" яч.37 (без напряжения 1 ТП, 5%) | Испытание электрооборудования ГКТП-10 (АО "СК АКЭ")
Бийские МЭС (ЭТЛ) | с 07.02.23 09-00 по 07.02.23 16-00 | ВЛ-10 кВ, Л-8-4 от ПС-8 "Сростинская" яч.19 (без напряжения 1 ТП, 100%) | Испытание электрооборудования МТП-8-4-28 (АО "СК АКЭ")
Бийские МЭС (ЭТЛ) | с 09.02.23 09-00 по 09.02.23 12-00 | ВЛ-10 кВ, Л-7-15 от ПС-7 "Заречная" яч.15 (без напряжения 1 ТП, 5%) | Испытание электрооборудования ТП-35 (АО "СК АКЭ")
Бийские МЭС (ЭТЛ) | с 09.02.23 13-00 по 09.02.23 17-00 | ВЛ-10 кВ, Л-7-16 от ПС-7 "Заречная" яч.16 (без напряжения 1 ТП, 5%) | Испытание электрооборудования ТП-317 (АО "СК АКЭ")
Бийские МЭС (ЭТЛ) | с 10.02.23 09-00 по 10.02.23 16-00 | ВЛ-10 кВ, Л-19-1 от ПС-19 "Малоугреневская" яч.5 (без напряжения 1 ТП, 100%) | Испытание электрооборудования КТП-19-1-10 (АО "СК АКЭ")
Бийские МЭС (ЭТЛ) | с 13.02.23 09-00 по 13.02.23 12-00 | ВЛ-10 кВ, Л-7-5 от ПС-7 "Заречная" яч.5 (без напряжения 1 ТП, 5%) | Испытание электрооборудования ТП-331 (АО "СК АКЭ")
Бийские МЭС (ЭТЛ) | с 13.02.23 13-00 по 13.02.23 17-00 | ВЛ-10 кВ, Л-7-16 от ПС-7 "Заречная" яч.16 (без напряжения 1 ТП, 5%) | Испытание электрооборудования ТП-336 (АО "СК АКЭ")
Бийские МЭС (ЭТЛ) | с 14.02.23 09-00 по 14.02.23 12-00 | ВЛ-35 кВ, Б-308 от ПС-4 "Северо-Западная" (без напряжения 1 ТП, 3%) | Испытание электрооборудования ТП-21 (АО "СК АКЭ")
Бийские МЭС (ЭТЛ) | с 14.02.23 13-00 по 14.02.23 17-00 | ВЛ-35 кВ, Б-308 от ПС-4 "Северо-Западная" (без напряжения 1 ТП, 3%) | Испытание электрооборудования ТП-53 (АО "СК АКЭ")
Бийские МЭС (ЭТЛ) | с 15.02.23 09-00 по 15.02.23 12-00 | ВЛ-35 кВ, Б-308 от ПС-4 "Северо-Западная" (без напряжения 1 ТП, 3%) | Испытание электрооборудования ТП-57 (АО "СК АКЭ")
Бийские МЭС (ЭТЛ) | с 15.02.23 13-00 по 15.02.23 17-00 | ВЛ-35 кВ, Б-308 от ПС-4 "Северо-Западная" (без напряжения 1 ТП, 3%) | Испытание электрооборудования ТП-99 (АО "СК АКЭ")
Бийские МЭС (ЭТЛ) | с 16.02.23 09-00 по 16.02.23 16-00 | ВЛ-10 кВ, Л-68-6 от ПС-68 "Бия" яч.6 (без напряжения 1 ТП, 100%) | Испытание электрооборудования МТП-68-6-20 (АО "СК АКЭ")
Бийские МЭС (ЭТЛ) | с 17.02.23 09-00 по 17.02.23 16-00 | ВЛ-10 кВ, Л-61-2 от ПС-61 "Соколово" яч.2 (без напряжения 1 ТП, 100%) | Испытание электрооборудования МТП-61-2-6 (АО "СК АКЭ")
Бийские МЭС (ЭТЛ) | с 20.02.23 09-00 по 20.02.23 12-00 | ВЛ-35 кВ, Б-308 от ПС-4 "Северо-Западная" (без напряжения 1 ТП, 3%) | Испытание электрооборудования ТП-116 (АО "СК АКЭ")
Бийские МЭС (ЭТЛ) | с 21.02.23 09-00 по 21.02.23 12-00 | ВЛ-35 кВ, ОС-301 от ГПП-2 "БОЗ" (без напряжения 1 ТП, 3%) | Испытание электрооборудования КТП-3-1 (АО "СК АКЭ")
Бийские МЭС (ЭТЛ) | с 21.02.23 13-00 по 21.02.23 17-00 | ВЛ-35 кВ, ОС-301 от ГПП-2 "БОЗ" (без напряжения 1 ТП, 4%) | Испытание электрооборудования КТП-4-8 (АО "СК АКЭ")
Плановые работы на электрооборудовании 0,4 кВ с отключением потребителей
Наименование филиала (участка) | Дата/Время нач./окон.работ | Объект отключения (наименование КТП, № фидера) | Наименование работ
Бийские МЭС (Участок 4) | с 03.02.23 9-00 по 03.02.23 16-30 | ВЛ-0,4 кВ, Ф-1 от ТП-382 | Расчистка охранной зоны ВЛ от ДКР (АО "СК АКЭ")
Бийские МЭС (Участок 4) | с 10.02.23 9-00 по 10.02.23 16-30 | ВЛ-0,4 кВ, Ф-1 от ТП-383 | Расчистка охранной зоны ВЛ от ДКР (АО "СК АКЭ")
Бийские МЭС (Участок 4) | с 05.09.22 9-00 по 05.09.22 16-30 | ВЛ-0,4 кВ, Ф-5 от ТП-406 | Капитальный ремонт (АО "СК АКЭ")
Бийские МЭС (Участок 4) | с 13.02.23 9-00 по 13.02.23 16-30 | ВЛ-0,4 кВ, Ф-1 от ТП-134 | Расчистка охранной зоны ВЛ от ДКР (АО "СК АКЭ")
Бийские МЭС (Участок 4) | с 17.02.23 9-00 по 17.02.23 16-30 | ВЛ-0,4 кВ, Ф-14 от ТП-134а | Расчистка охранной зоны ВЛ от ДКР (АО "СК АКЭ")
Бийские МЭС (Участок 4) | с 20.01.23 9-00 по 13.01.23 16-30 | ВЛ-0,4 кВ, Ф-4 от ТП-134 | Расчистка охранной зоны ВЛ от ДКР (АО "СК АКЭ")
Бийские МЭС (Участок 4) | с 20.02.23 9-00 по 20.02.23 16-30 | ВЛ-0,4 кВ, Ф-2 от ТП-382 | Расчистка охранной зоны ВЛ от ДКР (АО "СК АКЭ")
Бийские МЭС (Участок 3) | с 01.02.23 9-00 по 01.02.23 16-30 | ВЛ-0,4 кВ, Ф-4, Ф-2, Ф-5, Ф-3 от ТП-320 | Техническое обслуживание (АО "СК АКЭ")
Бийские МЭС (Участок 3) | с 02.02.23 9-00 по 02.02.23 16-30 | ВЛ-0,4 кВ, Ф-4, Ф-2, Ф-5, Ф-3 от ТП-320 | Техническое обслуживание (АО "СК АКЭ")
Бийские МЭС (Участок 3) | с 03.02.23 9-00 по 03.02.23 16-30 | ВЛ-0,4 кВ, Ф-4, Ф-2, Ф-5, Ф-3 от ТП-320 | Техническое обслуживание (АО "СК АКЭ")
Бийские МЭС (Участок 3) | с 06.02.23 9-00 по 06.02.23 16-30 | ВЛ-0,4 кВ, Ф-2, Ф-4, Ф-5, Ф-6 от ТП-34 | Техническое обслуживание (АО "СК АКЭ")
Бийские МЭС (Участок 3) | с 07.02.23 9-00 по 07.02.23 16-30 | ВЛ-0,4 кВ, Ф-2, Ф-4, Ф-5, Ф-6 от ТП-34 | Техническое обслуживание (АО "СК АКЭ")
Бийские МЭС (Участок 3) | с 08.02.23 9-00 по 08.02.23 16-30 | ВЛ-0,4 кВ, Ф-2, Ф-4, Ф-5, Ф-6 от ТП-34 | Техническое обслуживание (АО "СК АКЭ")
Бийские МЭС (Участок 3) | с 09.02.23 9-00 по 09.02.23 16-30 | ВЛ-0,4 кВ, Ф-2, Ф-4, Ф-5, Ф-6 от ТП-34 | Техническое обслуживание (АО "СК АКЭ")
Бийские МЭС (Участок 3) | с 10.02.23 9-00 по 10.02.23 16-30 | ВЛ-0,4 кВ, Ф-2, Ф-4, Ф-5, Ф-6 от ТП-34 | Техническое обслуживание (АО "СК АКЭ")
Бийские МЭС (Участок 3) | с 13.02.23 9-00 по 13.02.23 16-30 | ВЛ-0,4 кВ, Ф-1, Ф-2 от ТП-29 | Технологическое присоединение (АО "СК АКЭ")
Бийские МЭС (Участок 3) | с 20.02.23 9-00 по 20.02.23 16-30 | ВЛ-0,4 кВ, Ф-1, Ф-2 от ТП-29 | Технологическое присоединение (АО "СК АКЭ")
Бийские МЭС (Участок 3) | с 28.02.23 9-00 по 28.02.23 16-30 | ВЛ-0,4 кВ, Ф-1, Ф-2 от ТП-29 | Технологическое присоединение (АО "СК АКЭ")
Бийские МЭС (Участок 3) | с 06.02.23 9-00 по 16.02.23 16-30 | ВЛ-0,4 кВ, Ф-4, Ф-5, Ф-6 от ТП-66 | Техническое обслуживание (АО "СК АКЭ")
Бийские МЭС (Участок 3) | с 15.02.23 9-00 по 15.02.23 16-30 | ВЛ-0,4 кВ, Ф-3, Ф-7, Ф-4, Ф-8 от ТП-10 | Техническое обслуживание (АО "СК АКЭ")
Бийские МЭС (Участок 5) | с 01.02.23 9-00 по 01.02.23 16-30 | ВЛ-0,4 кВ, Ф-1 от ГКТП-519 | Расчитска охранной зоны ВЛ от ДКР (АО "СК АКЭ")
Бийские МЭС (Участок 5) | с 03.02.23 9-00 по 03.02.23 16-30 | ВЛ-0,4 кВ Ф-1 от СТП-511 | Расчитска охранной зоны ВЛ от ДКР (АО "СК АКЭ")
Бийские МЭС (Участок 5) | с 06.02.23 9-00 по 06.02.23 16-30 | ВЛ-0,4 кВ, Ф-1 от ТП-23 | Расчитска охранной зоны ВЛ от ДКР (АО "СК АКЭ")
Бийские МЭС (Участок 5) | с 08.02.23 9-00 по 08.02.23 16-30 | ВЛ-0,4 кВ, Ф-1 от ТП-330 | Расчитска охранной зоны ВЛ от ДКР (АО "СК АКЭ")
Бийские МЭС (Участок 5) | с 09.02.23 9-00 по 09.02.23 16-30 | ВЛ-0,4 кВ, Ф-1 от ТП-418 | Расчитска охранной зоны ВЛ от ДКР (АО "СК АКЭ")
Бийские МЭС (Участок 5) | с 10.02.23 9-00 по 10.02.23 16-30 | ВЛ-0,4 кВ, Ф-1 от ТП-466 | Расчитска охранной зоны ВЛ от ДКР (АО "СК АКЭ")
Бийские МЭС (Участок 5) | с 14.02.23 9-00 по 14.02.23 16-30 | ВЛ-0,4 кВ, Ф-1 от ТП-54 | Расчитска охранной зоны ВЛ от ДКР (АО "СК АКЭ")
Бийские МЭС (Участок 5) | с 15.02.23 9-00 по 15.02.23 16-30 | ВЛ-0,4 кВ, Ф-1 от ТП-58 | Расчитска охранной зоны ВЛ от ДКР (АО "СК АКЭ")
Бийские МЭС (Участок 5) | с 16.02.23 9-00 по 16.02.23 16-30 | ВЛ-0,4 кВ, Ф-11 от ТП-120 | Расчитска охранной зоны ВЛ от ДКР (АО "СК АКЭ")
Бийские МЭС (Участок 5) | с 09.02.23 9-00 по 09.02.23 16-30 | ВЛ-0,4 кВ, Ф-11 от ТП-210 | Расчитска охранной зоны ВЛ от ДКР (АО "СК АКЭ")
Бийские МЭС (Участок 5) | с 20.02.23 9-00 по 20.02.23 16-30 | ВЛ-0,4 кВ, Ф-11 от ТП-92 | Расчитска охранной зоны ВЛ от ДКР (АО "СК АКЭ")
Бийские МЭС (Участок 5) | с 21.02.23 9-00 по 21.02.23 16-30 | ВЛ-0,4 кВ, Ф-12 от ТП-132 | Расчитска охранной зоны ВЛ от ДКР (АО "СК АКЭ")
Бийские МЭС (Участок 5) | с 27.02.23 9-00 по 27.02.23 16-30 | ВЛ-0,4 кВ, Ф-15 от ТП-292 | Расчитска охранной зоны ВЛ от ДКР (АО "СК АКЭ")
Бийские МЭС (Участок 5) | с 01.02.23 9-00 по 01.02.23 16-30 | ВЛ-0,4 кВ, Ф-2 от ГКТП-69а | Расчитска охранной зоны ВЛ от ДКР (АО "СК АКЭ")
Бийские МЭС (Участок 5) | с 03.02.23 9-00 по 03.02.23 16-30 | ВЛ-0,4 кВ, Ф-2 от СТП-517 | Расчитска охранной зоны ВЛ от ДКР (АО "СК АКЭ")
Бийские МЭС (Участок 5) | с 06.02.23 9-00 по 06.02.23 16-30 | ВЛ-0,4 кВ, Ф-2 от ТП-124 | Расчитска охранной зоны ВЛ от ДКР (АО "СК АКЭ")
Бийские МЭС (Участок 5) | с 08.02.23 9-00 по 08.02.23 16-30 | ВЛ-0,4 кВ, Ф-2 от ТП-19 | Расчитска охранной зоны ВЛ от ДКР (АО "СК АКЭ")
Бийские МЭС (Участок 5) | с 09.02.23 9-00 по 09.02.23 16-30 | ВЛ-0,4 кВ, Ф-2 от ТП-21 | Расчитска охранной зоны ВЛ от ДКР (АО "СК АКЭ")
Бийские МЭС (Участок 6) | с 02.02.23 9-00 по 02.02.23 16-30 | ВЛ-0,4 кВ, Ф-5 от ТП-4-2 | Расчитска охранной зоны ВЛ от ДКР (АО "СК АКЭ")
Бийские МЭС (Участок 6) | с 07.02.23 9-00 по 07.02.23 16-30 | ВЛ-0,4 кВ, Ф-5 от ТП-4-2 | Расчитска охранной зоны ВЛ от ДКР (АО "СК АКЭ")
Бийские МЭС (Участок 6) | с 09.02.23 9-00 по 09.02.23 16-30 | ВЛ-0,4 кВ, Ф-5 от ТП-4-2 | Расчитска охранной зоны ВЛ от ДКР (АО "СК АКЭ")
Бийские МЭС (Участок 6) | с 15.02.23 9-00 по 15.02.23 16-30 | ВЛ-0,4 кВ, Ф-3 от ТП-4-7 | Расчитска охранной зоны ВЛ от ДКР (АО "СК АКЭ")
Бийские МЭС (Участок 6) | с 16.02.23 9-00 по 16.02.23 16-30 | ВЛ-0,4 кВ, Ф-3 от ТП-4-7 | Монтаж ВЩУ, расчитска охранной зоны ВЛ от ДКР (АО "СК АКЭ")
Бийские МЭС (Участок 6) | с 28.02.23 9-00 по 28.02.23 16-30 | ВЛ-0,4 кВ, Ф-3 от ТП-4-5 | Расчитска охранной зоны ВЛ от ДКР (АО "СК АКЭ")
Бийские МЭС (Красногорский УЭС) | с 02.02.23 9-00 по 02.02.23 12-00 | ВЛ-0,4 кВ, Ф-2 от КТП-9-3-13 | Замена ПУ (АО "СК АКЭ")
Бийские МЭС (Красногорский УЭС) | с 07.02.23 9-00 по 07.02.23 12-00 | ВЛ-0,4 кВ, Ф-1 от КТП-9-3-12 | Замена ПУ (АО "СК АКЭ")
Бийские МЭС (Ельцовский УЭС) | с 06.02.23 9-00 по 06.02.23 12-00 | ВЛ-0,4 кВ, Ф-2 от КТП-57-2-12 | Расчитска охранной зоны ВЛ от ДКР (АО "СК АКЭ")
Бийские МЭС (Ельцовский УЭС) | с 08.02.23 9-00 по 08.02.23 16-30 | ВЛ-0,4 кВ, Ф-3 от КТП-57-2-1 | Расчитска охранной зоны ВЛ от ДКР (АО "СК АКЭ")
Бийские МЭС (Ельцовский УЭС) | с 07.02.23 9-00 по 07.02.23 17-00 | ВЛ-0,4 кВ, Ф-2 от КТП-57-2-17 | Расчитска охранной зоны ВЛ от ДКР (АО "СК АКЭ")
Бийские МЭС (Ельцовский УЭС) | с 06.02.23 9-00 по 06.02.23 17-00 | ВЛ-0,4 кВ, Ф-2 от КТП-57-2-10 | Расчитска охранной зоны ВЛ от ДКР (АО "СК АКЭ")
Бийские МЭС (Ельцовский УЭС) | с 07.02.23 8-00 по 07.02.23 17-00 | ВЛ-0,4 кВ, Ф-2 от КТП-57-2-14 | Расчитска охранной зоны ВЛ от ДКР (АО "СК АКЭ")
Змеиногорские МЭС
Плановые работы на электрооборудовании 6-35 кВ с отключением потребителей
Наименование филиала (участка) | Дата/Время нач./окон.работ | Объект отключения (наименование ВЛ/КЛ) | Наименование работ
Змеиногорские МЭС (Змеиногорский УЭС) | с 03.02.23 09-00 по 03.02.23 16-00 | ВЛ-10 кВ, Л-16-7 от ПС-16 "Змеиногорская" яч.7 | ТО
Змеиногорские МЭС (Змеиногорский УЭС) | с 08.02.23 09-00 по 08.02.23 17-00 | КТП-16-7-15 | ТО
Змеиногорские МЭС (Змеиногорский УЭС) | с 09.02.23 09-00 по 09.02.23 17-00 | ВЛ-10 кВ, Л-1-1 от РП-1 яч.1 | ТО
Змеиногорские МЭС (Змеиногорский УЭС) | с 15.02.23 09-00 по 15.02.23 17-00 | ВЛ-10 кВ, Л-16-6 от ПС-16 "Змеиногорская" яч.6 | Выполнение противоаварийных мероприятий
Змеиногорские МЭС (Змеиногорский УЭС) | с 17.02.23 09-00 по 17.02.23 16-00 | ВЛ-10 кВ, Л-16-9 от ПС-16 "Змеиногорская" яч.9 | Выполнение противоаварийных мероприятий
Змеиногорские МЭС (Краснощековский УЭС) | с 16.02.23 09-00 по 16.02.23 17-00 | ВЛ-10 кВ, Л-46-19 от ПС-46 "Краснощековская" яч.19 | Выполнение работ по ТО
Змеиногорские МЭС (Краснощековский УЭС) | с 22.02.23 09-00 по 22.02.23 17-00 | ВЛ-10 кВ, Л-46-8 от ПС-46 "Краснощековская" яч.8 | Выполнение работ по ТО
Змеиногорские МЭС (Горняцкий УЭС) | с 03.02.23 13-00 по 03.02.23 17-00 | ГКТП-15-30-51 | Установка ВЩУ Фобос
Змеиногорские МЭС (Староалейский УЭС) | с 02.02.23 09-00 по 02.02.23 15-00 | КТП-43-5-6 | Замена ТМ
Змеиногорские МЭС (Староалейский УЭС) | с 06.02.23 09-00 по 06.02.23 13-00 | КТП-50-9-20 | Замена ТМ
Змеиногорские МЭС (Староалейский УЭС) | с 07.02.23 09-00 по 07.02.23 13-00 | КТП-50-9-18 | Замена ТМ
Змеиногорские МЭС (Староалейский УЭС) | с 08.02.23 09-00 по 08.02.23 16-00 | ВЛ-10 кВ, Л-50-12 от ПС-50 "Староалейская" яч.12 | ИПР Замена анкера
Змеиногорские МЭС (Курьинский УЭС) | с 02.02.23 13-00 по 02.02.23 17-00 | ВЛ-10 кВ, Л-42-7 от ПС-42 "Колыванская" яч.7 (Без напряжения 18%, 2 ТП) | Техническое обслуживание ППР-2023
Змеиногорские МЭС (Курьинский УЭС) | с 08.02.23 09-00 по 08.02.23 17-00 | ВЛ-10 кВ, Л-17-7 от ПС-17 "Курьинская" яч.7 (Без напряжения 58%, 11 ТП) | Техническое обслуживание ППР-2023
Плановые работы на электрооборудовании 0,4 кВ с отключением потребителей
Наименование филиала (участка) | Дата/Время нач./окон.работ | Объект отключения (наименование КТП, № фидера) | Наименование работ
Змеиногорские МЭС (Змеиногорский УЭС) | с 01.02.23 09-00 по 01.02.23 17-00 | ВЛ-0,4 кВ, ГКТП-16-6-51, Ф-3 | Установка ВЩУ
Змеиногорские МЭС (Змеиногорский УЭС) | с 02.02.23 09-00 по 02.02.23 17-00 | ВЛ-0,4 кВ, КТП-16-7-57, Ф-1 | Тех.прис.
Змеиногорские МЭС (Змеиногорский УЭС) | с 06.02.23 09-00 по 06.02.23 17-00 | ВЛ-0,4 кВ, ГКТП-16-6-51, Ф-4 | Установка ВЩУ
Змеиногорские МЭС (Змеиногорский УЭС) | с 07.02.23 09-00 по 07.02.23 17-00 | ВЛ-0,4 кВ, ГКТП-16-6-3, Ф-3 | Установка ВЩУ
Змеиногорские МЭС (Змеиногорский УЭС) | с 10.02.23 09-00 по 10.02.23 16-00 | ВЛ-0,4 кВ, ТП-1-7-22, Ф-3 | Тех.прис.
Змеиногорские МЭС (Змеиногорский УЭС) | с 13.02.23 09-00 по 13.02.23 17-00 | ВЛ-0,4 кВ, ГКТП-16-6-3, Ф-4 | Установка ВЩУ
Змеиногорские МЭС (Змеиногорский УЭС) | с 14.02.23 09-00 по 14.02.23 17-00 | ВЛ-0,4 кВ, КТП-1-1-48, Ф-1 | Тех.прис.
Змеиногорские МЭС (Змеиногорский УЭС) | с 16.02.23 09-00 по 16.02.23 17-00 | ВЛ-0,4 кВ, ТП-16-9-41, Ф-9 | Тех.прис.
Змеиногорские МЭС (Змеиногорский УЭС) | с 27.02.23 09-00 по 27.02.23 17-00 | ВЛ-0,4 кВ, КТП-2-3-16, Ф-3 | Тех.прис.
Змеиногорские МЭС (Змеиногорский УЭС) | с 28.02.23 09-00 по 28.02.23 17-00 | ВЛ-0,4 кВ, ЗТП-1-7-22, Ф-7 | Установка ВЩУ
Змеиногорские МЭС (Краснощековский УЭС) | с 10.02.23 10-00 по 10.02.23 16-00 | ВЛ-0,4 кВ, ТП-46-8-13, Ф-1 | Выполнение работ по инвест программе
Змеиногорские МЭС (Краснощековский УЭС) | с 18.02.23 10-00 по 18.02.23 17-00 | ВЛ-0,4 кВ, ТП-46-19-14, Ф-1 | Выполнение работ по инвест программе
Змеиногорские МЭС (Краснощековский УЭС) | с 13.02.23 10-00 по 13.02.23 16-00 | ВЛ-0,4 кВ, ТП-46-19-21, Ф-2 | Выполнение работ по инвест программе
Змеиногорские МЭС (Краснощековский УЭС) | с 07.02.23 10-00 по 07.02.23 17-00 | ВЛ-0,4 кВ, ТП-46-8-4, Ф-1 | Выполнение работ по инвест программе
Змеиногорские МЭС (Краснощековский УЭС) | с 27.02.23 10-00 по 27.02.23 17-00 | ВЛ-0,4 кВ, ТП-46-8-11, Ф-2 | Выполнение работ по инвест программе
Змеиногорские МЭС (Горняцкий УЭС) | с 01.02.23 13-00 по 01.02.23 17-00 | ВЛ-0,4 кВ, ЗТП-15-33-4, Ф-3 | Вырезка ДКР
Змеиногорские МЭС (Горняцкий УЭС) | с 02.02.23 10-00 по 02.02.23 12-00 | ВЛ-0,4 кВ, ГКТП-15-7-40, Ф-2 | Вырезка ДКР
Змеиногорские МЭС (Горняцкий УЭС) | с 02.02.23 13-00 по 02.02.23 17-00 | ВЛ-0,4 кВ, ГКТП-15-33-21, Ф-5 | Вырезка ДКР
Змеиногорские МЭС (Горняцкий УЭС) | с 06.02.23 12-00 по 06.02.23 17-00 | ВЛ-0,4 кВ, ЗТП-15-33-20, Ф-9 | Вырезка ДКР
Змеиногорские МЭС (Горняцкий УЭС) | с 07.02.23 12-00 по 07.02.23 17-00 | ВЛ-0,4 кВ, ЗТП-15-15-6, Ф-1 | Вырезка ДКР
Змеиногорские МЭС (Горняцкий УЭС) | с 09.02.23 12-00 по 09.02.23 13-00 | ВЛ-0,4 кВ, ЗТП-15-7-12, Ф-1 | Вырезка ДКР
Змеиногорские МЭС (Горняцкий УЭС) | с 09.02.23 13-00 по 09.02.23 17-00 | ВЛ-0,4 кВ, ЗТП-15-7-12, Ф-2 | Вырезка ДКР
Змеиногорские МЭС (Горняцкий УЭС) | с 13.02.23 12-00 по 13.02.23 15-00 | ВЛ-0,4 кВ,З ТП-15-7-12, Ф-3 | Вырезка ДКР
Змеиногорские МЭС (Горняцкий УЭС) | с 13.02.23 15-00 по 13.02.23 17-00 | ВЛ-0,4 кВ, ЗТП-15-7-12, Ф-4 | Вырезка ДКР
Змеиногорские МЭС (Горняцкий УЭС) | с 14.02.23 10-00 по 04.02.23 17-00 | ВЛ-0,4 кВ, ЗТП-15-7-12, Ф-5 | Вырезка ДКР
Змеиногорские МЭС (Горняцкий УЭС) | с 15.02.23 10-00 по 15.02.23 12-00 | ВЛ-0,4 кВ, ЗТП-15-7-29, Ф-1 | Вырезка ДКР
Змеиногорские МЭС (Горняцкий УЭС) | с 15.02.23 12-00 по 15.02.23 14-00 | ВЛ-0,4 кВ,З ТП-15-7-29, Ф-2 | Вырезка ДКР
Змеиногорские МЭС (Горняцкий УЭС) | с 15.02.23 14-00 по 15.02.23 16-00 | ВЛ-0,4 кВ, ЗТП-15-7-29, Ф-4 | Вырезка ДКР
Змеиногорские МЭС (Горняцкий УЭС) | с 16.02.23 10-00 по 16.02.23 13-00 | ВЛ-0,4 кВ, ЗТП-15-7-29А, Ф-2 | Вырезка ДКР
Змеиногорские МЭС (Горняцкий УЭС) | с 16.02.23 13-00 по 16.02.23 17-00 | ВЛ-0,4 кВ, ЗТП-15-7-29А, Ф-3 | Вырезка ДКР
Змеиногорские МЭС (Горняцкий УЭС) | с 17.02.23 10-00 по 17.02.23 17-00 | ВЛ-0,4 кВ, ЗТП-15-7-26, Ф-1 | Вырезка ДКР
Змеиногорские МЭС (Горняцкий УЭС) | с 27.02.23 10-00 по 27.02.23 17-00 | ВЛ-0,4 кВ,З ТП-15-30-35, Ф-1 | Вырезка ДКР
Змеиногорские МЭС (Горняцкий УЭС) | с 28.02.23 10-00 по 28.02.23 17-00 | ВЛ-0,4 кВ, ЗТП-15-33-16, Ф-1 | Вырезка ДКР
Змеиногорские МЭС (Староалейский УЭС) | с 13.02.23 09-00 по 13.02.23 17-00 | ВЛ-0,4 кВ, ТП-50-12-22, Ф-1 | Установка ПУ МИР
Змеиногорские МЭС (Староалейский УЭС) | с 14.02.23 09-00 по 14.02.23 17-00 | ВЛ-0,4 кВ, ТП-50-12-9, Ф-1 | Обрезка ДКР
Змеиногорские МЭС (Староалейский УЭС) | с 15.02.23 09-00 по 15.02.23 17-00 | ВЛ-0,4 кВ, ТП-50-12-10, Ф-2 | Обрезка ДКР
Змеиногорские МЭС (Староалейский УЭС) | с 16.02.23 09-00 по 16.02.23 17-00 | ВЛ-0,4 кВ, ТП-50-12-13, Ф-2 | Обрезка ДКР
Змеиногорские МЭС (Курьинский УЭС) | с 01.02.23 09-00 по 01.02.23 17-00 | ВЛ-0,4 кВ, КТП-17-7-13, Ф-3 | Выполнение мероприятий по замене ПУ
Змеиногорские МЭС (Курьинский УЭС) | с 02.02.23 09-00 по 02.02.23 17-00 | ВЛ-0,4 кВ, КТП-17-7-15, Ф-1 | Выполнение мероприятий по замене ПУ
Змеиногорские МЭС (Курьинский УЭС) | с 07.02.23 09-00 по 07.02.23 17-00 | ВЛ-0,4 кВ, КТП-17-7-5, Ф-1 | Выполнение мероприятий по ТП
Змеиногорские МЭС (Курьинский УЭС) | с 08.02.23 09-00 по 08.02.23 12-00 | ВЛ-0,4 кВ, КТП-42-7-4, Ф-4 | Выполнение мероприятий по ТП
Змеиногорские МЭС (Курьинский УЭС) | с 09.02.23 09-00 по 09.02.23 17-00 | ВЛ-0,4 кВ, КТП-17-7-13, Ф-3 | Вырезка ДКР
Змеиногорские МЭС (Курьинский УЭС) | с 14.02.23 09-00 по 14.02.23 17-00 | ВЛ-0,4 кВ, КТП-7-5-22, Ф-2 | Вырезка ДКР
Змеиногорские МЭС (Курьинский УЭС) | с 15.02.23 09-00 по 15.02.23 17-00 | ВЛ-0,4 кВ, КТП-42-7-4, Ф-3 | Вырезка ДКР
Змеиногорские МЭС (Курьинский УЭС) | с 16.02.23 09-00 по 16.02.2023 17-00 | ВЛ-0,4 кВ, КТП-17-7-15, Ф-2 | Вырезка ДКР
Змеиногорские МЭС (Курьинский УЭС) | с 27.02.23 09-00 по 27.02.23 17-00 | ВЛ-0,4 кВ, ТП-17-7-25, Ф-2 | Вырезка ДКР
Змеиногорские МЭС (Курьинский УЭС) | с 28.02.23 09-00 по 28.02.23 17-00 | ВЛ-0,4 кВ, КТП-42-7-3, Ф-2 | Вырезка ДКР
Каменские МЭС
Плановые работы на электрооборудовании 6-35 кВ с отключением потребителей
Наименование филиала (участка) | Дата/Время нач./окон.работ | Объект отключения (наименование ВЛ/КЛ) | Наименование работ
Каменские МЭС (ЭТЛ) | с 01.02.23 08-30 по 01.02.23 12-00 | ТП-10-7-6 | Испытание РВО-10 кВ
Каменские МЭС (ЭТЛ) | с 01.02.23 13-00 по 01.02.23 16-00 | ТП-10-5-90 | Испытание РВО-10 кВ
Каменские МЭС (ЭТЛ) | с 02.02.23 08-30 по 02.02.23 12-00 | ТП-10-9-10 | Испытание РВО-10 кВ
Каменские МЭС (ЭТЛ) | с 02.02.23 13-00 по 02.02.23 16-00 | ТП-10-26-22 | Испытание РВО-10 кВ
Каменские МЭС (ЭТЛ) | с 03.02.23 08-30 по 03.02.23 12-00 | ГКТП-31-1-143 | Испытание РВО-10 кВ
Каменские МЭС (ЭТЛ) | с 03.02.23 13-00 по 03.02.23 16-00 | КТП-31-1-154 | Испытание РВО-10 кВ
Каменские МЭС (ЭТЛ) | с 06.02.23 08-30 по 06.02.23 12-00 | ГКТП-31-13-141 | Испытание РВО-10 кВ
Каменские МЭС (ЭТЛ) | с 06.02.23 13-00 по 06.02.23 16-00 | КТП-1-22-63 | Испытание РВО-10 кВ
Каменские МЭС (ЭТЛ) | с 07.02.23 08-30 по 07.02.23 12-00 | ТП-1-22-87 | Испытание РВО-10 кВ
Каменские МЭС (ЭТЛ) | с 07.02.23 13-00 по 07.02.23 16-00 | КТП-1-22-149 | Испытание РВО-10 кВ
Каменские МЭС (Панкрушихинский УЭС) | с 07.02.23 08-30 по 07.02.23 17-00 | ТП-19-4-25 | Замена вывода от Р-0,4 Ф-6 в РУ-0,4кВ до опоры 1 ВЛ-0,4кВ Ф-6 от ТП-19-4-25
Каменские МЭС (ЭТЛ) | с 15.02.23 08-30 по 15.02.23 17-00 | ВЛ-10 кВ, Л-1-22 от ПС-1 "Светлая" яч.22 | Испытание РВО-10 кВ оп.80,оп.83,оп.87,оп.89
Каменские МЭС (ЭТЛ) | с 16.02.23 08-30 по 16.02.23 17-00 | ВЛ-10 кВ, Л-1-22 от ПС-1 "Светлая" яч.22 | Испытание РВО-10 кВ оп.2/2,оп.2/4,оп.2/11,оп.2/13,оп.2/20
Каменские МЭС (ЭТЛ) | с 27.02.23 08-30 по 27.02.23 12-00 | ВЛ-10 кВ, Л-10-38 от ПС-10 "Каменская" яч.38 | Испытание РВО-10 кВ оп.1, оп.49
Плановые работы на электрооборудовании 0,4 кВ с отключением потребителей
Наименование филиала (участка) | Дата/Время нач./окон.работ | Объект отключения (наименование КТП, № фидера) | Наименование работ
Каменские МЭС (Каменский РЭС) | с 01.02.23 08-00 по 01.02.23 17-00 | ВЛ-0,4 кВ, ТП-11-12-47, ф-1 | Перетяжка провода
Каменские МЭС (Каменский РЭС) | с 01.02.23 08-00 по 01.02.23 17-00 | ВЛ-0,4 кВ, ТП-31-13-35, ф-7, ф-8, ф-10 | Выпиловка ДКР
Каменские МЭС (Каменский РЭС) | с 02.02.23 08-00 по 02.02.23 17-00 | ВЛ-0,4 кВ, ТП-31-12-37, ф-1, ф-2, ф-3 | Выпиловка ДКР
Каменские МЭС (Каменский РЭС) | с 02.02.23 08-00 по 02.02.23 17-00 | ВЛ-0,4 кВ, ТП-11-12-47, ф-2 | Перетяжка провода
Каменские МЭС (Панкрушихинский УЭС) | с 02.02.23 08-30 по 02.02.23 17-00 | ВЛ-0,4 кВ, КТП-19-4-18, ф-3 | Монтаж провода
Каменские МЭС (Панкрушихинский УЭС) | с 03.02.23 08-30 по 03.02.23 17-00 | ВЛ-0,4 кВ, КТП-19-4-18, ф-3 | Выпиловка ДКР
Каменские МЭС (Каменский РЭС) | с 03.02.23 08-00 по 03.02.23 17-00 | ВЛ-0,4 кВ, ТП-11-12-47, ф-3 | Перетяжка провода
Каменские МЭС (Каменский РЭС) | с 03.02.23 08-00 по 03.02.23 16-00 | ВЛ-0,4 кВ, ТП-31-12-49, ф-1, ф-2, ф-4 | Выпиловка ДКР
Каменские МЭС (Каменский РЭС) | с 06.02.23 08-00 по 06.02.23 17-00 | ВЛ-0,4 кВ, ТП-31-1-30, ф-1, ф-2, ф-3 | Выпиловка ДКР
Каменские МЭС (Каменский РЭС) | с 06.02.23 08-00 по 06.02.23 17-00 | ВЛ-0,4 кВ, ТП-31-12-49, ф-1 | Перетяжка провода
Каменские МЭС (Крутихинский УЭС) | с 06.02.23 09-00 по 06.02.23 17-00 | ВЛ-0,4 кВ, КТП-25-4-8, ф-1 | Выпиловка ДКР
Каменские МЭС (Панкрушихинский УЭС) | с 06.02.23 08-30 по 06.02.23 17-00 | ВЛ-0,4 кВ, КТП-19-4-18, ф-3 | Выпиловка ДКР
Каменские МЭС (Крутихинский УЭС) | с 07.02.23 09-00 по 07.02.23 17-00 | ВЛ-0,4 кВ, КТП-25-14-9, ф-1 | Выпиловка ДКР
Каменские МЭС (Каменский РЭС) | с 07.02.23 08-00 по 07.02.23 17-00 | ВЛ-0,4 кВ, ТП-31-12-49, ф-2 | Перетяжка провода
Каменские МЭС (Каменский РЭС) | с 07.02.23 08-00 по 07.02.23 17-00 | ВЛ-0,4 кВ, ТП-31-1-29, ф-1, ф-2, ф-3 | Выпиловка ДКР
Каменский МЭС (Баевский УЭС) | с 07.02.23 09-00 по 07.02.23 17-00 | ВЛ-0,4 кВ, КТП-11-10-1, ф-1, ф-2, ф-3 | Вырубка поросли
Каменские МЭС (Панкрушихинский УЭС) | с 08.02.23 08-30 по 08.02.23 17-00 | ВЛ-0,4 кВ, КТП-19-5-7, ф-2 | Выпиловка ДКР
Каменский МЭС (Баевский УЭС) | с 08.02.23 09-00 по 08.02.23 17-00 | ВЛ-0,4 кВ, КТП-11-10-2, ф-1, ф-2 | Вырубка поросли
Каменские МЭС (Каменский РЭС) | с 08.02.23 08-00 по 08.02.23 17-00 | ВЛ-0,4 кВ, ГКТП-31-12-50, ф-4 | Выпиловка ДКР
Каменские МЭС (Каменский РЭС) | с 08.02.23 08-00 по 08.02.23 17-00 | ВЛ-0,4 кВ, ТП-31-12-49, ф-3 | Перетяжка провода
Каменские МЭС (Крутихинский УЭС) | с 08.02.23 09-00 по 08.02.23 17-00 | ВЛ-0,4 кВ, КТП-25-14-14, ф-2 | Выпиловка ДКР
Каменские МЭС (Крутихинский УЭС) | с 09.02.23 09-00 по 09.02.23 17-00 | ВЛ-0,4 кВ, КТП-25-14-18, ф-2 | Выпиловка ДКР
Каменские МЭС (Каменский РЭС) | с 09.02.23 08-00 по 09.02.23 17-00 | ВЛ-0,4 кВ, ТП-31-12-49, ф-4 | Перетяжка провода
Каменские МЭС (Каменский РЭС) | с 09.02.23 08-00 по 09.02.23 17-00 | ВЛ-0,4 кВ, КТП-31-12-151, ф-1,ф-2, ф-3 | Выпиловка ДКР
Каменский МЭС (Баевский УЭС) | с 09.02.23 09-00 по 09.02.23 17-00 | ВЛ-0,4 кВ, КТП-11-9-12, ф-1, ф-2 | Вырубка поросли
Каменские МЭС (Панкрушихинский УЭС) | с 10.02.23 08-30 по 10.02.23 17-00 | ВЛ-0,4 кВ, КТП-19-4-10, ф-2 | Выпиловка ДКР
Каменский МЭС (Баевский УЭС) | с 10.02.23 09-00 по 10.02.23 17-00 | ВЛ-0,4 кВ, ГКТП-11-9-21, ф-9 | Вырубка поросли
Каменские МЭС (Каменский РЭС) | с 10.02.23 08-00 по 10.02.23 17-00 | ВЛ-0,4 кВ, ТП-1-22-140, ф-2 | Перетяжка провода
Каменские МЭС (Панкрушихинский УЭС) | с 13.02.23 08-30 по 13.02.23 17-00 | ВЛ-0,4 кВ, КТП-19-4-18, ф-1 | Выпиловка ДКР
Каменские МЭС (Каменский РЭС) | с 13.02.23 08-00 по 13.02.23 17-00 | ВЛ-0,4 кВ, ТП-1-22-140, ф-4 | Перетяжка провода
Каменские МЭС (Крутихинский УЭС) | с 13.02.23 10-00 по 13.02.23 16-00 | ВЛ-0,4 кВ, ГКТП-25-14-22, ф-7 | Выпиловка ДКР
Каменские МЭС (Каменский РЭС) | с 13.02.23 08-00 по 13.02.23 16-00 | ВЛ-0,4 кВ, ТП-31-12-74, ф-2, ф-4, ф-6 | Выпиловка ДКР
Каменский МЭС (Баевский УЭС) | с 13.02.23 09-00 по 13.02.23 17-00 | ВЛ-0,4 кВ, КТП-11-10-18, ф-1, ф-2, ф-3 | Вырубка поросли
Каменские МЭС (Панкрушихинский УЭС) | с 14.02.23 08-30 по 14.02.23 17-00 | ВЛ-0,4 кВ, ТП-19-4-25, ф-6 | Выпиловка ДКР
Каменский МЭС (Баевский УЭС) | с 14.02.23 09-00 по 14.02.23 17-00 | ВЛ-0,4 кВ, КТП-11-9-7, ф-1, ф-2, ф-3 | Вырубка поросли
Каменские МЭС (Каменский РЭС) | с 14.02.23 08-00 по 14.02.23 17-00 | ВЛ-0,4 кВ, КТП-31-12-151, ф-1,ф-2, ф-3 | Выпиловка ДКР
Каменские МЭС (Каменский РЭС) | с 14.02.23 08-00 по 14.02.23 17-00 | ВЛ-0,4 кВ, ТП-1-22-44, ф-1 | Перетяжка провода
Каменские МЭС (Панкрушихинский УЭС) | с 15.02.23 08-30 по 15.02.23 17-00 | ВЛ-0,4 кВ, КТП-19-4-16, ф-2 | Выпиловка ДКР
Каменские МЭС (Каменский РЭС) | с 15.02.23 08-00 по 15.02.23 17-00 | ВЛ-0,4 кВ, ТП-10-7-128, ф-1 | Перетяжка провода
Каменские МЭС (Каменский РЭС) | с 15.02.23 08-00 по 15.02.23 17-00 | ВЛ-0,4 кВ, ТП-10-7-128, ф-3 | Перетяжка провода
Каменский МЭС (Баевский УЭС) | с 15.02.23 09-00 по 15.02.23 17-00 | ВЛ-0,4 кВ, КТП-11-9-8, ф-1, ф-2, ф-3 | Вырубка поросли
Каменский МЭС (Баевский УЭС) | с 16.02.23 09-00 по 16.02.23 17-00 | ВЛ-0,4 кВ, КТП 11-9-9, ф-1, ф-2, ф-3 | Вырубка поросли
Каменские МЭС (Каменский РЭС) | с 16.02.23 08-00 по 16.02.23 17-00 | ВЛ-0,4 кВ, ТП-10-26-61, ф-2 | Подрезка ДКР
Каменские МЭС (Каменский РЭС) | с 16.02.23 08-00 по 16.02.23 17-00 | ВЛ-0,4 кВ, ТП-10-26-61, ф-1 | Подрезка ДКР
Каменские МЭС (Каменский РЭС) | с 16.02.23 08-00 по 16.02.23 17-00 | ВЛ-0,4 кВ, ТП-31-12-167, ф-3 | Выпиловка ДКР
Каменские МЭС (Каменский РЭС) | с 17.02.23 08-00 по 17.02.23 16-00 | ВЛ-0,4 кВ, ГКТП-31-12-161, ф-3, ф-4, ф-5 | Выпиловка ДКР
Каменские МЭС (Каменский РЭС) | с 17.02.23 08-00 по 17.02.23 17-00 | ВЛ-0,4 кВ, ТП-10-7-6, ф-1 | Подрезка ДКР
Каменские МЭС (Каменский РЭС) | с 17.02.23 08-00 по 17.02.23 17-00 | ВЛ-0,4 кВ, ТП-10-7-6, ф-2 | Подрезка ДКР
Каменские МЭС (Каменский РЭС) | с 17.02.23 08-00 по 17.02.23 17-00 | ВЛ-0,4 кВ, ТП-10-7-6, ф-3 | Подрезка ДКР
Каменские МЭС (Каменский РЭС) | с 17.02.23 08-00 по 17.02.23 17-00 | ВЛ-0,4 кВ, ТП-10-7-6, ф-4 | Перетяжка провода
Кулундинские МЭС
Плановые работы на электрооборудовании 6-35 кВ с отключением потребителей
Наименование филиала (участка) | Дата/Время нач./окон.работ | Объект отключения (наименование ВЛ/КЛ) | Наименование работ
Кулундинские МЭС (Ключевской УЭС) | с 01.02.23 08-30 по 01.02.23 17-00 | ВЛ-10 кВ, Л-5-17 от ПС-5 "Ключевская" яч.17 | Выправка одностоечной ж/б опоры
Кулундинские МЭС (Ключевской УЭС) | с 14.02.23 08-30 по 14.02.23 17-00 | ВЛ-10 кВ, Л-5-16 от ПС-5 "Ключевская" яч.16 | Выправка одностоечной ж/б опоры
Кулундинские МЭС (Ключевской УЭС) | с 21.02.23 08-30 по 21.02.23 17-00 | ВЛ-10 кВ, Л-5-20 от ПС-5 "Ключевская" яч.20 | Выправка одностоечной ж/б опоры
Кулундинские МЭС (Благовещенский УЭС) | с 13.02.23 09-00 по 13.02.23 17-00 | КТП-3-10-61 | Ревизия болтовых соединений
Кулундинские МЭС (Кулундинский УЭС) | с 02.02.23 09-00 по 02.02.23 13-00 | КТП-1-16-35 | Испытание аппаратов грозозащиты
Кулундинские МЭС (Кулундинский УЭС) | с 02.02.23 13-00 по 02.02.23 17-00 | ГКТП-1-16-17 | Испытание аппаратов грозозащиты
Кулундинские МЭС (Кулундинский УЭС) | с 03.02.23 09-00 по 03.02.23 13-00 | ГКТП-1-16-93 | Испытание аппаратов грозозащиты
Кулундинские МЭС (Кулундинский УЭС) | с 03.02.23 13-00 по 03.02.23 17-00 | ГКТП-1-12-94 | Испытание аппаратов грозозащиты
Кулундинские МЭС (Кулундинский УЭС) | с 09.02.23 09-00 по 09.02.23 13-00 | ГКТП-1-12-2а | Испытание аппаратов грозозащиты
Кулундинские МЭС (Кулундинский УЭС) | с 09.02.23 13-00 по 09.02.23 17-00 | КТП-1-16-45 | Испытание аппаратов грозозащиты
Кулундинские МЭС (Кулундинский УЭС) | с 10.02.23 09-00 по 10.02.23 13-00 | ГКТП-1-12-22 | Испытание аппаратов грозозащиты
Кулундинские МЭС (Кулундинский УЭС) | с 10.02.23 13-00 по 10.02.23 17-00 | ГКТП-1-12-90 | Испытание аппаратов грозозащиты
Кулундинские МЭС (Кулундинский УЭС) | с 01.02.23 12-00 по 01.02.23 17-00 | ВЛ-10 кВ, Л-1-16 от ПС-1 "Кулундинская" яч.16 | Реконструкция ВЛ
Кулундинские МЭС (Кулундинский УЭС) | с 01.02.23 12-00 по 01.02.23 17-00 | ВЛ-10 кВ, Л-1-12 от ПС-1 "Кулундинская" яч.12 | Реконструкция ВЛ
Кулундинские МЭС (Кулундинский УЭС) | с 01.02.23 12-00 по 01.02.23 17-00 | ВЛ-10 кВ, Л-1-7 от ПС-1 "Кулундинская" яч.7 | Реконструкция ВЛ
Кулундинские МЭС (Кулундинский УЭС) | с 03.02.23 12-00 по 03.02.23 17-00 | ВЛ-10 кВ, Л-1-16 от ПС-1 "Кулундинская" яч.16 | Реконструкция ВЛ
Кулундинские МЭС (Кулундинский УЭС) | с 03.02.23 12-00 по 03.02.23 17-00 | ВЛ-10 кВ, Л-1-7 от ПС-1 "Кулундинская" яч.7 | Реконструкция ВЛ
Кулундинские МЭС (Кулундинский УЭС) | с 10.02.23 12-00 по 10.02.23 17-00 | ВЛ-10 кВ, Л-1-16 от ПС-1 "Кулундинская" яч.16 | Реконструкция ВЛ
Кулундинские МЭС (Кулундинский УЭС) | с 10.02.23 12-00 по 10.02.23 17-00 | ВЛ-10 кВ, Л-1-7 от ПС-1 "Кулундинская" яч.7 | Реконструкция ВЛ
Кулундинские МЭС (Завьяловский УЭС) | с 16.02.23 09-00 по 16.02.23 17-00 | ВЛ-10 кВ, Л-9-2 от ПС-9 "Завьяловская" яч.2 | Выполнение мероприятий по ТП
Кулундинские МЭС (Родинский УЭС) | с 14.02.23 09-00 по 14.02.23 16-00 | ВЛ-10 кВ, Л-11-5 от ПС-11 "Родинская" яч.5 | инвест.программа ул.Строителей
Кулундинские МЭС (Родинский УЭС) | с 27.02.23 09-00 по 27.02.23 17-00 | ВЛ-10 кВ, Л-11-15 от ПС-11 "Родинская" яч.15 | Замена анкерной опоры
Плановые работы на электрооборудовании 0,4 кВ с отключением потребителей
Наименование филиала (участка) | Дата/Время нач./окон.работ | Объект отключения (наименование КТП, № фидера) | Наименование работ
Кулундинские МЭС (Ключевской УЭС) | с 02.02.23 08-30 по 02.02.23 17-00 | ВЛ-0,4 кВ, КТП-5-20-5, ф-1 | Обрезка крон деревьев
Кулундинские МЭС (Ключевской УЭС) | с 03.02.23 08-30 по 03.02.23 16-00 | ВЛ-0,4 кВ, ГКТП-5-16-67, ф-2 | Обрезка крон деревьев
Кулундинские МЭС (Ключевской УЭС) | с 06.02.23 08-30 по 06.02.23 17-00 | ВЛ-0,4 кВ, ГКТП-5-20-33, ф-2 | Обрезка крон деревьев
Кулундинские МЭС (Ключевской УЭС) | с 07.02.23 08-30 по 07.02.23 17-00 | ВЛ-0,4 кВ, КТП-5-20-12, ф-2 | Обрезка крон деревьев
Кулундинские МЭС (Ключевской УЭС) | с 09.02.23 08-30 по 09.02.23 17-00 | ВЛ-0,4 кВ, КТП-5-16-57, ф-3 | Обрезка крон деревьев
Кулундинские МЭС (Ключевской УЭС) | с 10.02.23 08-30 по 10.02.23 16-00 | ВЛ-0,4 кВ, КТП-5-20-15, ф-2 | Обрезка крон деревьев
Кулундинские МЭС (Ключевской УЭС) | с 13.02.23 08-30 по 13.02.23 17-00 | ВЛ-0,4 кВ, ЗТП-5-20-8, ф-4 | Обрезка крон деревьев
Кулундинские МЭС (Ключевской УЭС) | с 14.02.23 08-30 по 14.02.23 17-00 | ВЛ-0,4 кВ, ЗТП-5-20-14, ф-7 | Обрезка крон деревьев
Кулундинские МЭС (Ключевской УЭС) | с 15.02.23 08-30 по 15.02.23 17-00 | ВЛ-0,4 кВ, КТП-5-20-30, ф-2 | Обрезка крон деревьев
Кулундинские МЭС (Ключевской УЭС) | с 16.02.23 08-30 по 16.02.23 17-00 | ВЛ-0,4 кВ, ГКТП-5-20-6, ф-1 | Обрезка крон деревьев
Кулундинские МЭС (Ключевской УЭС) | с 17.02.23 08-30 по 17.02.23 16-00 | ВЛ-0,4 кВ, ГКТП-5-17-32, ф-1 | Обрезка крон деревьев
Кулундинские МЭС (Ключевской УЭС) | с 20.02.23 08-30 по 20.02.23 17-00 | ВЛ-0,4 кВ, ЗТП-5-20-8, ф-3 | Обрезка крон деревьев
Кулундинские МЭС (Ключевской УЭС) | с 27.02.23 08-30 по 27.02.23 17-00 | ВЛ-0,4 кВ, КТП-5-20-3, ф-1 | Обрезка крон деревьев
Кулундинские МЭС (Благовещенский УЭС) | с 02.02.23 09-00 по 02.02.23 17-00 | ВЛ-0,4 кВ, ЗТП-3-23-13, ф-1 | Выполнение мероприятий по ТП
Кулундинские МЭС (Благовещенский УЭС) | с 06.02.23 09-00 по 06.02.23 17-00 | ВЛ-0,4 кВ, ГКТП-22-31, ф-3 | Выполнение мероприятий по ТП
Кулундинские МЭС (Благовещенский УЭС) | с 09.02.23 09-00 по 09.02.23 17-00 | ВЛ-0,4 кВ, ЗТП-3-23-43, ф-4 | Выполнение мероприятий по ТП
Кулундинские МЭС (Благовещенский УЭС) | с 10.02.23 09-00 по 10.02.23 17-00 | ВЛ-0,4 кВ, КТП-3-23-31, ф-1,2 | Обрезка крон деревьев
Кулундинские МЭС (Благовещенский УЭС) | с 14.02.23 09-00 по 14.02.23 17-00 | ВЛ-0,4 кВ, ЗТП-3-23-13, ф-11 | Обрезка крон деревьев
Кулундинские МЭС (Благовещенский УЭС) | с 17.02.23 09-00 по 17.02.23 17-00 | ВЛ-0,4 кВ, ГКТП-3-23-31, ф-2 | Обрезка крон деревьев
Кулундинские МЭС (Кулундинский УЭС) | с 01.02.23 09-00 по 01.02.23 17-00 | ВЛ-0,4 кВ, КТП-1-16-45, ф-1 | Обрезка крон деревьев
Кулундинские МЭС (Кулундинский УЭС) | с 01.02.23 09-00 по 01.02.23 17-00 | ВЛ-0,4 кВ, КТП-1-16-28, ф-1 | Обрезка крон деревьев
Кулундинские МЭС (Кулундинский УЭС) | с 02.02.23 09-00 по 02.02.23 17-00 | ВЛ-0,4 кВ, КТП-1-16-42, ф-2 | Обрезка крон деревьев
Кулундинские МЭС (Кулундинский УЭС) | с 02.02.23 09-00 по 02.02.23 17-00 | ВЛ-0,4 кВ, КТП-1-16-42, ф-1 | Обрезка крон деревьев
Кулундинские МЭС (Кулундинский УЭС) | с 03.02.23 09-00 по 03.02.23 17-00 | ВЛ-0,4 кВ, ГКТП-1-16-75, ф-1 | Обрезка крон деревьев
Кулундинские МЭС (Кулундинский УЭС) | с 03.02.23 09-00 по 03.02.23 17-00 | ВЛ-0,4 кВ, ГКТП-1-16-75, ф-2 | Обрезка крон деревьев
Кулундинские МЭС (Кулундинский УЭС) | с 05.02.23 09-00 по 05.02.23 17-00 | ВЛ-0,4 кВ, КТП-1-16-13, ф-2 | Обрезка крон деревьев
Кулундинские МЭС (Кулундинский УЭС) | с 06.02.23 09-00 по 06.02.23 17-00 | ВЛ-0,4 кВ, КТП-1-12-2а, ф-1 | Обрезка крон деревьев
Кулундинские МЭС (Кулундинский УЭС) | с 07.02.23 09-00 по 07.02.23 17-00 | ВЛ-0,4 кВ, ГКТП-1-12-22, ф-1,2 | Обрезка крон деревьев
Кулундинские МЭС (Кулундинский УЭС) | с 08.02.23 09-00 по 08.02.23 17-00 | ВЛ-0,4 кВ, ГКТП-1-15-20, ф-2 | Обрезка крон деревьев
Кулундинские МЭС (Кулундинский УЭС) | с 09.02.23 09-00 по 09.02.23 17-00 | ВЛ-0,4 кВ, ГКТП-1-12-94, ф-2 | Обрезка крон деревьев
Кулундинские МЭС (Кулундинский УЭС) | с 10.02.23 09-00 по 10.02.23 17-00 | ВЛ-0,4 кВ, ГКТП-1-7-16а, ф-1 | Обрезка крон деревьев
Кулундинские МЭС (Кулундинский УЭС) | с 13.02.23 09-00 по 13.02.23 17-00 | ВЛ-0,4 кВ, ГКТП-1-7-16а, ф-2 | Обрезка крон деревьев
Кулундинские МЭС (Кулундинский УЭС) | с 14.02.23 09-00 по 14.02.23 17-00 | ВЛ-0,4 кВ, ЗТП-1-16-63, ф-1 | Обрезка крон деревьев
Кулундинские МЭС (Кулундинский УЭС) | с 15.02.23 09-00 по 15.02.23 17-00 | ВЛ-0,4 кВ, КТП-1-16-33, ф-1 | Обрезка крон деревьев
Кулундинские МЭС (Кулундинский УЭС) | с 16.02.23 09-00 по 16.02.23 17-00 | ВЛ-0,4 кВ, ЗТП-1-16-52, ф-2 | Обрезка крон деревьев
Кулундинские МЭС (Кулундинский УЭС) | с 17.02.23 09-00 по 17.02.23 17-00 | ВЛ-0,4 кВ, КТП-1-16-16, ф-3 | Обрезка крон деревьев
Кулундинские МЭС (Кулундинский УЭС) | с 20.02.23 09-00 по 20.02.23 17-00 | ВЛ-0,4 кВ, ЗТП-1-12-27, ф-3 | Обрезка крон деревьев
Кулундинские МЭС (Кулундинский УЭС) | с 21.02.23 09-00 по 21.02.23 17-00 | ВЛ-0,4 кВ, КТП-1-16-44, ф-1 | Обрезка крон деревьев
Кулундинские МЭС (Кулундинский УЭС) | с 22.02.23 09-00 по 22.02.23 17-00 | ВЛ-0,4 кВ, КТП-1-16-44, ф-2 | Обрезка крон деревьев
Кулундинские МЭС (Кулундинский УЭС) | с 27.02.23 09-00 по 27.02.23 17-00 | ВЛ-0,4 кВ, ЗТП-1-15-3, ф-1 | Обрезка крон деревьев
Кулундинские МЭС (Кулундинский УЭС) | с 28.02.23 09-00 по 28.02.23 17-00 | ВЛ-0,4 кВ, ЗТП-1-15-3, ф-2 | Обрезка крон деревьев
Кулундинские МЭС (Завьяловский УЭС) | с 01.02.23 09-00 по 01.02.23 17-00 | ВЛ-0,4 кВ, КТП-9-17-41, ф-1,2 | Обрезка крон деревьев
Кулундинские МЭС (Завьяловский УЭС) | с 02.02.23 09-00 по 02.02.23 17-00 | ВЛ-0,4 кВ, КТП-9-17-46, ф-1 | Обрезка крон деревьев
Кулундинские МЭС (Завьяловский УЭС) | с 03.02.23 09-00 по 03.02.23 16-00 | ВЛ-0,4 кВ, ГКТП-9-17-20, ф-2 | Обрезка крон деревьев
Кулундинские МЭС (Завьяловский УЭС) | с 06.02.23 09-00 по 06.02.23 17-00 | ВЛ-0,4 кВ, КТП-9-2-28, ф-1,5 | Обрезка крон деревьев
Кулундинские МЭС (Завьяловский УЭС) | с 07.02.23 09-00 по 07.02.23 17-00 | ВЛ-0,4 кВ, КТП-9-17-4, ф-1 | Обрезка крон деревьев
Кулундинские МЭС (Завьяловский УЭС) | с 09.02.23 09-00 по 09.02.23 17-00 | ВЛ-0,4 кВ, КТП-9-2-25, ф-1,3 | Обрезка крон деревьев
Кулундинские МЭС (Завьяловский УЭС) | с 10.02.23 09-00 по 10.02.23 16-00 | ВЛ-0,4 кВ, КТП-9-2-29, ф-1,2 | Обрезка крон деревьев
Кулундинские МЭС (Завьяловский УЭС) | с 13.02.23 09-00 по 13.02.23 17-00 | ВЛ-0,4 кВ, ГКТП-9-17-20, ф-2,3 | Регулировка стрелы провеса провода
Кулундинские МЭС (Завьяловский УЭС) | с 14.02.23 09-00 по 14.02.23 17-00 | ВЛ-0,4 кВ, ГКТП-9-17-6, ф-2,3 | Обрезка крон деревьев
Кулундинские МЭС (Завьяловский УЭС) | с 15.02.23 09-00 по 15.02.23 17-00 | ВЛ-0,4 кВ, КТП-9-2-24, ф-3 | Выполнение мероприятий по ТП
Кулундинские МЭС (Завьяловский УЭС) | с 17.02.23 09-00 по 17.02.23 16-00 | ВЛ-0,4 кВ, КТП-9-17-45, ф-1,2 | Обрезка крон деревьев
Кулундинские МЭС (Завьяловский УЭС) | с 20.02.23 09-00 по 20.02.23 17-00 | ВЛ-0,4 кВ, КТП-9-17-41, ф-1,2 | Обрезка крон деревьев
Кулундинские МЭС (Завьяловский УЭС) | с 21.02.23 09-00 по 21.02.23 17-00 | ВЛ-0,4 кВ, КТП-9-2-7, ф-3,4 | Обрезка крон деревьев
Кулундинские МЭС (Завьяловский УЭС) | с 22.02.23 09-00 по 22.02.23 16-00 | ВЛ-0,4 кВ, КТП-9-2-7, ф-1,2 | Обрезка крон деревьев
Кулундинские МЭС (Завьяловский УЭС) | с 27.02.23 09-00 по 27.02.23 17-00 | ВЛ-0,4 кВ, КТП-9-2-47, ф-1,2 | Обрезка крон деревьев
Кулундинские МЭС (Завьяловский УЭС) | с 28.02.23 09-00 по 28.02.23 17-00 | ВЛ-0,4 кВ, ГКТП-9-17-20, ф-5 | Обрезка крон деревьев
Кулундинские МЭС (Родинский УЭС) | с 01.02.23 08-00 по 01.02.23 17-00 | ВЛ-0,4 кВ, ГКТП-11-17-36, ф-1,2,3,4 | Обрезка ДКР
Кулундинские МЭС (Родинский УЭС) | с 02.02.23 08-00 по 02.02.23 17-00 | ВЛ-0,4 кВ, ГКТП-11-17-9, ф-1,2 | Обрезка ДКР
Кулундинские МЭС (Родинский УЭС) | с 03.02.23 08-00 по 03.02.23 17-00 | ВЛ-0,4 кВ, КТП-11-17-1, ф-1,2 | Обрезка ДКР
Кулундинские МЭС (Родинский УЭС) | с 06.02.23 08-00 по 06.02.23 17-00 | ВЛ-0,4 кВ, КТП-11-17-10, ф-1,2 | Обрезка ДКР
Кулундинские МЭС (Родинский УЭС) | с 07.02.23 09-00 по 07.02.23 17-00 | ВЛ-0,4 кВ, КТП-11-17-5, ф-1,2,3 | Обрезка ДКР
Кулундинские МЭС (Родинский УЭС) | с 09.02.23 10-00 по 09.02.23 12-00 | ВЛ-0,4 кВ, КТП-11-17-7, ф-1,3 | Тех.пресс Кузиева
Кулундинские МЭС (Родинский УЭС) | с 09.02.23 13-00 по 09.02.23 17-00 | ВЛ-0,4 кВ, КТП-11-17-53, ф-1 | Обрезка ДКР
Кулундинские МЭС (Родинский УЭС) | с 10.02.23 09-00 по 10.02.23 17-00 | ВЛ-0,4 кВ, КТП-11-17-59, ф-1,2 | Обрезка ДКР
Кулундинские МЭС (Родинский УЭС) | с 13.02.23 09-00 по 13.02.23 13-00 | ВЛ-0,4 кВ, КТП-11-17-8, ф-1,2 | Обрезка ДКР
Кулундинские МЭС (Родинский УЭС) | с 13.02.23 14-00 по 13.02.23 17-00 | ВЛ-0,4 кВ, КТП-11-5-14, ф-1,2 | Обрезка ДКР
Кулундинские МЭС (Родинский УЭС) | с 15.02.23 09-00 по 15.02.23 17-00 | ВЛ-0,4 кВ, КТП-11-5-13, ф-1,2 | Обрезка ДКР
Кулундинские МЭС (Родинский УЭС) | с 16.02.23 09-00 по 16.02.23 17-00 | ВЛ-0,4 кВ, КТП-11-5-21, ф-1,3 | Обрезка ДКР
Кулундинские МЭС (Родинский УЭС) | с 17.02.23 09-00 по 17.02.23 17-00 | ВЛ-0,4 кВ, КТП-11-5-24, ф-1,2,3 | Обрезка ДКР
Кулундинские МЭС (Родинский УЭС) | с 20.02.23 09-00 по 20.02.23 17-00 | ВЛ-0,4 кВ, КТП-11-5-23, ф-1 | Обрезка ДКР
Кулундинские МЭС (Родинский УЭС) | с 21.02.23 09-00 по 21.02.23 17-00 | ВЛ-0,4 кВ, КТП-11-5-23, ф-1 | Обрезка ДКР
Кулундинские МЭС (Родинский УЭС) | с 22.02.23 09-00 по 22.02.23 17-00 | ВЛ-0,4 кВ, КТП-11-5-18, ф-1,2 | Обрезка ДКР
Кулундинские МЭС (Родинский УЭС) | с 27.02.23 09-00 по 27.02.23 17-00 | ВЛ-0,4 кВ, ГКТП-11-15-72, ф-1,2 | Обрезка ДКР
Кулундинские МЭС (Родинский УЭС) | с 28.02.23 09-00 по 28.02.23 17-00 | ВЛ-0,4 кВ, ГКТП-11-5-17, ф-1,2 | Обрезка ДКР
Кулундинские МЭС (Табунский УЭС) | с 02.02.23 09-30 по 02.02.23 16-30 | ВЛ-0,4 кВ, КТП-4-5-10, ф-1 | Подрезка крон деревьев
Кулундинские МЭС (Табунский УЭС) | с 03.02.23 09-00 по 03.02.23 16-00 | ВЛ-0,4 кВ, КТП-4-5-10, ф-3 | Подрезка крон деревьев
Кулундинские МЭС (Табунский УЭС) | с 07.02.23 09-00 по 07.02.23 16-30 | ВЛ-0,4 кВ, КТП-4-5-10, ф-4 | Подрезка крон деревьев
Кулундинские МЭС (Табунский УЭС) | с 08.02.23 09-00 по 08.02.23 16-30 | ВЛ-0,4 кВ, ГКТП-4-5-11, ф-3 | Подрезка крон деревьев
Кулундинские МЭС (Табунский УЭС) | с 09.02.23 09-00 по 09.02.23 16-30 | ВЛ-0,4 кВ, ГКТП-4-5-11, ф-3 | Подрезка крон деревьев
Кулундинские МЭС (Табунский УЭС) | с 10.02.23 09-00 по 10.02.23 16-30 | ВЛ-0,4 кВ, ГКТП-4-5-3, ф-3 | Подрезка крон деревьев
Кулундинские МЭС (Табунский УЭС) | с 14.02.23 09-00 по 14.02.23 16-30 | ВЛ-0,4 кВ, КТП-4-5-4, ф-4 | Подрезка крон деревьев
Кулундинские МЭС (Табунский УЭС) | с 17.02.23 13-00 по 17.02.23 16-30 | ВЛ-0,4 кВ, ГКТП-4-5-1, ф-1 | Тех.прис
Кулундинские МЭС (Табунский УЭС) | с 15.02.23 09-00 по 15.02.23 16-30 | ВЛ-0,4 кВ, КТП-4-5-6, ф-2 | Подрезка крон деревьев
Кулундинский МЭС (Михайловский УЭС) | с 01.02.23 08-00 по 01.02.23 17-00 | ВЛ-0,4 кВ, ГКТП-26-11-1, ф-1,2 | Обрезка крон деревьев
Кулундинский МЭС (Михайловский УЭС) | с 02.02.23 08-00 по 02.02.23 17-00 | ВЛ-0,4 кВ, ГКТП-26-4-10, ф-4 | Обрезка крон деревьев
Кулундинский МЭС (Михайловский УЭС) | с 03.02.23 08-00 по 03.02.23 17-00 | ВЛ-0,4 кВ, ГКТП-26-4-13, ф-1 | Обрезка крон деревьев
Кулундинский МЭС (Михайловский УЭС) | с 06.02.23 08-00 по 06.02.23 17-00 | ВЛ-0,4 кВ, ГКТП-26-4-14, ф-3 | Обрезка крон деревьев
Кулундинский МЭС (Михайловский УЭС) | с 07.02.23 08-00 по 07.02.23 17-00 | ВЛ-0,4 кВ, ГКТП-26-4-4, ф-1 | Обрезка крон деревьев
Кулундинский МЭС (Михайловский УЭС) | с 08.02.23 08-00 по 08.02.23 17-00 | ВЛ-0,4 кВ, ГКТП-26-5-13, ф-4 | Обрезка крон деревьев
Кулундинский МЭС (Михайловский УЭС) | с 09.02.23 08-00 по 09.02.23 17-00 | ВЛ-0,4 кВ, ГКТП-26-5-29, ф-3 | Обрезка крон деревьев
Кулундинский МЭС (Михайловский УЭС) | с 10.02.23 08-00 по 10.02.23 17-00 | ВЛ-0,4 кВ, ЗТП-26-5-11, ф-3 | Обрезка крон деревьев
Кулундинский МЭС (Михайловский УЭС) | с 13.02.23 08-00 по 13.02.23 17-00 | ВЛ-0,4 кВ, ЗТП-26-5-5, ф-2 | Обрезка крон деревьев
Кулундинский МЭС (Михайловский УЭС) | с 14.02.23 08-00 по 14.02.23 17-00 | ВЛ-0,4 кВ, КТП-26-11-3, ф-2 | Обрезка крон деревьев
Кулундинский МЭС (Михайловский УЭС) | с 15.02.23 08-00 по 15.02.23 17-00 | ВЛ-0,4 кВ, КТП-26-5-18, ф-2 | Обрезка крон деревьев
Кулундинский МЭС (Михайловский УЭС) | с 16.02.23 08-00 по 16.02.23 17-00 | ВЛ-0,4 кВ, ЗТП-26-4-12, ф-1 | Обрезка крон деревьев
Кулундинский МЭС (Михайловский УЭС) | с 17.02.23 08-00 по 17.02.23 17-00 | ВЛ-0,4 кВ, ЗТП-26-5-11, ф-1 | Обрезка крон деревьев
Кулундинский МЭС (Михайловский УЭС) | с 20.02.23 08-00 по 20.02.23 17-00 | ВЛ-0,4 кВ, КТП-26-4-1, ф-3 | Обрезка крон деревьев
Кулундинский МЭС (Михайловский УЭС) | с 21.02.23 08-00 по 21.02.23 17-00 | ВЛ-0,4 кВ, КТП-26-5-12, ф-1 | Обрезка крон деревьев
Кулундинский МЭС (Михайловский УЭС) | с 27.02.23 08-00 по 27.02.23 17-00 | ВЛ-0,4 кВ, КТП-26-5-9, ф-4 | Обрезка крон деревьев
Кулундинский МЭС (Михайловский УЭС) | с 28.02.23 08-00 по 28.02.23 17-00 | ВЛ-0,4 кВ, ГКТП-26-4-13, ф-2 | Обрезка крон деревьев
Новоалтайские МЭС
Плановые работы на электрооборудовании 6-35 кВ с отключением потребителей
Наименование филиала (участка) | Дата/Время нач./окон.работ | Объект отключения (наименование ВЛ/КЛ) | Наименование работ
Новоалтайские МЭС (Новоалтайский РЭС) | с 01.02.23 08-30 по 01.02.23 17-00 | ВЛ-10 кВ, Л-10 от ЦРП "ЭЧС" яч.8 (без напряжения 1 ТП 14%) | Ремонт РКТП-87
Новоалтайские МЭС (Новоалтайский РЭС) | с 02.02.23 08-30 по 02.02.23 17-00 | РУ-10 кВ, РП-2, яч.17 (без отключения потребителей) | Настройка и регулировка РЗиА
Новоалтайские МЭС (Новоалтайский РЭС) | с 07.02.23 08-30 по 07.02.23 17-00 | РУ-10 кВ, РП-2, яч.18 (без отключения потребителей) | Настройка и регулировка РЗиА
Новоалтайские МЭС (Новоалтайский РЭС) | с 09.02.23 08-30 по 09.02.23 17-00 | РУ-10 кВ, РП-2, яч.8 (без отключения потребителей) | Настройка и регулировка РЗиА
Новоалтайские МЭС (Новоалтайский РЭС) | с 14.02.23 08-30 по 14.02.23 17-00 | РУ-10 кВ, РП-2, яч.6 (без отключения потребителей) | Настройка и регулировка РЗиА
Новоалтайские МЭС (Новоалтайский РЭС) | с 16.02.23 08-30 по 16.02.23 17-00 | РУ-10 кВ, РП-2, яч.10 (без отключения потребителей) | Настройка и регулировка РЗиА
Новоалтайские МЭС (Новоалтайский РЭС) | с 21.02.23 08-30 по 21.02.23 17-00 | РУ-10 кВ, РП-2, яч.16 (без отключения потребителей) | Настройка и регулировка РЗиА
Плановые работы на электрооборудовании 0,4 кВ с отключением потребителей
Наименование филиала (участка) | Дата/Время нач./окон.работ | Объект отключения (наименование КТП, № фидера) | Наименование работ
Новоалтайские МЭС (Новоалтайский РЭС) | с 02.02.23 08-30 по 02.02.23 17-00 | ВЛ-0,4 кВ от КТП-100, Ф-1 | Вырезка ДКР в охранной зоне ВЛ-0,4кВ, демонтаж опор.
Новоалтайские МЭС (Новоалтайский РЭС) | с 02.02.23 08-30 по 02.02.23 17-00 | ВЛ-0,4 кВ от КТП-100, Ф-2 | Вырезка ДКР в охранной зоне ВЛ-0,4кВ, демонтаж опор.
Новоалтайские МЭС (Новоалтайский РЭС) | с 06.02.23 08-30 по 06.02.23 17-00 | ВЛ-0,4 кВ от КТП-100, Ф-3 | Вырезка ДКР в охранной зоне ВЛ-0,4кВ, демонтаж опор.
Новоалтайские МЭС (Новоалтайский РЭС) | с 07.02.23 08-30 по 07.02.23 17-00 | ВЛ-0,4 кВ от КТП-129, Ф-1 | Вырезка ДКР в охранной зоне ВЛ-0,4кВ
Новоалтайские МЭС (Новоалтайский РЭС) | с 07.02.23 08-30 по 07.02.23 17-00 | ВЛ-0,4 кВ от КТП-52, Ф-3 | Вырезка ДКР в охранной зоне ВЛ-0,4кВ
Новоалтайские МЭС (Новоалтайский РЭС) | с 09.02.23 08-30 по 09.02.23 17-00 | ВЛ-0,4 кВ от ГКТП-139, Ф-2 | Вырезка ДКР в охранной зоне ВЛ-0,4кВ
Новоалтайские МЭС (Новоалтайский РЭС) | с 09.02.23 08-30 по 09.02.23 17-00 | ВЛ-0,4 кВ от ГКТП-139, Ф-4 | Вырезка ДКР в охранной зоне ВЛ-0,4кВ
Новоалтайские МЭС (Новоалтайский РЭС) | с 09.02.23 08-30 по 09.02.23 17-00 | ВЛ-0,4 кВ от ТП-13, Ф-5 | Вырезка ДКР в охранной зоне ВЛ-0,4кВ
Новоалтайские МЭС (Новоалтайский РЭС) | с 13.02.23 08-30 по 13.02.23 17-00 | ВЛ-0,4 кВ от ГКТП-21, Ф-1 | Вырезка ДКР в охранной зоне ВЛ-0,4кВ
Новоалтайские МЭС (Новоалтайский РЭС) | с 13.02.23 08-30 по 13.02.23 17-00 | ВЛ-0,4 кВ от ГКТП-21, Ф-2 | Вырезка ДКР в охранной зоне ВЛ-0,4кВ
Новоалтайские МЭС (Новоалтайский РЭС) | с 13.02.23 08-30 по 13.02.23 17-00 | ВЛ-0,4 кВ от ГКТП-21, Ф-3 | Вырезка ДКР в охранной зоне ВЛ-0,4кВ
Новоалтайские МЭС (Новоалтайский РЭС) | с 13.02.23 08-30 по 13.02.23 17-00 | ВЛ-0,4 кВ от ГКТП-21, Ф-4 | Вырезка ДКР в охранной зоне ВЛ-0,4кВ
Новоалтайские МЭС (Новоалтайский РЭС) | с 14.02.23 08-30 по 14.02.23 17-00 | ВЛ-0,4 кВ от КТП-54, Ф-2 | Вырезка ДКР в охранной зоне ВЛ-0,4кВ
Новоалтайские МЭС (Новоалтайский РЭС) | с 14.02.23 08-30 по 14.02.23 17-00 | ВЛ-0,4 кВ от КТП-4, Ф-4 | Вырезка ДКР в охранной зоне ВЛ-0,4кВ
Новоалтайские МЭС (Новоалтайский РЭС) | с 14.02.23 08-30 по 14.02.23 17-00 | ВЛ-0,4 кВ от ГКТП-26, Ф-1 | Вырезка ДКР в охранной зоне ВЛ-0,4кВ
Новоалтайские МЭС (Новоалтайский РЭС) | с 14.02.23 08-30 по 14.02.23 17-00 | ВЛ-0,4 кВ от ГКТП-26, Ф-2 | Вырезка ДКР в охранной зоне ВЛ-0,4кВ
Новоалтайские МЭС (Новоалтайский РЭС) | с 14.02.23 08-30 по 14.02.23 17-00 | ВЛ-0,4 кВ от ГКТП-26, Ф-3 | Вырезка ДКР в охранной зоне ВЛ-0,4кВ
Новоалтайские МЭС (Новоалтайский РЭС) | с 15.02.23 08-30 по 15.02.23 17-00 | ВЛ-0,4 кВ от ГКТП-19, Ф-3 | Выправка опоры 0,4кВ
Новоалтайские МЭС (Новоалтайский РЭС) | с 15.02.23 08-30 по 15.02.23 17-00 | ВЛ-0,4 кВ от ТП-131, Ф-6 | Установка ж/б приставки на опору 0,4кВ
Новоалтайские МЭС (Новоалтайский РЭС) | с 15.02.23 08-30 по 15.02.23 17-00 | ВЛ-0,4 кВ от ГКТП-15, Ф-1 | Вырезка ДКР в охранной зоне ВЛ-0,4кВ
Новоалтайские МЭС (Новоалтайский РЭС) | с 15.02.23 08-30 по 15.02.23 17-00 | ВЛ-0,4 кВ от ГКТП-15, Ф-2 | Вырезка ДКР в охранной зоне ВЛ-0,4кВ
Новоалтайские МЭС (Новоалтайский РЭС) | с 15.02.23 08-30 по 15.02.23 17-00 | ВЛ-0,4 кВ от ГКТП-15, Ф-3 | Вырезка ДКР в охранной зоне ВЛ-0,4кВ
Новоалтайские МЭС (Новоалтайский РЭС) | с 15.02.23 08-30 по 15.02.23 17-00 | ВЛ-0,4 кВ от ГКТП-15, Ф-4 | Вырезка ДКР в охранной зоне ВЛ-0,4кВ
Новоалтайские МЭС (Новоалтайский РЭС) | с 16.02.23 08-30 по 16.02.23 17-00 | ВЛ-0,4 кВ от ГКТП-37, Ф-1 | Вырезка ДКР в охранной зоне ВЛ-0,4кВ
Новоалтайские МЭС (Новоалтайский РЭС) | с 16.02.23 08-30 по 16.02.23 17-00 | ВЛ-0,4 кВ от ГКТП-37, Ф-3 | Вырезка ДКР в охранной зоне ВЛ-0,4кВ
Новоалтайские МЭС (Новоалтайский РЭС) | с 16.02.23 08-30 по 16.02.23 17-00 | ВЛ-0,4 кВ от ГКТП-37, Ф-4 | Вырезка ДКР в охранной зоне ВЛ-0,4кВ
Новоалтайские МЭС (Новоалтайский РЭС) | с 20.02.23 08-30 по 20.02.23 17-00 | ВЛ-0,4 кВ от ГКТП-37, Ф-1 | Вырезка ДКР в охранной зоне ВЛ-0,4кВ
Новоалтайские МЭС (Новоалтайский РЭС) | с 20.02.23 08-30 по 20.02.23 17-00 | ВЛ-0,4 кВ от ГКТП-37, Ф-3 | Вырезка ДКР в охранной зоне ВЛ-0,4кВ
Новоалтайские МЭС (Новоалтайский РЭС) | с 20.02.23 08-30 по 20.02.23 17-00 | ВЛ-0,4 кВ от ГКТП-37, Ф-4 | Вырезка ДКР в охранной зоне ВЛ-0,4кВ
Новоалтайские МЭС (Новоалтайский РЭС) | с 21.02.23 08-30 по 21.02.23 17-00 | ВЛ-0,4 кВ от КТП-110, Ф-1 | Вырезка ДКР в охранной зоне ВЛ-0,4кВ
Новоалтайские МЭС (Новоалтайский РЭС) | с 21.02.23 08-30 по 21.02.23 17-00 | ВЛ-0,4 кВ от КТП-110, Ф-2 | Вырезка ДКР в охранной зоне ВЛ-0,4кВ
Новоалтайские МЭС (Новоалтайский РЭС) | с 21.02.23 08-30 по 21.02.23 17-00 | ВЛ-0,4 кВ от КТП-110, Ф-3 | Вырезка ДКР в охранной зоне ВЛ-0,4кВ
Новоалтайские МЭС (Новоалтайский РЭС) | с 21.02.23 08-30 по 21.02.23 17-00 | ВЛ-0,4 кВ от КТП-110, Ф-4 | Вырезка ДКР в охранной зоне ВЛ-0,4кВ
Новоалтайские МЭС (Новоалтайский РЭС) | с 22.02.23 08-30 по 22.02.23 17-00 | ВЛ-0,4 кВ от КТП-110, Ф-1 | Вырезка ДКР в охранной зоне ВЛ-0,4кВ
Новоалтайские МЭС (Новоалтайский РЭС) | с 22.02.23 08-30 по 22.02.23 17-00 | ВЛ-0,4 кВ от КТП-110, Ф-2 | Вырезка ДКР в охранной зоне ВЛ-0,4кВ
Новоалтайские МЭС (Новоалтайский РЭС) | с 22.02.23 08-30 по 22.02.23 17-00 | ВЛ-0,4 кВ от КТП-110, Ф-3 | Вырезка ДКР в охранной зоне ВЛ-0,4кВ
Новоалтайские МЭС (Новоалтайский РЭС) | с 22.02.23 08-30 по 22.02.23 17-00 | ВЛ-0,4 кВ от КТП-110, Ф-4 | Вырезка ДКР в охранной зоне ВЛ-0,4кВ
Новоалтайские МЭС (Новоалтайский РЭС) | с 27.02.23 08-30 по 27.02.23 17-00 | ВЛ-0,4 кВ от ГКТП-190, Ф-1 | Вырезка ДКР в охранной зоне ВЛ-0,4кВ
Новоалтайские МЭС (Новоалтайский РЭС) | с 27.02.23 08-30 по 27.02.23 17-00 | ВЛ-0,4 кВ от ГКТП-190, Ф-2 | Вырезка ДКР в охранной зоне ВЛ-0,4кВ
Новоалтайские МЭС (Новоалтайский РЭС) | с 27.02.23 08-30 по 27.02.23 17-00 | ВЛ-0,4 кВ от ГКТП-190, Ф-3 | Вырезка ДКР в охранной зоне ВЛ-0,4кВ
Новоалтайские МЭС (Новоалтайский РЭС) | с 28.02.23 08-30 по 28.02.23 17-00 | ВЛ-0,4 кВ от ГКТП-190, Ф-1 | Вырезка ДКР в охранной зоне ВЛ-0,4кВ
Новоалтайские МЭС (Новоалтайский РЭС) | с 28.02.23 08-30 по 28.02.23 17-00 | ВЛ-0,4 кВ от ГКТП-190, Ф-2 | Вырезка ДКР в охранной зоне ВЛ-0,4кВ
Новоалтайские МЭС (Новоалтайский РЭС) | с 28.02.23 08-30 по 28.02.23 17-00 | ВЛ-0,4 кВ от ГКТП-190, Ф-3 | Вырезка ДКР в охранной зоне ВЛ-0,4кВ
Новоалтайские МЭС (Тальменский УЭС) | с 01.02.23 08-30 по 01.02.23 17-00 | ВЛ-0,4 кВ, КТП-1-67, Ф-1 | Тех. прис. № 108533/22-01 с Малыгиной В.Н. р.п. Тальменка, ул. Нагорная, д. 65
Новоалтайские МЭС (Тальменский УЭС) | с 02.02.23 08-30 по 02.02.23 17-00 | ВЛ-0,4 кВ, КТП-2-64, Ф-2 | Расчистка охранной зоны ВЛ от поросли деревьев и кустарника.
Новоалтайские МЭС (Тальменский УЭС) | с 03.02.23 08-30 по 03.02.23 17-00 | ВЛ-0,4 кВ, КТП-2-64, Ф-3 | Расчистка охранной зоны ВЛ от поросли деревьев и кустарника.
Новоалтайские МЭС (Тальменский УЭС) | с 06.02.23 08-30 по 06.02.23 17-00 | ВЛ-0,4 кВ, КТП-2-64, Ф-4 | Расчистка охранной зоны ВЛ от поросли деревьев и кустарника.
Новоалтайские МЭС (Тальменский УЭС) | с 07.02.23 08-30 по 07.02.23 17-00 | ВЛ-0,4 кВ, КТП-3-22, Ф-1 | Расчистка охранной зоны ВЛ от поросли деревьев и кустарника.
Новоалтайские МЭС (Тальменский УЭС) | с 08.02.23 08-30 по 08.02.23 17-00 | ВЛ-0,4 кВ, КТП-32-2-4, Ф-1 | Расчистка охранной зоны ВЛ от поросли деревьев и кустарника.
Новоалтайские МЭС (Тальменский УЭС) | с 09.02.23 08-30 по 09.02.23 17-00 | ВЛ-0,4 кВ, КТП-32-2-4, Ф-2 | Расчистка охранной зоны ВЛ от поросли деревьев и кустарника.
Новоалтайские МЭС (Тальменский УЭС) | с 10.02.23 08-30 по 10.02.23 17-00 | ВЛ-0,4 кВ, КТП-32-2-4, Ф-3 | Расчистка охранной зоны ВЛ от поросли деревьев и кустарника.
Новоалтайские МЭС (Тальменский УЭС) | с 13.02.23 08-30 по 13.02.23 17-00 | ВЛ-0,4 кВ, КТП-32-2-7, Ф-1 | Расчистка охранной зоны ВЛ от поросли деревьев и кустарника.
Новоалтайские МЭС (Тальменский УЭС) | с 14.02.23 08-30 по 14.02.23 17-00 | ВЛ-0,4 кВ, КТП-32-2-7, Ф-2 | Расчистка охранной зоны ВЛ от поросли деревьев и кустарника.
Новоалтайские МЭС (Тальменский УЭС) | с 15.02.23 08-30 по 15.02.23 17-00 | ВЛ-0,4 кВ, КТП-32-2-7, Ф-3 | Расчистка охранной зоны ВЛ от поросли деревьев и кустарника.
Новоалтайские МЭС (Тальменский УЭС) | с 16.02.23 08-30 по 16.02.23 17-00 | ВЛ-0,4 кВ, КТП-3-23, Ф-1 | Расчистка охранной зоны ВЛ от поросли деревьев и кустарника.
Новоалтайские МЭС (Тальменский УЭС) | с 17.02.23 08-30 по 17.02.23 17-00 | ВЛ-0,4 кВ, КТП-3-23, Ф-2 | Расчистка охранной зоны ВЛ от поросли деревьев и кустарника.
Новоалтайские МЭС (Тальменский УЭС) | с 20.02.23 08-30 по 20.02.23 17-00 | ВЛ-0,4 кВ, КТП-3-23, Ф-3 | Расчистка охранной зоны ВЛ от поросли деревьев и кустарника.
Новоалтайские МЭС (Тальменский УЭС) | с 21.02.23 08-30 по 21.02.23 17-00 | ВЛ-0,4 кВ, КТП-5-17, Ф-1 | Расчистка охранной зоны ВЛ от поросли деревьев и кустарника.
Новоалтайские МЭС (Тальменский УЭС) | с 22.02.23 08-30 по 22.02.23 17-00 | ВЛ-0,4 кВ, КТП-5-17, Ф-2 | Расчистка охранной зоны ВЛ от поросли деревьев и кустарника.
Новоалтайские МЭС (Тальменский УЭС) | с 27.02.23 08-30 по 27.02.23 17-00 | ВЛ-0,4 кВ, КТП-5-18, Ф-1 | Расчистка охранной зоны ВЛ от поросли деревьев и кустарника.
Новоалтайские МЭС (Тальменский УЭС) | с 28.02.23 08-30 по 28.02.23 17-00 | ВЛ-0,4 кВ, КТП-6-43, Ф-2 | Расчистка охранной зоны ВЛ от поросли деревьев и кустарника.
Рубцовские МЭС
Плановые работы на электрооборудовании 6-35 кВ с отключением потребителей
Наименование филиала (участка) | Дата/Время нач./окон.работ | Объект отключения (наименование ВЛ/КЛ) | Наименование работ
Рубцовские МЭС (Новоегорьевский УЭС) | с 01.02.23 09-00 по 01.02.23 13-00 | ВЛ-10 кВ, Л-32-9 от ПС-32 "Новоегорьевская" яч.17 (без напряжения 4% 1 ТП) | Испытание оборудования к грозовому сезону КТП-32-9-2
Рубцовские МЭС (Новоегорьевский УЭС) | с 01.02.23 13-00 по 01.02.23 17-00 | ВЛ-10 кВ, Л-32-9 от ПС-32 "Новоегорьевская" яч.17 (без напряжения 4% 1 ТП) | Испытание оборудования к грозовому сезону КТП-32-9-11
Рубцовские МЭС (Рубцовский РЭС) | с 01.02.22 08-00 по 01.02.22 17-00 | КЛ-6 кВ, Л-5-12 от ПС-5 "Алей" яч.12 (без отключения потребителей) | Проверка РЗиА РП-4 яч.6
Рубцовские МЭС (Рубцовский РЭС) | с 01.02.23 08-00 по 01.02.23 12-00 | КЛ-6 кВ, Л-104-10 от ПС-104 "АСМ" яч.10 (без напряжения 8% 1 ТП) | Установка ПУ ТП-105 Ф-3
Рубцовские МЭС (Новоегорьевский УЭС) | с 02.02.23 09-00 по 02.02.23 13-00 | ВЛ-10 кВ, Л-32-7 от ПС-32 "Новоегорьевская" яч.1 (без напряжения 10% 1 ТП) | Испытание оборудования к грозовому сезону КТП-32-7-33
Рубцовские МЭС (Новоегорьевский УЭС) | с 02.02.23 13-00 по 02.02.23 17-00 | ВЛ-10 кВ, Л-32-7 от ПС-32 "Новоегорьевская" яч.1 (без напряжения 10% 1 ТП) | Испытание оборудования к грозовому сезону КТП-32-7-38
Рубцовские МЭС (Рубцовский РЭС) | с 02.02.22 08-00 по 02.02.22 17-00 | КЛ-6 кВ, Л-102-25 от ПС-102 "АЛТТРАК-2" яч.25 (без отключения потребителей) | Испытание оборудования к грозовому сезону РП-10 яч.13
Рубцовские МЭС (Рубцовский РЭС) | с 02.02.22 08-00 по 02.02.22 17-00 | КЛ-6 кВ, Л-4-34 от ПС-4 "Набережная" яч.34 (без напряжения 13% 1 ТП) | Установка ПУ ТП-418 Т-1
Рубцовские МЭС (Шипуновский УЭС) | с 02.02.23 09-00 по 02.02.23 14-00 | ВЛ-10 кВ, Л-24-4 от ПС-24 "Шипуновская" яч.2 (без напряжения 6% 1 ТП) | Чистка оборудования КТП-24-4-13
Рубцовские МЭС (Новоегорьевский УЭС) | с 03.02.23 13-00 по 03.02.23 16-00 | ВЛ-10 кВ, Л-32-9 от ПС-32 "Новоегорьевская" яч.17 (без напряжения 4% 1 ТП) | ППР-2023 КТП-32-9-28
Рубцовские МЭС (Рубцовский РЭС) | с 03.02.22 08-00 по 03.02.22 16-00 | КЛ-6 кВ, Л-102-25 от ПС-102 "АЛТТРАК-2" яч.25 (без отключения потребителей) | Испытание оборудования к грозовому сезону РП-10 яч.7
Рубцовские МЭС (Рубцовский РЭС) | с 03.02.22 08-00 по 03.02.22 16-00 | КЛ-6 кВ, Л-104-38 от ПС-104 "АСМ" яч.38 (без напряжения 10% 1 ТП) | Установка ПУ ТП-404А
Рубцовские МЭС (Волчихинский УЭС) | с 06.02.23 09-00 по 06.02.23 13-00 | ВЛ-10 кВ, Л-25-2 от ПС-25 "Волчихинская" яч.7 (без напряжения 3% 1 ТП) | Испытание оборудования к грозовому сезону КТП-25-2-3
Рубцовские МЭС (Волчихинский УЭС) | с 06.02.23 13-00 по 06.02.23 17-00 | ВЛ-10 кВ, Л-25-2 от ПС-25 "Волчихинская" яч.7 (без напряжения 3% 1 ТП) | Испытание оборудования к грозовому сезону КТП-25-2-4
Рубцовские МЭС (Новоегорьевский УЭС) | с 06.02.23 09-00 по 06.02.23 13-00 | ВЛ-10 кВ, Л-32-9 от ПС-32 "Новоегорьевская" яч.17 (без напряжения 4% 1 ТП) | ППР-2023 КТП-32-9-17
Рубцовские МЭС (Новоегорьевский УЭС) | с 06.02.23 13-00 по 06.02.23 17-00 | ВЛ-10 кВ, Л-32-6 от ПС-32 "Новоегорьевская" яч.16 (без напряжения 6% 1 ТП) | ППР-2023 КТП-32-6-10
Рубцовские МЭС (Рубцовский РЭС) | с 06.02.23 08-00 по 06.02.23 17-00 | КЛ-6 кВ, Л-103-47 от ПС-103 "Алтайвагон" яч.47 (без отключения потребителей) | Проверка РЗиА РП-4 яч.13
Рубцовские МЭС (Рубцовский РЭС) | с 06.02.23 08-00 по 06.02.23 12-00 | КЛ-6 кВ, Л-4-24 от ПС-4 "Набережная" яч.24 (без напряжения 11% 1 ТП) | Установка ПУ ТП-334 Т-2
Рубцовские МЭС (Рубцовский РЭС) | с 06.02.23 13-00 по 06.02.23 17-00 | КЛ-6 кВ, Л-4-10 от ПС-4 "Набережная" яч.10 (без напряжения 14% 1 ТП) | Установка ПУ ТП-334 Т-1
Рубцовские МЭС (Шипуновский УЭС) | с 06.02.23 09-00 по 06.02.23 14-00 | ВЛ-10 кВ, Л-24-3 от ПС-24 "Шипуновская" яч.6 (без напряжения 3% 1 ТП) | Чистка оборудования КТП-24-3-8
Рубцовские МЭС (Волчихинский УЭС) | с 07.02.23 09-00 по 07.02.23 13-00 | ВЛ-10 кВ, Л-25-2 от ПС-25 "Волчихинская" яч.7 (без напряжения 3% 1 ТП) | Испытание оборудования к грозовому сезону КТП-25-2-17
Рубцовские МЭС (Волчихинский УЭС) | с 07.02.23 13-00 по 07.02.23 17-00 | ВЛ-10 кВ, Л-25-2 от ПС-25 "Волчихинская" яч.7 (без напряжения 3% 1 ТП) | Испытание оборудования к грозовому сезону КТП-25-2-18
Рубцовские МЭС (Волчихинский УЭС) | с 07.02.23 13-00 по 07.02.23 17-00 | ВЛ-10 кВ, Л-25-7 от ПС-25 "Волчихинская" яч.2 (без напряжения 4% 1 ТП) | Испытание оборудования к грозовому сезону КТП-25-7-4
Рубцовские МЭС (Рубцовский РЭС) | с 07.02.23 08-00 по 07.02.23 17-00 | КЛ-6 кВ, Л-4-10 от ПС-4 "Набережная" яч.10 (без напряжения 14% 1 ТП) | Установка ПУ ТП-418 Т-2
Рубцовские МЭС (Шипуновский УЭС) | с 07.02.23 09-00 по 07.02.23 14-00 | ВЛ-10 кВ, Л-24-3 от ПС-24 "Шипуновская" яч.6 (без напряжения 3% 1 ТП) | Чистка оборудования КТП-24-3-9
Рубцовские МЭС (Новоегорьевский УЭС) | с 07.02.23 09-00 по 07.02.23 13-00 | ВЛ-10 кВ, Л-32-9 от ПС-32 "Новоегорьевская" яч.17 (без напряжения 4% 1 ТП) | ППР-2023 КТП-32-9-28
Рубцовские МЭС (Новоегорьевский УЭС) | с 07.02.23 13-00 по 07.02.23 17-00 | ВЛ-10 кВ, Л-32-6 от ПС-32 "Новоегорьевская" яч.16 (без напряжения 6% 1 ТП) | ППР-2023 КТП-32-6-16
Рубцовские МЭС (Волчихинский УЭС) | с 08.02.23 13-00 по 08.02.23 17-00 | ВЛ-10 кВ, Л-25-2 от ПС-25 "Волчихинская" яч.7 (без напряжения 3% 1 ТП) | Испытание оборудования к грозовому сезону КТП-25-2-15
Рубцовские МЭС (Волчихинский УЭС) | с 08.02.23 13-00 по 08.02.23 17-00 | ВЛ-10 кВ, Л-25-7 от ПС-25 "Волчихинская" яч.2 (без напряжения 4% 1 ТП) | Испытание оборудования к грозовому сезону КТП-25-7-13
Рубцовские МЭС (Рубцовский РЭС) | с 08.02.22 08-00 по 08.02.22 17-00 | КЛ-6 кВ, Л-5-10 от ПС-5 "Алей" яч.10 (без отключения потребителей) | Проверка РЗиА РП-4 яч.22
Рубцовские МЭС (Рубцовский РЭС) | с 08.02.22 08-00 по 08.02.22 17-00 | КЛ-6 кВ, Л-4-10 от ПС-4 "Набережная" яч.10 (без напряжения 14% 1 ТП) | Установка ПУ ТП-105 Ф-5
Рубцовские МЭС (Шипуновский УЭС) | с 08.02.23 09-00 по 08.02.23 14-00 | ВЛ-10 кВ, Л-24-3 от ПС-24 "Шипуновская" яч.6 (без напряжения 3% 1 ТП) | Чистка оборудования КТП-24-3-10
Рубцовские МЭС (Рубцовский РЭС) | с 09.02.22 08-00 по 09.02.22 17-00 | КЛ-6 кВ, Л-102-20 от ПС-102 "АЛТТРАК-2" яч.20 (без отключения потребителей) | Испытание оборудования к грозовому сезону РП-10 яч.5
Рубцовские МЭС (Шипуновский УЭС) | с 09.02.23 09-00 по 09.02.23 14-00 | ВЛ-10 кВ, Л-24-3 от ПС-24 "Шипуновская" яч.6 (без напряжения 3% 1 ТП) | Чистка оборудования КТП-24-3-14
Рубцовские МЭС (Рубцовский РЭС) | с 10.02.22 08-00 по 10.02.22 17-00 | КЛ-6 кВ, Л-102-25 от ПС-102 "АЛТТРАК-2" яч.25 (без отключения потребителей) | Испытание оборудования к грозовому сезону РП-10 яч.17
Рубцовские МЭС (Рубцовский РЭС) | с 10.02.22 08-00 по 10.02.22 17-00 | КЛ-6 кВ, Л-4-10 от ПС-4 "Набережная" яч.10 (без напряжения 14% 1 ТП) | Установка ПУ ТП-105 Ф-6
Рубцовские МЭС (Угловский УЭС) | с 10.02.23 09-00 по 10.02.23 16-00 | ВЛ-10 кВ, Л-27-3 от ПС-27 "Угловская" яч.6 (без напряжения 5% 1 ТП) | Замена ПУ КТП-27-3-22
Рубцовские МЭС (Шипуновский УЭС) | с 10.02.23 09-00 по 10.02.23 14-00 | ВЛ-10 кВ, Л-24-4 от ПС-24 "Шипуновская" яч.2 (без напряжения 6% 1 ТП) | Чистка оборудования КТП-24-4-9
Рубцовские МЭС (Рубцовский РЭС) | с 13.02.22 08-00 по 13.02.22 17-00 | КЛ-6 кВ, Л-102-25 от ПС-102 "АЛТТРАК-2" яч.25 (без отключения потребителей) | Испытание оборудования к грозовому сезону РП-10 яч.15
Рубцовские МЭС (Рубцовский РЭС) | с 13.02.22 08-00 по 13.02.22 17-00 | КЛ-6 кВ, Л-102-25 от ПС-102 "АЛТТРАК-2" яч.25 (без отключения потребителей) | Испытание оборудования к грозовому сезону РП-10 яч.23
Рубцовские МЭС (Рубцовский РЭС) | с 13.02.22 08-00 по 13.02.22 17-00 | КЛ-6 кВ, Л-5-8 от ПС-5 "Алей" яч.8 (без отключения потребителей) | Ремонт привода В Л 12-10 РП-12 яч.10
Рубцовские МЭС (Рубцовский РЭС) | с 14.02.22 08-00 по 14.02.22 17-00 | КЛ-6 кВ, Л-5-12 от ПС-5 "Алей" яч.12 (без отключения потребителей) | Проверка РЗиА РП-4 яч.8
Рубцовские МЭС (Рубцовский РЭС) | с 14.02.22 08-00 по 14.02.22 17-00 | КЛ-6 кВ, Л-5-8 от ПС-5 "Алей" яч.8 (без отключения потребителей) | Ремонт привода В Л 12-8, замена масла РП-12 яч.8
Рубцовские МЭС (Угловский УЭС) | с 14.02.23 10-00 по 14.02.23 17-00 | ВЛ-10 кВ, Л-27-5 от ПС-27 "Угловская" яч.11 (без напряжения 25% 1 ТП) | Испытание оборудования к грозовому сезону КТП-27-5-4
Рубцовские МЭС (Шипуновский УЭС) | с 14.02.23 14-00 по 14.02.23 17-00 | ВЛ-10 кВ, Л-24-3 от ПС-24 "Шипуновская" яч.6 (без напряжения 3% 1 ТП) | Чистка оборудования КТП-24-4-8
Рубцовские МЭС (Рубцовский РЭС) | с 15.02.22 08-00 по 15.02.22 17-00 | КЛ-6 кВ, Л-20-14 от ПС-20 "Северная" яч.14 (без отключения потребителей) | Проверка ТН РП-4 яч.17
Рубцовские МЭС (Рубцовский РЭС) | с 15.02.22 08-00 по 15.02.22 17-00 | КЛ-6 кВ, Л-5-8 от ПС-5 "Алей" яч.8 (без отключения потребителей) | Ремонт привода В Л 12-2, замена масла РП-12 яч.2
Рубцовские МЭС (Угловский УЭС) | с 15.02.23 09-00 по 15.02.23 13-00 | ВЛ-10 кВ, Л-27-3 от ПС-27 "Угловская" яч.6 (без напряжения 5% 1 ТП) | Испытание оборудования к грозовому сезону КТП-27-3-10
Рубцовские МЭС (Угловский УЭС) | с 15.02.23 13-00 по 15.02.23 17-00 | ВЛ-10 кВ, Л-27-3 от ПС-27 "Угловская" яч.6 (без напряжения 5% 1 ТП) | Испытание оборудования к грозовому сезону КТП-27-2-36
Рубцовские МЭС (Рубцовский РЭС) | с 16.02.23 08-00 по 16.02.23 17-00 | КЛ-6 кВ, Л-102-25 от ПС-102 "АЛТТРАК-2" яч.25 (без отключения потребителей) | Испытание оборудования к грозовому сезону РП-10 яч.19
Рубцовские МЭС (Рубцовский РЭС) | с 16.02.23 08-00 по 16.02.23 17-00 | КЛ-6 кВ, Л-5-19 от ПС-5 "Алей" яч.19 (без отключения потребителей) | Ремонт привода В Л 12-15 РП-12 яч.15
Рубцовские МЭС (Рубцовский РЭС) | с 17.02.23 08-00 по 17.02.23 17-00 | КЛ-6 кВ, Л-102-25 от ПС-102 "АЛТТРАК-2" яч.25 (без отключения потребителей) | Испытание оборудования к грозовому сезону РП-10 яч.21
Рубцовские МЭС (Рубцовский РЭС) | с 17.02.23 08-00 по 17.02.23 17-00 | КЛ-6 кВ, Л-5-19 от ПС-5 "Алей" яч.19 (без отключения потребителей) | Ремонт привода В Л 12-7 РП-12 яч.7
Рубцовские МЭС (Рубцовский РЭС) | с 20.02.23 08-00 по 20.02.23 17-00 | КЛ-6 кВ, Л-20-14 от ПС-20 "Северная" яч.14 (без отключения потребителей) | Проверка ТН РП-4 яч.19
Рубцовские МЭС (Рубцовский РЭС) | с 20.02.23 08-00 по 20.02.23 17-00 | КЛ-6 кВ, Л-5-8 от ПС-5 "Алей" яч.8 (без отключения потребителей) | Ремонт привода В Л 5-8, замена масла РП-12 яч.12
Рубцовские МЭС (Рубцовский РЭС) | с 21.02.23 08-00 по 21.02.23 17-00 | КЛ-6 кВ, Л-102-20 от ПС-102 "АЛТТРАК-2" яч.20 (без отключения потребителей) | Испытание оборудования к грозовому сезону РП-10 яч.1
Рубцовские МЭС (Рубцовский РЭС) | с 21.02.23 08-00 по 21.02.23 17-00 | КЛ-6 кВ, Л-102-20 от ПС-102 "АЛТТРАК-2" яч.20 (без отключения потребителей) | Испытание оборудования к грозовому сезону РП-10 яч.9
Рубцовские МЭС (Рубцовский РЭС) | с 22.02.23 08-00 по 22.02.23 17-00 | КЛ-6 кВ, Л-4-26 от ПС-4 "Набережная" яч.26 (без напряжения 8% 1 ТП) | Испытание оборудования к грозовому сезону ТП-316
Рубцовские МЭС (Рубцовский РЭС) | с 23.02.23 08-00 по 23.02.23 17-00 | КЛ-6 кВ, Л-5-18 от ПС-5 "Алей" яч.18 (без отключения потребителей) | Испытание оборудования к грозовому сезону ТП-174 Т-1
Рубцовские МЭС (Рубцовский РЭС) | с 24.02.23 08-00 по 24.02.23 17-00 | КЛ-6 кВ, Л-5-20 от ПС-5 "Алей" яч.20 (без отключения потребителей) | Испытание оборудования к грозовому сезону ТП-174 Т-2
Рубцовские МЭС (Рубцовский РЭС) | с 27.02.23 08-00 по 27.02.23 17-00 | КЛ-6 кВ, Л-104-10 от ПС-104 "АСМ" яч.10 (без напряжения 8% 1 ТП) | Испытание оборудования к грозовому сезону ТП-400
Рубцовские МЭС (Рубцовский РЭС) | с 27.02.23 08-00 по 27.02.23 17-00 | КЛ-6 кВ, Л-5-19 от ПС-5 "Алей" яч.19 (без отключения потребителей) | Ремонт привода В Л 12-5 РП-12 яч.5
Плановые работы на электрооборудовании 0,4 кВ с отключением потребителей
Наименование филиала (участка) | Дата/Время нач./окон.работ | Объект отключения (наименование КТП, № фидера) | Наименование работ
Рубцовские МЭС (Рубцовский РЭС) | с 01.02.23 09-00 по 01.02.23 17-00 | ВЛ-0,4 кВ, ТП-40, Ф-3 | Обрезка ДКР в пролетах опор №3/1-№3/2, №1/2-№6/1
Рубцовские МЭС (Рубцовский РЭС) | с 01.02.23 09-00 по 01.02.23 17-00 | ВЛ-0,4 кВ, ТП-41, Ф-3 | Обрезка ДКР в пролетах опор №1/4-№1/6, №2/3-№2/4
Рубцовские МЭС (Рубцовский РЭС) | с 02.02.23 09-00 по 02.02.23 17-00 | ВЛ-0,4 кВ, ТП-416, Ф-3 | Обрезка ДКР в пролетах опор №1-№2, №16-№25
Рубцовские МЭС (Рубцовский РЭС) | с 02.02.23 09-00 по 02.02.23 17-00 | ВЛ-0,4 кВ, ТП-44, Ф-3 | Обрезка ДКР в пролетах опор №11-№14
Рубцовские МЭС (Угловский УЭС) | с 02.02.23 09-00 по 02.02.23 17-00 | ВЛ-0,4 кВ, КТП-27-3-40, Ф-3 | Установка ПУ
Рубцовские МЭС (Рубцовский РЭС) | с 03.02.23 09-00 по 03.02.23 16-00 | ВЛ-0,4 кВ, ТП-136, Ф-4 | Обрезка ДКР в пролетах опор №1/1-№1/2, №3/4-№3/5
Рубцовские МЭС (Рубцовский РЭС) | с 03.02.23 09-00 по 03.02.23 16-00 | ВЛ-0,4 кВ, ТП-101, Ф-4 | Обрезка ДКР в пролетах опор №4-№9
Рубцовские МЭС (Угловский УЭС) | с 03.02.23 09-00 по 03.02.23 17-00 | ВЛ-0,4 кВ, КТП-27-3-40, Ф-3 | Установка ПУ
Рубцовские МЭС (Поспелихинский УЭС) | с 06.02.23 08-00 по 06.02.23 17-00 | ВЛ-0,4 кВ, КТП-23-6-9, Ф-2 | Расчистка трассы ВЛ-0,4 кВ
Рубцовские МЭС (Рубцовский РЭС) | с 06.02.23 09-00 по 06.02.23 17-00 | ВЛ-0,4 кВ, ТП-113, Ф-4 | Обрезка ДКР в пролетах опор №1-№9
Рубцовские МЭС (Рубцовский РЭС) | с 06.02.23 09-00 по 06.02.23 17-00 | ВЛ-0,4 кВ, ТП-122, Ф-4 | Обрезка ДКР в пролетах опор №1-№9, №1/3-№1/5
Рубцовские МЭС (Угловский УЭС) | с 06.02.23 09-00 по 06.02.23 17-00 | ВЛ-0,4 кВ, КТП-27-3-2, Ф-2 | Расчистка трассы ВЛ-0,4 кВ
Рубцовские МЭС (Поспелихинский УЭС) | с 07.02.23 08-00 по 07.02.23 17-00 | ВЛ-0,4 кВ, КТП-23-6-20, Ф-4 | Расчистка трассы ВЛ-0,4 кВ
Рубцовские МЭС (Рубцовский РЭС) | с 07.02.23 09-00 по 07.02.23 17-00 | ВЛ-0,4 кВ, ТП-154, Ф-4 | Обрезка ДКР в пролетах опор №3-№18, №2/1-№2/2
Рубцовские МЭС (Рубцовский РЭС) | с 07.02.23 09-00 по 07.02.23 17-00 | ВЛ-0,4 кВ, ТП-163, Ф-4 | Обрезка ДКР в пролетах опор №4-№14, №1/4-№1/4п
Рубцовские МЭС (Угловский УЭС) | с 07.02.23 09-00 по 07.02.23 17-00 | ВЛ-0,4 кВ, КТП-27-3-21, Ф-2 | Расчистка трассы ВЛ-0,4 кВ
Рубцовские МЭС (Поспелихинский УЭС) | с 08.02.23 08-00 по 08.02.23 17-00 | ВЛ-0,4 кВ, КТП-23-7-43, Ф-2 | Расчистка трассы ВЛ-0,4 кВ
Рубцовские МЭС (Рубцовский РЭС) | с 08.02.23 09-00 по 08.02.23 17-00 | ВЛ-0,4 кВ, ТП-171, Ф-4 | Обрезка ДКР в пролетах опор №2-№6, №4-№2/1
Рубцовские МЭС (Рубцовский РЭС) | с 08.02.23 09-00 по 08.02.23 17-00 | ВЛ-0,4 кВ, ТП-189, Ф-4 | Обрезка ДКР в пролетах опор №4/1-№4/2, №2/5-№2/5п
Рубцовские МЭС (Угловский УЭС) | с 08.02.23 09-00 по 08.02.23 17-00 | ВЛ-0,4 кВ, КТП-27-3-10, Ф-2 | Расчистка трассы ВЛ-0,4 кВ
Рубцовские МЭС (Поспелихинский УЭС) | с 09.02.23 08-00 по 09.02.23 17-00 | ВЛ-0,4 кВ, КТП-23-6-13, Ф-3 | Расчистка трассы ВЛ-0,4 кВ
Рубцовские МЭС (Рубцовский РЭС) | с 09.02.23 09-00 по 09.02.23 17-00 | ВЛ-0,4 кВ, ТП-190, Ф-4 | Обрезка ДКР в пролетах опор №2/3-№2/9
Рубцовские МЭС (Рубцовский РЭС) | с 09.02.23 09-00 по 09.02.23 17-00 | ВЛ-0,4 кВ, ТП-195, Ф-4 | Обрезка ДКР в пролетах опор №9-№10, №1/3-№1/4, №3/2-№3/9
Рубцовские МЭС (Угловский УЭС) | с 09.02.23 09-00 по 09.02.23 17-00 | ВЛ-0,4 кВ, КТП-27-3-10, Ф-3 | Расчистка трассы ВЛ-0,4 кВ
Рубцовские МЭС (Поспелихинский УЭС) | с 10.02.23 08-00 по 10.02.23 17-00 | ВЛ-0,4 кВ, КТП-23-7-68, Ф-3 | Расчистка трассы ВЛ-0,4 кВ
Рубцовские МЭС (Рубцовский РЭС) | с 10.02.23 09-00 по 10.02.23 16-00 | ВЛ-0,4 кВ, ТП-210, Ф-4 | Обрезка ДКР в пролетах опор №4-№5
Рубцовские МЭС (Рубцовский РЭС) | с 10.02.23 09-00 по 10.02.23 16-00 | ВЛ-0,4 кВ, ТП-223, Ф-4 | Обрезка ДКР в пролетах опор №3-№12
Рубцовские МЭС (Поспелихинский УЭС) | с 13.02.23 08-00 по 13.02.23 17-00 | ВЛ-0,4 кВ, КТП-23-7-68, Ф-3 | Расчистка трассы ВЛ-0,4 кВ
Рубцовские МЭС (Рубцовский РЭС) | с 13.02.23 09-00 по 13.02.23 17-00 | ВЛ-0,4 кВ, ТП-228, Ф-4 | Обрезка ДКР в пролетах опор №2-№14
Рубцовские МЭС (Рубцовский РЭС) | с 13.02.23 09-00 по 13.02.23 17-00 | ВЛ-0,4 кВ, ТП-230, Ф-4 | Обрезка ДКР в пролетах опор №3-№12-№1/1
Рубцовские МЭС (Поспелихинский УЭС) | с 14.02.23 08-00 по 14.02.23 17-00 | ВЛ-0,4 кВ, КТП-23-7-17, Ф-3 | Расчистка трассы ВЛ-0,4 кВ
Рубцовские МЭС (Рубцовский РЭС) | с 14.02.23 09-00 по 14.02.23 17-00 | ВЛ-0,4 кВ, ТП-234, Ф-4 | Обрезка ДКР в пролетах опор №1-№9, №1/1-№1/9
Рубцовские МЭС (Рубцовский РЭС) | с 14.02.23 09-00 по 14.02.23 17-00 | ВЛ-0,4 кВ, ТП-253, Ф-4 | Обрезка ДКР в пролетах опор №1-№9
Рубцовские МЭС (Поспелихинский УЭС) | с 15.02.23 08-00 по 15.02.23 17-00 | ВЛ-0,4 кВ, КТП-23-7-17, Ф-4 | Расчистка трассы ВЛ-0,4 кВ
Рубцовские МЭС (Рубцовский РЭС) | с 15.02.23 09-00 по 15.02.23 17-00 | ВЛ-0,4 кВ, ТП-301, Ф-4 | Обрезка ДКР в пролетах опор №2-№17, №2/2-№2/3п
Рубцовские МЭС (Рубцовский РЭС) | с 15.02.23 09-00 по 15.02.23 17-00 | ВЛ-0,4 кВ, ТП-302, Ф-4 | Обрезка ДКР в пролетах опор №3-№8, №1/1-№1/5
Рубцовские МЭС (Поспелихинский УЭС) | с 16.02.23 08-00 по 16.02.23 17-00 | ВЛ-0,4 кВ, КТП-23-6-8, Ф-4 | Расчистка трассы ВЛ-0,4 кВ
Рубцовские МЭС (Рубцовский РЭС) | с 16.02.23 09-00 по 16.02.23 17-00 | ВЛ-0,4 кВ, ТП-319, Ф-4 | Обрезка ДКР в пролетах опор №13-№17, №1/1-№1/2
Рубцовские МЭС (Рубцовский РЭС) | с 16.02.23 09-00 по 16.02.23 17-00 | ВЛ-0,4 кВ, ТП-340, Ф-4 | Обрезка ДКР в пролетах опор №3-№15, №1/1-№1/2
Рубцовские МЭС (Поспелихинский УЭС) | с 17.02.23 08-00 по 17.02.23 17-00 | ВЛ-0,4 кВ, КТП-23-6-20, Ф-3 | Расчистка трассы ВЛ-0,4 кВ
Рубцовские МЭС (Рубцовский РЭС) | с 17.02.23 09-30 по 17.02.23 16-00 | ВЛ-0,4 кВ, ТП-398, Ф-4 | Обрезка ДКР в пролетах опор №8-№9, №1/2-№1/3
Рубцовские МЭС (Рубцовский РЭС) | с 17.02.23 09-30 по 17.02.23 16-00 | ВЛ-0,4 кВ, ТП-80, Ф-4 | Обрезка ДКР в пролетах опор №8-№9, №2/3-№2/4
Рубцовские МЭС (Рубцовский РЭС) | с 20.02.23 09-00 по 20.02.23 16-00 | ВЛ-0,4 кВ, ТП-44, Ф-4 | Обрезка ДКР в пролетах опор №2-№8, №16-№20
Рубцовские МЭС (Рубцовский РЭС) | с 20.02.23 09-00 по 20.02.23 16-00 | ВЛ-0,4 кВ, ТП-106, Ф-5 | Обрезка ДКР в пролетах опор №1/1-№1/5, №3-№6
Рубцовские МЭС (Рубцовский РЭС) | с 21.02.23 09-00 по 21.02.23 17-00 | ВЛ-0,4 кВ, ТП-109, Ф-5 | Обрезка ДКР в пролетах опор №3-№24
Рубцовские МЭС (Рубцовский РЭС) | с 21.02.23 09-00 по 21.02.23 17-00 | ВЛ-0,4 кВ, ТП-112, Ф-5 | Обрезка ДКР в пролетах опор №9-№20
Рубцовские МЭС (Рубцовский РЭС) | с 22.02.23 09-00 по 22.02.23 17-00 | ВЛ-0,4 кВ, ТП-218, Ф-5 | Обрезка ДКР в пролетах опор №1-№8
Рубцовские МЭС (Рубцовский РЭС) | с 27.02.23 09-00 по 27.02.23 17-00 | ВЛ-0,4 кВ, ТП-223, Ф-5 | Обрезка ДКР в пролетах опор №3-№11
Рубцовские МЭС (Рубцовский РЭС) | с 27.02.23 09-00 по 27.02.23 17-00 | ВЛ-0,4 кВ, ТП-331, Ф-5 | Обрезка ДКР в пролетах опор №3-№4, №15-№16, №3/1-№3/2
Рубцовские МЭС (Рубцовский РЭС) | с 28.02.23 09-00 по 28.02.23 17-00 | ВЛ-0,4 кВ, ТП-398, Ф-5 | Обрезка ДКР в пролетах опор №4-№15, №1/6-№1/12
Славгородские МЭС
Плановые работы на электрооборудовании 6-35 кВ с отключением потребителей
Наименование филиала (участка) | Дата/Время нач./окон.работ | Объект отключения (наименование ВЛ/КЛ) | Наименование работ
Славгородские МЭС (Верх-Суетский УЭС) | с 01.02.23.11-00 по 01.02.23.17-00 | ТП-10-15-3 | Испытания грозозащиты (РВО)
Славгородские МЭС (Верх-Суетский УЭС) | с 02.02.23.09-00 по 02.02.23.16-00 | ТП-10-15-5. | Испытания грозозащиты (РВО)
Славгородские МЭС (Славгородскии УЭС) | с 06.02.23.09-00 по 06.02.23.17-00 | ТП-32. | Испытания грозозащиты (РВО)
Славгородские МЭС (Славгородскии УЭС) | с 13.02.23.09-00 по 13.02.23.17-00 | ТП-41. | Испытания грозозащиты (РВО)
Славгородские МЭС (Славгородскии УЭС) | с 14.02.23.09-00 по 14.02.23.17-00 | ТП-88. | Испытания грозозащиты (РВО)
Славгородские МЭС (Славгородскии УЭС) | с 20.02.23.09-00 по 20.02.23.17-00 | ТП-11А. | Испытания грозозащиты (РВО)
Славгородские МЭС (Славгородскии УЭС) | с 21.02.23.09-00 по 21.02.23.17-00 | ТП- 14. | Испытания грозозащиты (РВО)
Славгородские МЭС (Славгородскии УЭС) | с 27.02.23.09-00 по 27.02.23.17-00 | ТП-10. | Испытания грозозащиты (РВО)
Славгородские МЭС (Хабарский УЭС) | с 15.02.23.11-00 по 15.02.23.17-00 | ТП-18-19-26. | Испытания грозозащиты (РВО)
Славгородские МЭС (Хабарский УЭС) | с 16.02.23.11-00 по 16.02.23.17-00 | ТП-18-19-27. | Испытания грозозащиты (РВО)
Славгородские МЭС (Славгородскии УЭС) | с 01.02.23.09-00 по 01.02.23.17-00 с 02.02.23.09-00 по 02.02.23.17-00 с 03.02.23.09-00 по 03.02.23.17-00 | ВЛ-10 кВ, Л-2-47 от ПС-2 "Славгородская"яч.47 (Без напряжения 26%, 7 ТП) | Ремонт крыши ТП-61.
Славгородские МЭС (Славгородскии УЭС) | с 15.02.23.09-00 по 15.02.23.17-00 с 17.02.23.09-00 по 17.02.23.17-00 | ВЛ-10 кВ, Л-2-10 от ПС-2 "Славгородская"яч.10 (Без напряжения 8%,3 ТП) | Ремонт крыши ТП-20.
Плановые работы на электрооборудовании 0,4 кВ с отключением потребителей
Наименование филиала (участка) | Дата/Время нач./окон.работ | Объект отключения (наименование КТП, № фидера) | Наименование работ
Славгородские МЭС (Верх-Суетский УЭС) | с 13.02.23 09-00 по 13.02.23 17-00 | ВЛ-0,4 кВ, ТП-10-15-3, Ф-1 | Выпиловка ДКР
Славгородские МЭС (Верх-Суетский УЭС) | с 14.02.23 09-00 по 14.02.23 17-00 | ВЛ-0,4 кВ, ТП-10-15-3, Ф-2 | Выпиловка ДКР
Славгородские МЭС (Верх-Суетский УЭС) | с 14.02.23 09-00 по 14.02.23 17-00 | ВЛ-0,4 кВ, ТП-10-15-4, Ф-2 | Выпиловка ДКР
Славгородские МЭС (Верх-Суетский УЭС) | с 15.02.23 09-00 по 15.02.23 17-00 | ВЛ-0,4 кВ, ТП-10-15-5, Ф-1 | Выпиловка ДКР
Славгородские МЭС (Верх-Суетский УЭС) | с 16.02.23 09-00 по 16.02.23 17-00 | ВЛ-0,4 кВ, ТП-10-15-5, Ф-2 | Выпиловка ДКР
Славгородские МЭС (Верх-Суетский УЭС) | с 16.02.23 09-00 по 16.02.23 17-00 | ВЛ-0,4 кВ, ТП-10-22-5, Ф-2 | Выпиловка ДКР
Славгородские МЭС (Верх-Суетский УЭС) | с 16.02.23 09-00 по 16.02.23 17-00 | ВЛ-0,4 кВ, ТП-10-22-5, Ф-3 | Выпиловка ДКР
Славгородские МЭС (Славгородскии УЭС) | с 01.02.23.09-00 по 01.02.23.17-00 с 02.02.23.09-00 по 02.02.23.17-00 | ВЛ-0,4 кВ, ТП-57, Ф-4 | Реконструкция ВЛ-0.4 кВ.
Славгородские МЭС (Славгородскии УЭС) | с 03.02.23.09-00 по 03.02.23.17-00 | ВЛ-0,4 кВ, ТП-9, Ф-12 | Замена светильников У.О.
Славгородские МЭС (Славгородскии УЭС) | с 06.02.23.09-00 по 06.02.23.17-00 с 07.02.23.09-00 по 07.02.23.17-00 с 08.02.23.09-00 по 08.02.23.17-00 | ВЛ-0,4 кВ, ТП-57, Ф-3 | Реконструкция ВЛ-0.4 кВ.
Славгородские МЭС (Славгородскии УЭС) | с 09.02.23.09-00 по 09.02.23.17-00 | ВЛ-0,4 кВ, ТП-101, Ф-2 | Замена светильников У.О.
Славгородские МЭС (Славгородскии УЭС) | с 10.02.23.09-00 по 10.02.23.17-00 | ВЛ-0,4 кВ, ТП-29, Ф-6 | Замена светильников У.О.
Славгородские МЭС (Славгородскии УЭС) | с 13.02.23.09-00 по 13.02.23.17-00 с 14.02.23.09-00 по 14.02.23.17-00 с 15.02.23.09-00 по 15.02.23.17-00 | ВЛ-0,4 кВ, ТП-57, Ф-1 | Реконструкция ВЛ-0.4 кВ.
Славгородские МЭС (Славгородскии УЭС) | с 16.02.23.09-00 по 16.02.23.17-00 | ВЛ-0,4 кВ, ТП-32, Ф-7 | Замена светильников У.О.
Славгородские МЭС (Славгородскии УЭС) | с 17.02.23.09-00 по 17.02.23.17-00 | ВЛ-0,4 кВ, РП-2, Ф-4 | Замена светильников У.О.
Славгородские МЭС (Славгородскии УЭС) | с 20.02.23.09-00 по 20.02.23.17-00 с 21.02.23.09-00 по 21.02.23.17-00 с 22.02.23.09-00 по 22.02.23.17-00 | ВЛ-0,4 кВ, ТП-57, Ф-2 | Замена светильников У.О.

## Март 2023
План-график ремонтных работ на март 2023 года
Алейские МЭС
Плановые работы на электрооборудовании 6-35 кВ с отключением потребителей
Наименование филиала (участка) | Дата/Время нач./окон.работ | Объект отключения (наименование ВЛ, КЛ, ТП) | Наименование работ | Населенный пункт | Адрес
Алейские МЭС (Усть-Пристанский УЭС) | с 09.03.23 13-00 по 09.03.23 17-00 | ВЛ-10 кВ, Л-11-15 от ПС-11 "Усть-Пристанская" яч. 15 (Без напряпряжения 100%, 18 ТП) | Выпиловка ДКР в охранной зоне ВЛ | с.Усть-Чарышская Пристань | пер Бийский (3-36);пер Восточный(1-23);пер Западный (1-8);пер Инкубаторный (2-15);пер Кооперативный (7-20);пер Кривой (2-8);пер Рабочий (3-18);пер Речной (1-3);пер Самарский (2-15);пер Северный (2-11);пер Сибирский (3-5);пер Спортивный (2-12);пер Строительный (4-12);пер Трудовой (4-32); пер Ударника (28);пер Уральский (3-10);ул 1 Мая (5-159); ул 40 лет Победы (1-22);ул 60 лет Октября (3-12);ул А.Родионова (19-34);ул Алексенцева (23-111);ул Алтайская (1-96);ул Гагарина (36-78);ул Есенина (1-7);ул Заречная (16-50);ул Интернациональная (1-30);ул Ионина (31-94);ул Комсомольская (3-54);ул Королева (60-112);ул Краснооктябрьская (6-117);ул Левачева (3-79);ул Ленина (29-156);ул М.Горького (4-40);ул Мира (1-41);ул Молодежная (7-51); ул Новая (2-5); ул Партизанская (2-57);ул Пионерская (3-34); ул Птухина (36);ул Пушкина (12-99);ул Пятилетка (5-70);ул Садовая (1-46);ул Советская (12-48);ул Социалистическая (1-22);ул Фестивальная (2-28);ул Шукшина (4-17);ул Юбилейная (1-12А)
Алейские МЭС (Усть-Пристанский УЭС) | с 17.03.23 13-00 по 17.03.23 17-00 | ВЛ-10 кВ, Л-11-6 от ПС-11 "Усть-Пристанская" яч. 6 (Без напряпряжения 100%, 10 ТП) | Выпиловка ДКР в охранной зоне ВЛ | с.Усть-Чарышская Пристань | пер Ким (2-24);пер Короткий (1-7); пер Кузнечный (1-15);пер Привокзальный (5-14);пер Селькоровский (3-21);пер Ударник (1-33);ул 1 Мая (2-36);ул А.Родионова (2-32);ул Алексенцева (4-28); ул Бакурова (1-91);ул Гагарина (2-33);ул Ионина (5-36);ул Калинина (4-35); ул Кирова (2-70);ул Королева (5-102);ул Ленина (1-85);ул М.Горького (3);ул Набережная (1-30);ул Нагорная (1-67);ул Птухина (1-29);ул Пушкина (1-29);ул Советская (3-42);ул Целинная (1-11)
Алейские МЭС (Усть-Пристанский УЭС) | с 16.03.23 13-00 по 16.03.23 17-00 | ВЛ-10 кВ, Л-11-15 от ПС-11 "Усть-Пристанская" яч.15 (Без напряпряжения 100%, 18 ТП) | Выпиловка ДКР в охранной зоне ВЛ | с.Усть-Чарышская Пристань | пер Бийский (3-36);пер Восточный(1-23);пер Западный (1-8);пер Инкубаторный (2-15);пер Кооперативный (7-20);пер Кривой (2-8);пер Рабочий (3-18);пер Речной (1-3);пер Самарский (2-15);пер Северный (2-11);пер Сибирский (3-5);пер Спортивный (2-12);пер Строительный (4-12);пер Трудовой (4-32); пер Ударника (28);пер Уральский (3-10);ул 1 Мая (5-159); ул 40 лет Победы (1-22);ул 60 лет Октября (3-12);ул А.Родионова (19-34);ул Алексенцева (23-111);ул Алтайская (1-96);ул Гагарина (36-78);ул Есенина (1-7);ул Заречная (16-50);ул Интернациональная (1-30);ул Ионина (31-94);ул Комсомольская (3-54);ул Королева (60-112);ул Краснооктябрьская (6-117);ул Левачева (3-79);ул Ленина (29-156);ул М.Горького (4-40);ул Мира (1-41);ул Молодежная (7-51); ул Новая (2-5); ул Партизанская (2-57);ул Пионерская (3-34); ул Птухина (36);ул Пушкина (12-99);ул Пятилетка (5-70);ул Садовая (1-46);ул Советская (12-48);ул Социалистическая (1-22);ул Фестивальная (2-28);ул Шукшина (4-17);ул Юбилейная (1-12А)
Алейские МЭС (Усть-Пристанский УЭС) | с 10.03.23 13-00 по 10.03.23 17-00 | ВЛ-10 кВ, Л-11-6 от ПС-11 "Усть-Пристанская" яч. 6 (Без напряпряжения 100%, 10 ТП) | Плановые работы | с.Усть-Чарышская Пристань | пер Ким (2-24);пер Короткий (1-7); пер Кузнечный (1-15);пер Привокзальный (5-14);пер Селькоровский (3-21);пер Ударник (1-33);ул 1 Мая (2-36);ул А.Родионова (2-32);ул Алексенцева (4-28); ул Бакурова (1-91);ул Гагарина (2-33);ул Ионина (5-36);ул Калинина (4-35); ул Кирова (2-70);ул Королева (5-102);ул Ленина (1-85);ул М.Горького (3);ул Набережная (1-30);ул Нагорная (1-67);ул Птухина (1-29);ул Пушкина (1-29);ул Советская (3-42);ул Целинная (1-11)
Алейские МЭС (Усть-Пристанский УЭС) | с 17.03.23 13-00 по 17.03.23 17-00 | ВЛ-10 кВ, Л-11-6 от ПС-11 "Усть-Пристанская" яч. 6 (Без напряпряжения 100%, 10 ТП) | Выпиловка ДКР в охранной зоне ВЛ | с.Усть-Чарышская Пристань | пер Ким (2-24);пер Короткий (1-7); пер Кузнечный (1-15);пер Привокзальный (5-14);пер Селькоровский (3-21);пер Ударник (1-33);ул 1 Мая (2-36);ул А.Родионова (2-32);ул Алексенцева (4-28); ул Бакурова (1-91);ул Гагарина (2-33);ул Ионина (5-36);ул Калинина (4-35); ул Кирова (2-70);ул Королева (5-102);ул Ленина (1-85);ул М.Горького (3);ул Набережная (1-30);ул Нагорная (1-67);ул Птухина (1-29);ул Пушкина (1-29);ул Советская (3-42);ул Целинная (1-11)
Алейские МЭС (Алейский РЭС) | с 02.03.23 13-00 по 02.03.23 15-00 | ГКТП 90-42-7 | Испытание РВО-10 | г. Алейск | ул. им. В.Олешко (30А-59)
Алейские МЭС (Алейский РЭС) | с 06.03.23 10-00 по 06.03.23 12-00 | ГКТП 90-42-32 | Испытание РВО-10 | г. Алейск | пер. Коммунальный
Алейские МЭС (Алейский РЭС) | с 06.03.23 14-00 по 06.03.23 17-00 | ВЛ-10 кВ, Л-90-38-4 от РП-2 яч.12 | Испытание РВО-10 | г. Алейск | Район Малопанюшова, ул. Давыдова, Алтайская, Бийская, Мамантовская, Железнодорожная, Восточная, Луговая пер. Алма-Атинский, Заводской, Семипалатинский, Сигнальный, Центральный, Интернациональный, Деповской, Почтовый, Солончаковый, Красноармейский, Краснояровский, Ключевой, Бытовой, Транспортный, Каменский, Кольцевой, Начальный, пр-д Целинный, пр-д Южный, Солнечный, 2я Прудская , Ул. Прудская (1-29), (2-12), Линейная (38-78)
Алейские МЭС (Алейский РЭС) | с 10.03.23 10-00 по 10.03.23 12-00 | ВЛ-10 кВ, Л-90-39-1 от РП-2 яч.9 | Испытание РВО-10 | г. Алейск | пл.Ремзавода, пер. Промышленный, ул. Срдюка (157-181), пер. Ульяновский (19-51)
Алейские МЭС (Алейский РЭС) | с 10.03.23 13-00 по 10.03.23 15-00 | ВЛ-10 кВ, Л-90-39-5 от РП-2 яч.11 | Испытание РВО-10 | г. Алейск | мк-р.Южный (2,4), ул. Строителей
Алейские МЭС (Алейский РЭС) | с 22.03.23 10-00 по 22.03.23 12-00 | КТП-95-5-49 | испытания РВО | г. Алейск | ул. Пятая им. С.Есенина
Алейские МЭС (Алейский РЭС) | с 22.03.23 15-00 по 22.03.23 17-00 | КТП-90-40-64 | испытания РВО | г. Алейск | ул. Заречная
Алейские МЭС (Алейский РЭС) | с 24.03.23 10-00 по 24.03.23 12-00 | ГКТП-90-40-84 | испытания РВО | г. Алейск | ул. Комсомольская, 18 (котельная)
Алейские МЭС (Алейский РЭС) | с 24.03.23 13-00 по 24.03.23 16-00 | ВЛ-10 кВ, Л-90-45 от ПС-90 "Алейская" яч. 45 (Без напряпряжения 100%) | испытания РВО | г. Алейск | Ул. Мира (28,32,34,36) Ул. Линейная 84А ул Юбилейная ул. Лесная ул.Нектарная.
Алейские МЭС (Мамонтовский УЭС) | с 03.03.23 09-00 по 03.03.23 16-00 | ВЛ-10 кВ,Л-3-4 от ПС-3 "Мамонтовская" яч.4 от опоры № 11/1 (ЛР 3-4-5) до опоры № 11/37 (Без напряжения 4 ТП 16 %) | Выполнение мероприятий по технологическому присоединению | с. Мамонтово | ул. Виноградная, 37 - 71, 44 - 82, ул. Дружбы, 1 - 27, 2 - 34, ул. Рябиновая, 42 - 44, 45 - 83, ул. Горьковская, 46 - 58
Алейские МЭС (Мамонтовский УЭС) | с 14.03.23 13-00 по 14.03.23 17-00 | ГКТП-3-4-35 | Установка разрядников РВО-10 | с. Мамонтово | ул. Садовая, 13 - 47, 32 - 62, ул.Колхозная, 1 - 5, 2 - 6 ул. Захарова, 25 - 57, ул. Мамонтова, 20 - 34, ул. Горьковская, 4 - 44
Алейские МЭС (Ребрихинский РЭС) | с 14.03.23 10-00 по 14.03.23 12-00 | КТП-60-13-28 | испытания РВО | с.Ребриха | ул. Д.Бедного ( №26-№111), ул. И.Абморшева(№8-№23)
Алейские МЭС (Ребрихинский РЭС) | с 14.03.23 13-00 по 14.03.23 15-00 | ГКТП-60-12-25 | испытания РВО | с.Ребриха | ул. Ленина ( №136-164; 143-149), ул. Советская ( №1-21), пр-т Победы (№40-52), ул. Юбилейная (№1-16)
Алейские МЭС (Ребрихинский РЭС) | с 14.03.23 15-30 по 14.03.23 17-00 | ГКТП-60-12-47 | испытания РВО | с.Ребриха | пр-т Победы ( №11-14) ул. 2я Целинная ( №1а;1б;2б)
Алейские МЭС (Ребрихинский РЭС) | с 15.03.23 13-00 по 15.03.23 14-30 | КТП-60-13-23 | испытания РВО | с.Ребриха | ул. Пушкинская (№24-43), ул. Ленина (№80-124;75-109), пер.Базарный (№10;17-23), ул. Мира ( №1-23;2-22)
Алейские МЭС (Ребрихинский РЭС) | с 15.03.23 15-00 по 15.03.23 16-30 | ГКТП-60-13-32 | испытания РВО | с.Ребриха | ул. Комсомольская (№1-39; 2-56) ул. Береговая (№1-10) пр-т Победы (№43;45)
Алейские МЭС (Ребрихинский РЭС) | с 16.03.23 09-00 по 16.03.23 10-30 | ГКТП-60-12-48 | испытания РВО | с.Ребриха | ул. Заводская (№6-12), ул. Степная (№1в;2в;2а;2б;2)
Алейские МЭС (Ребрихинский РЭС) | с 16.03.23 10-30 по 16.03.23 12-00 | КТП-60-12-35 | испытания РВО | с.Ребриха | ул. Ленина ( №282-320; 265-295) ул. Советская ( №70-106; 77-105)
Алейские МЭС (Ребрихинский РЭС) | с 16.03.23 13-00 по 16.03.23 14-30 | КТП-60-13-5 | испытания РВО | с.Ребриха | ул. Первомайская ( №1-15; 2-54), пр-т Победы ( №74-98; 63-89), ул. Лесная ( №5-13) , ул. 3-я Набережная (№1-5) ул. 2-я Набережная ( №5-23)
Алейские МЭС (Ребрихинский РЭС) | с 16.03.23 15-00 по 16.03.23 16-30 | КТП-60-14-34 | испытания РВО | с.Ребриха | ул. Комсомольская ( №141-105; 58-124)
Алейские МЭС (Ребрихинский РЭС) | с 17.03.23 10-00 по 17.03.23 12-00 | КТП-60-13-2 | испытания РВО | с.Ребриха | ул. Коммунальная ( №34-72; 33-55) ул. Фестивальная ( №2-50; 1-47) ул. М.Горького ( №4-22; 3-23)
Алейские МЭС (Ребрихинский РЭС) | с 29.03.23 13-00 по 29.03.23 17-00 | ВЛ-10 кВ, Л-60-14 от ПС-60 "Ребрихинская" яч.20 (Без напряжения 100%) | Подключение абонента по тех.присоединению | с.Ребриха | ул.Ленина, ул. Комсомольская, ул. Д.Бедного, ул. Мира, ул. Пушкинская, ул. Цветочная, ул. Строительная, ул. Иванова, ул. Гагарина, ул. 1-я Алтайская ул. Новая, ул. 1-я Целинная.
Плановые работы на электрооборудовании 0,4кВ, с отключением потребителей на март 2023
Наименование филиала (участка) | Дата/Время нач./окон.работ | Объект отключения (наименование КТП, № фидера) | Наименование работ | Населенный пункт | Адрес
Алейские МЭС (Алейский РЭС) | с 01.03.23 09-00 по 01.03.23 12-00 | ВЛ-0,4 кВ, ГКТП 90-38-14, Ф-1 | Выпиловка ДКР в охранной зоне ВЛ | г. Алейск | ул. Давыдова (94-148 чет) пер. Бытовой (14-19) ул. Железнодорожная (1-19)
Алейские МЭС (Алейский РЭС) | с 01.03.23 12-00 по 01.03.23 17-00 | ВЛ-0,4 кВ, ГКТП 90-38-14, Ф-2, Ф-3 | Выпиловка ДКР в охранной зоне ВЛ | г. Алейск | ул. Давыдова (139-161а нечет) пер. Кольцевой (8-10а) ул. Алтайская (92-130 чет) ул. Алтайская (91-115 нечет)
Алейские МЭС (Алейский РЭС) | с 02.03.23 09-00 по 02.03.23 12-00 | ВЛ-0,4 кВ, ГКТП 90-38-14, Ф-4 | Выпиловка ДКР в охранной зоне ВЛ | г. Алейск | ул. Давыдова (113-135 нечет) ул. Алтайская (66-90 чет) пер. Транспортный (10-14 чет)
Алейские МЭС (Алейский РЭС) | с 02.03.23 12-00 по 02.03.23 17-00 | ВЛ-0,4 кВ, ГКТП 90-38-16, Ф-1, Ф-3 | Выпиловка ДКР в охранной зоне ВЛ | г. Алейск | ул. Давыдова (1-69а нечет) ул. Луговая (2-64 чет) пр-д Солнечный (23-39 нечет)
Алейские МЭС (Алейский РЭС) | с 06.03.23 09-00 по 06.03.23 12-00 | ВЛ-0,4 кВ, ГКТП 90-38-16, Ф-5 | Выпиловка ДКР в охранной зоне ВЛ | г. Алейск | ул. Восточная (2-18 чет) ул. Восточная (1-53а нечет)
Алейские МЭС (Алейский РЭС) | с 06.03.23 12-00 по 06.03.23 17-00 | ВЛ-0,4 кВ, ГКТП 90-38-16, Ф-4 | Выпиловка ДКР в охранной зоне ВЛ | г. Алейск | ул. Давыдова (69Б-85 чет) ул. Алтайская (4-62 чет) ул. Алтайская (1в-47 нечет) пр-д Целинный (4-24 чет) ул. Луговая (82-120 чет)
Алейские МЭС (Алейский РЭС) | с 14.03.23 09-00 по 14.03.23 12-00 | ВЛ-0,4 кВ, КТП 90-38-17, Ф-1 | Выпиловка ДКР в охранной зоне ВЛ | г. Алейск | пер. Овражный (1-17 нечет) пер. Овражный (4-10 чет) ул. Мостовая (15-31 нечет) ул. Мостовая (30-48 чет) ул. Дорожная (3-21 нечет)
Алейские МЭС (Алейский РЭС) | с 14.03.23 12-00 по 14.03.23 17-00 | ВЛ-0,4 кВ, КТП 90-38-17, Ф-3 | Выпиловка ДКР в охранной зоне ВЛ | г. Алейск | ул. Пустынная (11-49 нечет) ул. Водопроводная (1-8) ул. Колхозная (18-40 чет) ул. Колхозная (9-23 нечет) пер. Полевой
Алейские МЭС (Алейский РЭС) | с 16.03.23 09-00 по 16.03.23 12-00 | ВЛ-0,4 кВ, КТП 90-38-18, Ф-1 | Выпиловка ДКР в охранной зоне ВЛ | г. Алейск | ул. Степная (4-21а) ул. Иркутская (34-40 чет)
Алейские МЭС (Алейский РЭС) | с 16.03.23 12-00 по 16.03.23 17-00 | ВЛ-0,4 кВ, КТП 90-38-18, Ф-2 | Выпиловка ДКР в охранной зоне ВЛ | г. Алейск | ул. Алейская
Алейские МЭС (Алейский РЭС) | с 21.03.23 09-00 по 21.03.23 12-00 | ВЛ-0,4 кВ, КТП 90-38-19, Ф-1 | Выпиловка ДКР в охранной зоне ВЛ | г. Алейск | ул. Иркутская (1-41 нечет) ул. Иркутская (2-30 чет)
Алейские МЭС (Алейский РЭС) | с 21.03.23 12-00 по 21.03.23 17-00 | ВЛ-0,4 кВ, КТП 90-38-20, Ф-1 | Выпиловка ДКР в охранной зоне ВЛ | г. Алейск | ул. Омская (58-78 чет) ул. Омская (75-101 нечет)
Алейские МЭС (Алейский РЭС) | с 23.03.23 09-00 по 23.03.23 12-00 | ВЛ-0,4 кВ, КТП 90-38-21, Ф-1 | Выпиловка ДКР в охранной зоне ВЛ | г. Алейск | ул. Заливная (2-22а чет) ул. С.Н. Старовойтова (1-47 нечет) ул. С.Н. Старовойтова (2-64 чет) ул. Гончарная (1-35 нечет) ул. Гончарная (2-22 чет)
Алейские МЭС (Алейский РЭС) | с 23.03.23 12-00 по 23.03.23 17-00 | ВЛ-0,4 кВ, КТП 90-38-20, Ф-3 | Выпиловка ДКР в охранной зоне ВЛ | г. Алейск | ул. Новосибирская (2-62 чет) ул. Новосибирская (1-49 нечет)
Алейские МЭС (Алейский РЭС) | с 29.03.23 09-00 по 29.03.23 12-00 | ВЛ-0,4 кВ, ГКТП 90-42-23, Ф-2 | Выпиловка ДКР в охранной зоне ВЛ | г. Алейск | ул. Пионерская (200-218 чет) ул. Пионерская (175-181 нечет)
Алейские МЭС (Алейский РЭС) | с 29.03.23 12-00 по 29.03.23 17-00 | ВЛ-0,4 кВ, ГКТП 90-42-23, Ф-3 | Выпиловка ДКР в охранной зоне ВЛ | г. Алейск | пер. Чернышевского (48-64 чет) ул. Пионерская (155-161 нечет) ул. Пионерская (190-198 чет) ул. Победы (171-179 нечет) ул. Победы (176-186 чет) ул. Октябрьская (130-162 чет) ул. Октябрьская (151-1179 нечет)
Алейские МЭС (Усть-Пристанский УЭС) | с 01.03.23 09-00 по 01.03.23 17-00 | ВЛ-0,4 кВ, ГКТП-11-6-24, Ф-1 | Выпиловка ДКР в охранной зоне ВЛ | с.Усть-Чарышская Пристань | ул.Советская (3-10);ул.1 Мая (12,14);ул.Пушкина (18-20/б пом1);пер.Ударника (33-28А)
Алейские МЭС (Усть-Пристанский УЭС) | с 02.03.23 09-00 по 02.03.23 17-00 | ВЛ-0,4 кВ, КТП-11-15-21, Ф-1 | Выпиловка ДКР в охранной зоне ВЛ | с.Усть-Чарышская Пристань | ул.Фестивальная (2-28);ул.Партизанская (48-57);ул.Молодежная (11-20); ул.Пушкина (97-99)
Алейские МЭС (Усть-Пристанский УЭС) | с 03.03.23 09-00 по 03.03.23 17-00 | ВЛ-0,4 кВ, КТП-11-15-21, Ф-2 | Выпиловка ДКР в охранной зоне ВЛ | с.Усть-Чарышская Пристань | ул.Пушкина (56-93);ул.Алексенцева (84-111);ул.Партизанская (42-55);ул.Молодежная (1-12);
Алейские МЭС (Усть-Пристанский УЭС) | с 06.03.23 09-00 по 06.03.23 17-00 | ВЛ-0,4 кВ, КТП-11-15-17, Ф-1 | Выпиловка ДКР в охранной зоне ВЛ | с.Усть-Чарышская Пристань | ул.Пушкина (34-54);ул.Левачева (10-12);ул.Партизанская (42-55);ул.Алтайская (25-36);ул.Краснооктябрьская (29)
Алейские МЭС (Усть-Пристанский УЭС) | с 07.03.23 09-00 по 07.03.23 17-00 | ВЛ-0,4 кВ, КТП-11-6-5, Ф-1 | Выпиловка ДКР в охранной зоне ВЛ | с.Усть-Чарышская Пристань | ул.Пушкина (1-14);ул.Набережная (19-20);пер.Ударника (9-24);ул.Бакурова (31-73);ул.Кирова (17-52)
Алейские МЭС (Усть-Пристанский УЭС) | с 09.03.23 09-00 по 09.03.23 17-00 | ВЛ-0,4 кВ, КТП-11-6-5, Ф-3 | Выпиловка ДКР в охранной зоне ВЛ | с.Усть-Чарышская Пристань | ул.Набережная (22-30);пер.Ударника (1-4)
Алейские МЭС (Усть-Пристанский УЭС) | с 13.03.23 09-00 по 13.03.23 17-00 | ВЛ-0,4 кВ, КТП-11-6-6, Ф-1 | Выпиловка ДКР в охранной зоне ВЛ | с.Усть-Чарышская Пристань | пер.Ким (2-24);ул.1 Мая (2-5);ул.Гагарина (16-33); ул.Королева (33-49); ул.М.Горького (3)
Алейские МЭС (Усть-Пристанский УЭС) | с 14.03.23 09-00 по 14.03.23 17-00 | ВЛ-0,4 кВ, КТП-11-6-6, Ф-2 | Выпиловка ДКР в охранной зоне ВЛ | с.Усть-Чарышская Пристань | пер.Короткий (6-8);пер.Селькоровский (9-21);ул.Алексенцева (4-28); ул.Бакурова (9); ул.Гагарина (19-21); ул.Заречная (10-11);ул.Кирова (2-5);ул.Королева (5-47)
Алейские МЭС (Усть-Пристанский УЭС) | с 15.03.23 09-00 по 15.03.23 17-00 | ВЛ-0,4 кВ, КТП-11-15-16, Ф-2 | Выпиловка ДКР в охранной зоне ВЛ | с.Усть-Чарышская Пристань | пер.Короткий (6-8);пер.Селькоровский (9-21);ул.Алексенцева (4-28); ул.Бакурова (9); ул.Гагарина (19-21); ул.Заречная (10-11);ул.Кирова (2-5);ул.Королева (5-47)
Алейские МЭС (Мамонтовский УЭС) | с 01.03.23 09-00 по 01.03.23 12-00 | ВЛ-0,4 кВ, КТП-3-15-6а, Ф-4 | Обрезка крон деревьев | с. Мамонтово | ул. Победы, 71 - 145
Алейские МЭС (Мамонтовский УЭС) | с 01.03.23 13-00 по 01.03.23 15-00 | ВЛ-0,4 кВ, КТП-3-15-5, Ф-1 | Обрезка крон деревьев | с. Мамонтово | ул. Кашировская, 83 - 117, ул. Победы, 147 - 157, 150 - 194
Алейские МЭС (Мамонтовский УЭС) | с 01.03.23 15-00 по 01.03.23 17-00 | ВЛ-0,4 кВ, ГКТП-3-15-7, Ф-1 | Обрезка крон деревьев | с. Мамонтово | ул. Советская, 131 - 159, ул. Победы, 32 - 58, 39 - 65
Алейские МЭС (Мамонтовский УЭС) | с 02.03.23 09-00 по 02.03.23 12-00 | ВЛ-0,4 кВ, ГКТП-3-4-44, Ф-4 | Обрезка крон деревьев | с. Мамонтово | ул. Кашировская, 38 - 100, ул. Советская, 176 - 184
Алейские МЭС (Мамонтовский УЭС) | с 02.03.23 13-00 по 02.03.23 15-00 | ВЛ-0,4 кВ, КТП-3-4-20, Ф-2 | Обрезка крон деревьев | с. Мамонтово | ул. Озерная, 22 - 38, 31 - 63, ул. Мамонтова, 17 - 51, 36 - 50
Алейские МЭС (Мамонтовский УЭС) | с 02.03.23 15-00 по 02.03.23 17-00 | ВЛ-0,4 кВ, КТП-3-4-20, Ф-1 | Обрезка крон деревьев | с. Мамонтово | ул. Горьковская, 1 - 15, ул. Озерная, 1 - 27, 2 - 16, ул. Партизанская, 198 - 216
Алейские МЭС (Мамонтовский УЭС) | с 06.03.23 09-00 по 06.03.23 12-00 | ВЛ-0,4 кВ, КТП-3-7-1, Ф-2 | Обрезка крон деревьев | с. Мамонтово | ул. Партизанская, 320 - 396
Алейские МЭС (Мамонтовский УЭС) | с 06.03.23 13-00 по 06.03.23 15-00 | ВЛ-0,4 кВ, ГКТП-3-15-3, Ф-3 | Обрезка крон деревьев | с. Мамонтово | ул. Победы, 244 - 282а
Алейские МЭС (Мамонтовский УЭС) | с 06.03.23 15-00 по 06.03.23 17-00 | ВЛ-0,4 кВ, ГКТП-3-8-6, Ф-3 | Обрезка крон деревьев | с. Мамонтово | ул. Вишневая, 58 - 96
Алейские МЭС (Мамонтовский УЭС) | с 07.03.23 09-00 по 07.03.23 12-00 | ВЛ-0,4 кВ, КТП-3-4-25, Ф-2 | Обрезка крон деревьев | с. Мамонтово | ул. Степная, 2 - 18, ул. Захарова, 52 - 68, ул. Физкультурная, 15 - 21, 16 - 22, ул. Колхозная, 7 - 19, пер. Степной, 1 - 7, 2 - 6
Алейские МЭС (Мамонтовский УЭС) | с 07.03.23 13-00 по 07.03.23 16-00 | ВЛ-0,4 кВ, КТП-3-4-26, Ф-1 | Обрезка крон деревьев | с. Мамонтово | ул. Пушкинская, 28-70, ул. Комсомольская, 55-63
Алейские МЭС (Мамонтовский УЭС) | с 09.03.23 09-00 по 09.03.23 12-00 | ВЛ-0,4 кВ, ГКТП-3-4-46, Ф-1 | Обрезка крон деревьев | с. Мамонтово | ул. Ново-Юбилейная, 1-19, 2-18
Алейские МЭС (Мамонтовский УЭС) | с 09.03.23 13-00 по 09.03.23 15-00 | ВЛ-0,4 кВ, ГКТП-3-4-18, Ф-1 | Обрезка крон деревьев | с. Мамонтово | ул. Партизанская, 229-239
Алейские МЭС (Мамонтовский УЭС) | с 09.03.23 15-00 по 09.03.23 17-00 | ВЛ-0,4 кВ, КТП-3-4-21, Ф-3 | Обрезка крон деревьев | с. Мамонтово | ул. Советская, 132-138, ул. Захарова, 7-9
Алейские МЭС (Мамонтовский УЭС) | с 10.03.23 09-00 по 10.03.23 12-00 | ВЛ-0,4 кВ, КТП-3-15-15, Ф-2 | Обрезка крон деревьев | с. Мамонтово | ул. Рабочая, 1-39, 2-42
Алейские МЭС (Мамонтовский УЭС) | с 10.03.23 13-00 по 10.03.23 14-00 | ВЛ-0,4 кВ, КТП-3-15-33, Ф-2 | Обрезка крон деревьев | с. Мамонтово | ул. Пушкинская, 1-13, 2-8
Алейские МЭС (Мамонтовский УЭС) | с 10.03.23 14-00 по 10.03.23 16-00 | ВЛ-0,4 кВ, ГКТП-3-15-10, Ф-3 | Обрезка крон деревьев | с. Мамонтово | ул. Партизанская, 156-184, ул. Пушкинская, 9-39
Алейские МЭС (Мамонтовский УЭС) | с 20.03.23 09-00 по 20.03.23 12-00 | ВЛ-0,4 кВ, ЗТП-3-4-23, Ф-4 | Обрезка крон деревьев | с. Мамонтово | ул. Захарова, 13 - 27, ул. Строительная, 1-9, 2 - 8, ул. Садовая, 1-9, 2-26
Алейские МЭС (Мамонтовский УЭС) | с 20.03.23 13-00 по 20.03.23 15-00 | ВЛ-0,4 кВ, ГКТП-3-15-34, Ф-7 | Обрезка крон деревьев | с. Мамонтово | ул. Партизанская, 105-125, ул. Советская, 102-114, 105-115
Алейские МЭС (Мамонтовский УЭС) | с 20.03.23 15-00 по 20.03.23 17-00 | ВЛ-0,4 кВ, ЗТП-3-4-23, Ф-2 | Обрезка крон деревьев | с. Мамонтово | ул. Мамонтова, 15-29, ул. Садовая, 9-11, ул. Горьковская, 4а, 4б, 4в
Алейские МЭС (Мамонтовский УЭС) | с 21.03.23 09-00 по 21.03.23 12-00 | ВЛ-0,4 кВ, КТП-3-4-32, Ф-2 | Обрезка крон деревьев | с. Мамонтово | ул. Солнечная, 1-11, 2 - 14, ул. Виноградная, 1 - 13, 10 - 20
Алейские МЭС (Мамонтовский УЭС) | с 21.03.23 13-00 по 21.03.23 15-00 | ВЛ-0,4 кВ, ГКТП-3-4-40, Ф-1 | Обрезка крон деревьев | с. Мамонтово | ул. Виноградная, 25 - 29, 32 - 42, ул. Магистральная, 58 - 62
Алейские МЭС (Мамонтовский УЭС) | с 21.03.23 15-00 по 21.03.23 17-00 | ВЛ-0,4 кВ, КТП-3-4-29, Ф-1 | Обрезка крон деревьев | с. Мамонтово | ул. Дружбы, 1-27, 2-34
Алейские МЭС (Чарышский УЭС) | с 02.03.23 09-00 по 02.03.23 12-00 | ВЛ-0,4 кВ, ГКТП-52-6-2, Ф-1 | Монтаж заземления. Работы по графику ППР-2023 | с. Чарышское | ул. Чкалова, 1-20 ул.Советская, 2-10
Алейские МЭС (Чарышский УЭС) | с 02.03.23 13-00 по 02.03.23 17-00 | ВЛ-0,4 кВ, ГКТП-52-6-2, Ф-2 | Монтаж заземления. Работы по графику ППР-2023 | с. Чарышское | ул. Чкалова, 22 - 30 ул.Центральная 24
Алейские МЭС (Чарышский УЭС) | с 03.03.23 9-00 по 03.03.23 12-00 | ВЛ-0,4 кВ, ГКТП-52-6-6, Ф-1 | Монтаж заземления. Работы по графику ППР-2023 | с. Чарышское | пер. Строительный 12-14, пер.Сибирский 2-14
Алейские МЭС (Чарышский УЭС) | с 06.03.23 09-00 по 06.03.23 17-00 | ВЛ-0,4 кВ, ГКТП-52-6-6, Ф-2 | Монтаж заземления. Работы по графику ППР-2023 | с. Чарышское | ул. Октябрьская 1-15 ул.Набережная 13 ул. Юбилейная 1-13 пер.Строительный 6,9
Алейские МЭС (Ребрихинский РЭС) | с 01.03.23 09-00 по 01.03.23 17-00 | ВЛ-0,4 кВ, КТП-60-13-23, Ф-3 | Монтаж ВЩУ | с.Ребриха | ул,Мира (№1-23; 2-22), ул. Ленина (№75-97)
Алейские МЭС (Ребрихинский РЭС) | с 02.03.23 09-00 по 02.03.23 17-00 | ВЛ-0,4 кВ, ГКТП-60-12-10, Ф-2 | Монтаж ВЩУ | с.Ребриха | ул. Степная (№2-60;1-53)
Алейские МЭС (Ребрихинский РЭС) | с 03.03.23 09-00 по 03.03.23 16-00 | ВЛ-0,4 кВ, КТП-60-12-13, Ф-2 | Монтаж ВЩУ | с.Ребриха | ул. Ленина (№151-185)
Алейские МЭС (Ребрихинский РЭС) | с 06.03.23 09-00 по 06.03.23 17-00 | ВЛ-0,4 кВ, КТП-60-13-5, Ф-2 | Монтаж ВЩУ | с.Ребриха | пр-т Победы (дд №74-98; 63-89), ул. Лесная (№5-13), ул. 3-я Набережная (№1-5), ул. 2-я Набережная (№5-23)
Алейские МЭС (Ребрихинский РЭС) | с 07.03.23 09-00 по 07.03.23 16-00 | ВЛ-0,4 кВ, КТП-60-13-23, Ф-2 | Монтаж ВЩУ | с.Ребриха | ул. Пушкинская (№24-43), ул. Ленина (№80-124;75-109)
Алейские МЭС (Ребрихинский РЭС) | с 09.03.23 09-00 по 09.03.23 17-00 | ВЛ-0,4 кВ, КТП-60-12-11, Ф-2 | Монтаж ВЩУ | с.Ребриха | ул. 2-я Алтайская (№1-79)
Алейские МЭС (Ребрихинский РЭС) | с 10.03.23 09-00 по 10.03.23 16-00 | ВЛ-0,4 кВ, КТП-60-12-12, Ф-2 | Монтаж ВЩУ | с.Ребриха | ул. Партизанская (№1-33; 2-32), пр-т Победы (№36;38)
Алейские МЭС (Ребрихинский РЭС) | с 13.03.23 09-00 по 13.03.23 17-00 | ВЛ-0,4 кВ, КТП-60-12-15, Ф-2 | Монтаж ВЩУ | с.Ребриха | ул. Революционная (№ 85-109)
Алейские МЭС (Ребрихинский РЭС) | с 27.03.23 09-00 по 27.03.23 17-00 | ВЛ-0,4 кВ, КТП-60-13-2, Ф-2 | Выпиловка ДКР в охранной зоне ВЛ | с.Ребриха | ул. Фестивальная (№; 1-40), ул. М.Горького ( №4-22; 3-23)
Алейские МЭС (Ребрихинский РЭС) | с 28.03.23 09-00 по 28.03.23 17-00 | ВЛ-0,4 кВ, КТП-60-13-57, Ф-1 | Выпиловка ДКР в охранной зоне ВЛ | с.Ребриха | ул. Революционная (№ 1-29)
Алейские МЭС (Ребрихинский РЭС) | с 29.03.23 09-00 по 29.03.23 17-00 | ВЛ-0,4 кВ, КТП-60-14-34, Ф-2 | Выпиловка ДКР в охранной зоне ВЛ | с.Ребриха | ул. Комсомольская (№84-124)
Алейские МЭС (Ребрихинский РЭС) | с 30.03.23 09-00 по 30.03.23 17-00 | ВЛ-0,4 кВ, КТП-60-13-5, Ф-1 | Выпиловка ДКР в охранной зоне ВЛ | с.Ребриха | ул. Первомайская ( №1-15; 2-54)
Алейские МЭС (Ребрихинский РЭС) | с 31.03.23 09-00 по 31.03.23 17-00 | ВЛ-0,4 кВ, КТП-60-14-29, Ф-2 | Выпиловка ДКР в охранной зоне ВЛ | с.Ребриха | ул. Мира (№57-74), ул. Ленина (№5--41)
Белокурихинские МЭС
Плановые работы на электрооборудовании 6-35 кВ с отключением потребителей
Наименование филиала (участка) | Дата/Время нач./окон.работ | Объект отключения (наименование ВЛ, КЛ, ТП) | Наименование работ | Населенный пункт | Адрес
Белокурихинские МЭС (Белокурихинский УЭС) | с 01.03.23 09-30 по 01.03.23 17-00 | КТПН-37-23-3 | Устранение замечаний ТВК | г.Белокуриха | ул. Строителей (полностью), ул. Полевая (полностью), ул. Весенняя (полностью), ул. Снежная (полностью)
Белокурихинские МЭС (Белокурихинский УЭС) | с 02.03.23 09-30 по 02.03.23 17-00 | ТП-37-7/19-15 | Устранение замечаний ТВК | г.Белокуриха | ул. Ак. Мясникова (полностью), ул. Бр. Ждановых (полностью), ДС Рябинушка, ДС Сказка, Мировой суд
Белокурихинские МЭС (Белокурихинский УЭС) | с 03.03.23 09-30 по 03.03.23 17-00 | ТП-37-7/19-26 | Устранение замечаний ТВК | г.Белокуриха | ул. Бр. Ждановых (полностью), ПФ, Сиб Соц Банк.
Белокурихинские МЭС (Белокурихинский УЭС) | с 15.03.23 09-30 по 15.03.23 17-00 | ТП-37-7/19-11 | Выполнение мероприятий по ТП | г.Белокуриха | ул. Ак. Мясникова (полностью), ул. 8-е Марта (полностью), ПЧ-26, гостиница "Орион", гостиница "Баваренок"
Белокурихинские МЭС (Белокурихинский УЭС) | с 16.03.23 10-00 по 16.03.23 17-00 | КТПН-37-РП-1-12-10 | Выполнение мероприятий по ТП | г.Белокуриха | ул. Алтайская, 185
Белокурихинские МЭС (Белокурихинский УЭС) | с 29.03.23 08-30 по 29.03.23 17-00 | ВЛ-10 кВ, Л-32-3 от ПС-32 "Белокурихинская" яч.3 | Проверка средств грозозащиты | г.Белокуриха | ул. Бреславского (музей Шоколада, Гранд-Крио, Олимп парк, ЛБК Алтайские горы, музей Гоголь)
Белокурихинские МЭС (Смоленский УЭС) | с 01.03.23 08-30 по 01.03.23 17-00 | ТП-33-15-14 | Замена трансформаторов тока | с.Смоленское | ул. Красноярская, 110 ул. Советская, 104
Белокурихинские МЭС (Смоленский УЭС) | с 02.03.23 08-30 по 02.03.23 17-00 | ГКТП-33-15-18 | Замена Т-1 | с.Смоленское | пер. Гражданский (24-46)
Белокурихинские МЭС (Смоленский УЭС) | с 14.03.23 08-00 по 14.03.23 08-30 | ВЛ-10 кВ, Л-33-15 от ПС-33 "Смоленская" яч.15 | Кратковременные переключения | с.Смоленское | пер. Алтайский, пер. Гражданский (1а-46), пер. Зеленый клин, пер. Красный, пер. Мира, пер. Новый, пер. Садовый, пер. Успенского, пер. Южный, ул. Бр. Филатовых, ул. Военная, ул. Горького, ул. Достовалова, ул. Заводская (61-151), ул. Западная, ул. Заречная, ул. Кирова, ул. Красноярская (102-129), ул. Лесная, мкрн. ПМК, ул. Мартакова, ул. Молодежная, ул. Набережная, ул. Ненашева, ул. Озерная, ул. Октябрьская, ул. Парковая, ул. Партизанская, ул. Первомайская, ул. Песчаная, ул. Пионерская, ул. Подгорная, ул. Полевая, ул. Соболева, ул. Советская (57-214), ул. Титова (49-182), ул. Энергетическая, ул. Юбилейная (1-31)
Белокурихинские МЭС (Смоленский УЭС) | с 14.03.23 08-00 по 14.03.23 17-30 | ВЛ-10 кВ, Л-33-8 от ПС-33 "Смоленская" яч.8 | Монтаж траверс, изоляторов, переход на новые анкерные опоры | с.Смоленское | пер. Автомобильный, пер. Восточный, пер. Гражданский (24а, 44а, 45, 47-70), пер. Дорожный, пер. Кленовый, пер. Комсомольский, пер. Речной, пер. Строительный, ул. 9 мая, ул. Горная, ул. Дачная, ул. Заводская (3-66), ул. Интернациональная, ул. Красноярская (1-119), ул. Лебедева, ул. Лесхозная, ул. Луговая, ул. Парковая, ул. Северная, ул. Сибирская, ул. Советская (1-68), ул. Совхозная, ул. Солнечная, ул. Степная, ул. Техническая, ул. Титова (2-46), ул. Целинная, ул. Школьная, ул. Юбилейная (28-78)
Белокурихинские МЭС (Смоленский УЭС) | с 14.03.23 17-00 по 14.03.23 17-30 | ВЛ-10 кВ, Л-33-15 от ПС-33 "Смоленская" яч.15 | Кратковременные переключения | с.Смоленское | пер. Алтайский, пер. Гражданский (1а-46), пер. Зеленый клин, пер. Красный, пер. Мира, пер. Новый, пер. Садовый, пер. Успенского, пер. Южный, ул. Бр. Филатовых, ул. Военная, ул. Горького, ул. Достовалова, ул. Заводская (61-151), ул. Западная, ул. Заречная, ул. Кирова, ул. Красноярская (102-129), ул. Лесная, мкрн. ПМК, ул. Мартакова, ул. Молодежная, ул. Набережная, ул. Ненашева, ул. Озерная, ул. Октябрьская, ул. Парковая, ул. Партизанская, ул. Первомайская, ул. Песчаная, ул. Пионерская, ул. Подгорная, ул. Полевая, ул. Соболева, ул. Советская (57-214), ул. Титова (49-182), ул. Энергетическая, ул. Юбилейная (1-31)
Белокурихинские МЭС (Смоленский УЭС) | с 20.03.23 08-00 по 20.03.23 08-30 | ВЛ-10 кВ, Л-33-15 от ПС-33 "Смоленская" яч.15 | Кратковременные переключения | с.Смоленское | пер. Алтайский, пер. Гражданский (1а-46), пер. Зеленый клин, пер. Красный, пер. Мира, пер. Новый, пер. Садовый, пер. Успенского, пер. Южный, ул. Бр. Филатовых, ул. Военная, ул. Горького, ул. Достовалова, ул. Заводская (61-151), ул. Западная, ул. Заречная, ул. Кирова, ул. Красноярская (102-129), ул. Лесная, мкрн. ПМК, ул. Мартакова, ул. Молодежная, ул. Набережная, ул. Ненашева, ул. Озерная, ул. Октябрьская, ул. Парковая, ул. Партизанская, ул. Первомайская, ул. Песчаная, ул. Пионерская, ул. Подгорная, ул. Полевая, ул. Соболева, ул. Советская (57-214), ул. Титова (49-182), ул. Энергетическая, ул. Юбилейная (1-31)
Белокурихинские МЭС (Смоленский УЭС) | с 20.03.23 08-00 по 20.03.23 17-30 | ВЛ-10 кВ, Л-33-8 от ПС-33 "Смоленская" яч.8 | Монтаж траверс, изоляторов, переход на новые анкерные опоры | с.Смоленское | пер. Автомобильный, пер. Восточный, пер. Гражданский (24а, 44а, 45, 47-70), пер. Дорожный, пер. Кленовый, пер. Комсомольский, пер. Речной, пер. Строительный, ул. 9 мая, ул. Горная, ул. Дачная, ул. Заводская (3-66), ул. Интернациональная, ул. Красноярская (1-119), ул. Лебедева, ул. Лесхозная, ул. Луговая, ул. Парковая, ул. Северная, ул. Сибирская, ул. Советская (1-68), ул. Совхозная, ул. Солнечная, ул. Степная, ул. Техническая, ул. Титова (2-46), ул. Целинная, ул. Школьная, ул. Юбилейная (28-78)
Белокурихинские МЭС (Смоленский УЭС) | с 20.03.23 17-00 по 20.03.23 17-30 | ВЛ-10 кВ, Л-33-15 от ПС-33 "Смоленская" яч.15 | Кратковременные переключения | с. Смоленское | пер. Алтайский, пер. Гражданский (1а-46), пер. Зеленый клин, пер. Красный, пер. Мира, пер. Новый, пер. Садовый, пер. Успенского, пер. Южный, ул. Бр. Филатовых, ул. Военная, ул. Горького, ул. Достовалова, ул. Заводская (61-151), ул. Западная, ул. Заречная, ул. Кирова, ул. Красноярская (102-129), ул. Лесная, мкрн. ПМК, ул. Мартакова, ул. Молодежная, ул. Набережная, ул. Ненашева, ул. Озерная, ул. Октябрьская, ул. Парковая, ул. Партизанская, ул. Первомайская, ул. Песчаная, ул. Пионерская, ул. Подгорная, ул. Полевая, ул. Соболева, ул. Советская (57-214), ул. Титова (49-182), ул. Энергетическая, ул. Юбилейная (1-31)
Белокурихинские МЭС (Смоленский УЭС) | с 23.03.22 08-00 по 23.03.22 08-30 | ВЛ-10 кВ, Л-33-15 от ПС-33 "Смоленская" яч.15 | Кратковременные переключения | с.Смоленское | пер. Алтайский, пер. Гражданский (1а-46), пер. Зеленый клин, пер. Красный, пер. Мира, пер. Новый, пер. Садовый, пер. Успенского, пер. Южный, ул. Бр. Филатовых, ул. Военная, ул. Горького, ул. Достовалова, ул. Заводская (61-151), ул. Западная, ул. Заречная, ул. Кирова, ул. Красноярская (102-129), ул. Лесная, мкрн. ПМК, ул. Мартакова, ул. Молодежная, ул. Набережная, ул. Ненашева, ул. Озерная, ул. Октябрьская, ул. Парковая, ул. Партизанская, ул. Первомайская, ул. Песчаная, ул. Пионерская, ул. Подгорная, ул. Полевая, ул. Соболева, ул. Советская (57-214), ул. Титова (49-182), ул. Энергетическая, ул. Юбилейная (1-31)
Белокурихинские МЭС (Смоленский УЭС) | с 23.03.23 08-00 по 23.03.23 17-30 | ВЛ-10 кВ, Л-33-8 от ПС-33 "Смоленская" яч.8 | Монтаж траверс, изоляторов, переход на новые анкерные опоры | с.Смоленское | пер. Автомобильный, пер. Восточный, пер. Гражданский (24а, 44а, 45, 47-70), пер. Дорожный, пер. Кленовый, пер. Комсомольский, пер. Речной, пер. Строительный, ул. 9 мая, ул. Горная, ул. Дачная, ул. Заводская (3-66), ул. Интернациональная, ул. Красноярская (1-119), ул. Лебедева, ул. Лесхозная, ул. Луговая, ул. Парковая, ул. Северная, ул. Сибирская, ул. Советская (1-68), ул. Совхозная, ул. Солнечная, ул. Степная, ул. Техническая, ул. Титова (2-46), ул. Целинная, ул. Школьная, ул. Юбилейная (28-78)
Белокурихинские МЭС (Смоленский УЭС) | с 23.03.23 17-00 по 23.03.23 17-30 | ВЛ-10 кВ, Л-33-15 от ПС-33 "Смоленская" яч.15 | Кратковременные переключения | с. Смоленское | пер. Алтайский, пер. Гражданский (1а-46), пер. Зеленый клин, пер. Красный, пер. Мира, пер. Новый, пер. Садовый, пер. Успенского, пер. Южный, ул. Бр. Филатовых, ул. Военная, ул. Горького, ул. Достовалова, ул. Заводская (61-151), ул. Западная, ул. Заречная, ул. Кирова, ул. Красноярская (102-129), ул. Лесная, мкрн. ПМК, ул. Мартакова, ул. Молодежная, ул. Набережная, ул. Ненашева, ул. Озерная, ул. Октябрьская, ул. Парковая, ул. Партизанская, ул. Первомайская, ул. Песчаная, ул. Пионерская, ул. Подгорная, ул. Полевая, ул. Соболева, ул. Советская (57-214), ул. Титова (49-182), ул. Энергетическая, ул. Юбилейная (1-31)
Белокурихинские МЭС (Смоленский УЭС) | с 24.03.23 08-30 по 24.03.23 17-30 | ВЛ-10 кВ, Л-33-15 от ПС-33 "Смоленская" яч.15 | Установка анкерных опор | с.Смоленское | пер. Алтайский, пер. Гражданский (1а-46), пер. Зеленый клин, пер. Красный, пер. Мира, пер. Новый, пер. Садовый, пер. Успенского, пер. Южный, ул. Бр. Филатовых, ул. Военная, ул. Горького, ул. Достовалова, ул. Заводская (61-151), ул. Западная, ул. Заречная, ул. Кирова, ул. Красноярская (102-129), ул. Лесная, мкрн. ПМК, ул. Мартакова, ул. Молодежная, ул. Набережная, ул. Ненашева, ул. Озерная, ул. Октябрьская, ул. Парковая, ул. Партизанская, ул. Первомайская, ул. Песчаная, ул. Пионерская, ул. Подгорная, ул. Полевая, ул. Соболева, ул. Советская (57-214), ул. Титова (49-182), ул. Энергетическая, ул. Юбилейная (1-31)
Белокурихинские МЭС (Солонешенский УЭС) | с 01.03.23 9-00 по 01.03.23 12-00 | КТП-45-9-11 | Устранение замечаний ТВК | с.Солонешное | ул. Красноармейская (15), ул. Сухова (30-35)
Белокурихинские МЭС (Солонешенский УЭС) | с 01.03.23 13-00 по 01.03.23 17-00 | КТП-45-9-26 | Устранение замечаний ТВК | с.Солонешное | ул. Красноармейская (1-118), ул. Сухова (22-42)
Белокурихинские МЭС (Солонешенский УЭС) | с 02.03.23 9-00 по 02.02.23 12-00 | КТП-45-9-2 | Устранение замечаний ТВК | с.Солонешное | ул. Ануйская (полностью), ул. Майская (полностью), ул. Партизанская (1-90), ул. Рабочая (полностью),
Белокурихинские МЭС (Солонешенский УЭС) | с 02.03.23 13-00 по 02.03.23 17-00 | КТП-45-9-16 | Устранение замечаний ТВК | с.Солонешное | ул. Мира (полностью) ул. Новая (1-8), ул. Юбилейная (полностью).
Белокурихинские МЭС (Солонешенский УЭС) | с 03.03.23 9-00 по 03.03.23 12-00 | КТП-45-9-20 | Устранение замечаний ТВК | с.Солонешное | ул. Строительная (11)
Белокурихинские МЭС (Солонешенский УЭС) | с 03.03.23 13-00 по 03.03.23 17-00 | КТП-45-9-21 | Устранение замечаний ТВК | с.Солонешное | ул. 1-я Целинная(16-45), ул. 2-я Целинная(2-18), ул. Красноармейская (79-113), ул. Сухова (84-94), ул. Совхозная (полностью).
Белокурихинские МЭС (Солонешенский УЭС) | с 06.03.23 09-00 по 06.03.23 12-00 | КТП-45-9-24 | Устранение замечаний ТВК | с.Солонешное | ул. 1-я Целинная (4-11), ул. Строительная (-33) 26
Белокурихинские МЭС (Солонешенский УЭС) | с 06.03.23 13-00 по 06.03.23 17-00 | КТП-45-9-6 | Устранение замечаний ТВК | с.Солонешное | ул. Советская (3-15), ул. Красноармейская (24,40)
Белокурихинские МЭС (Солонешенский УЭС) | с 07.03.23 13-00 по 07.03.23 17-00 | КТП-45-9-5 | Устранение замечаний ТВК | с.Солонешное | ул. Береговая (7-21), ул. Парковая (4-15), ул. Паршина (7-57), ул. Советская (1-69)
Белокурихинские МЭС (Солонешенский УЭС) | с 07.03.23 13-00 по 07.03.23 17-00 | КТП-45-9-8 | Устранение замечаний ТВК | с.Солонешное | ул. Давыдова (2-18), ул. Красноармейская (1-17), ул. Сухова(1-71), ул. Партизанкая (6-10)
Белокурихинские МЭС (Солонешенский УЭС) | с 09.03.23 09-00 по 09.03.23 12-00 | КТП-45-9-29 | замена Т-1 | с.Солонешное | ул. Крайняя (полностью), ул. Полевая (полностью).
Белокурихинские МЭС (Солонешенский УЭС) | с 10.03.23 13-00 по 10.03.23 17-00 | КТП-45-9-18 | замена Т-1 | с.Солонешное | пер. Центральный (1-7), ул. Советская (19-86)
Белокурихинские МЭС (Советский УЭС) | с 01.03.23 13-00 по 01.03.23 17-00 | КТП-89-7-28 | Устранение замечаний ТВК | с.Советское | ул. Ленина, 30 (школа)
Белокурихинский МЭС (Петропавловский УЭС) | с 13.03.23 09-30 по 13.03.23 13-00 | ГКТП-42-17-11 | устранение замечаний тепловизионного обследования | с.Петропавловское | ул. Партизанская (34-48), ул. Ленина (24,32а,30), ул. Спортивная (2-12)
Белокурихинский МЭС (Петропавловский УЭС) | с 14.03.23 08-30 по 14.03.23 17-00 | ВЛ-10 кВ, Л-42-13 от ПС-42 "Петропавловская" яч.14 | Проверка средств грозозащиты | с.Петропавловское | ул. Гоголя, ул. Лесная, ул. Зелёная , ул. Набережная, ул.Ленина, ул. Советская, пер. Школьный, ул.Подгорная (Больница), ул. Чапаева, ул. Спортивная, ул. Ануйская, ул. Партизанская, Жукова, пер Фурманова, ул. Калинина, ул Северная, ул. Пушкина, пер. Южный, пер Восточный, пер. Садовый,ул. Целинная
Белокурихинский МЭС (Петропавловский УЭС) | с 14.03.23 08-30 по 14.03.23 17-00 | ВЛ-10 кВ, Л-42-17 от ПС-42 "Петропавловская" яч.17 | Проверка средств грозозащиты | с.Петропавловское | пер. Промышленный, ул. Спортивная, Колбасный цех ул. Ленина, пер. Восточный, ул. Жукова, ул. Чапаева, ул. Л. Толстого
Белокурихинский МЭС (Петропавловский УЭС) | с 14.03.23 09-30 по 14.03.23 13-00 | ГКТП-42-17-12 | устранение замечаний тепловизионного обследования | с.Петропавловское | ул. Л-Толстого (1а-42) пер. Восточный (12-23а). ул. Жукова (26-67)
Белокурихинский МЭС (Петропавловский УЭС) | с 06.03.23 09-30 по 06.03.23 13-00 | КТП-42-13-3 | устранение замечаний тепловизионного обследования | с.Петропавловское | ул. Подгорная (51-57)
Белокурихинский МЭС (Петропавловский УЭС) | с 03.03.23 09-30 по 03.03.23 12-00 | КТП-42-13-19 | устранение замечаний тепловизионного обследования | с.Петропавловское | ул. Лесная, 22 (водозабор)
Белокурихинский МЭС (Петропавловский УЭС) | с 02.03.23 13-30 по 02.03.23 17-00 | ГКТП-42-13-8 | устранение замечаний тепловизионного обследования | с.Петропавловское | ул. Партизанская (15)
Белокурихинский МЭС (Петропавловский УЭС) | с 01.03.23 09-30 по 01.03.23 13-00 | ГКТП-42-17-9 | устранение замечаний тепловизионного обследования | с.Петропавловское | ул. Партизанская (7-22) ул. Гагарина (1-20). ул. Жукова (1-22)
Плановые работы на электрооборудовании 0,4 кВ с отключением потребителей
Наименование филиала (участка) | Дата/Время нач./окон.работ | Объект отключения (наименование ВЛ, КЛ, ТП) | Наименование работ | Населенный пункт | Адрес
Белокурихинский МЭС (Петропавловский УЭС) | с 06.03.23 09-30 по 06.03.23 15-00 | ВЛ-0,4 кВ, КТП-42-13-2, Ф-2 | Вырезка ДКР | с.Петропавловское | ул. Советская (77-86), ул. Лесная (5-21)
Белокурихинский МЭС (Петропавловский УЭС) | с 07.03.23 09-30 по 07.03.23 13-00 | ВЛ-0,4 кВ, ГКТП-42-13-5, Ф-2 | Вырезка ДКР | с.Петропавловское | ул. Ленина (95-101)
Белокурихинские МЭС (Быстроистокский УЭС) | с 13.03.23 08-30 по 13.03.23 17-00 | ВЛ-0,4 кВ, КТП-40-10-2, Ф-4 | Замена проводов | с.Быстрый Исток | ул. Советская (91-111) пер. Кустарный (6-37)
Белокурихинские МЭС (Быстроистокский УЭС) | с 14.03.23 08-30 по 14.03.23 17-00 | ВЛ-0,4 кВ, ГКТП-40-7-13, Ф-2 | Замена проводов | с.Быстрый Исток | ул. Калинина (37-56) ул. Обская (1-14) ул. Островского (1-22)
Белокурихинские МЭС (Быстроистокский УЭС) | с 15.03.23 08-30 по 15.03.23 17-00 | ВЛ-0,4 кВ, КТП-40-7-17, Ф-2 | Замена проводов | с.Быстрый Исток | ул. Кирпичная (18-46) ул. Алтайская (23)
Белокурихинские МЭС (Быстроистокский УЭС) | с 16.03.23 08-30 по 16.03.23 17-00 | ВЛ-0,4 кВ, КТП-40-10-2, Ф-1 | Замена проводов | с.Быстрый Исток | пер. Романовский (6-40) ул. Пушкина (18)
Белокурихинские МЭС (Быстроистокский УЭС) | с 17.03.23 08-30 по 17.03.23 17-00 | ВЛ-0,4 кВ, КТП-40-10-8, Ф-2 | Вырезка ДКР | с.Быстрый Исток | ул. Советская (10-35) ул. Крупская (1-30)
Белокурихинские МЭС (Смоленский УЭС) | с 06.03.23 09-00 по 06.03.23 17-00 | ВЛ-0,4 кВ, КТП-33-15-30, Ф-5 | Выполнение мероприятий по ТП | с.Смоленское | мкр. ПМК д.9, ул. Заводская (137-153)
Белокурихинские МЭС (Смоленский УЭС) | с 09.03.23 09-00 по 09.03.23 17-00 | ВЛ-0,4 кВ, КТП-33-15-3, Ф-3 | Выполнение мероприятий по ТП | с.Смоленское | ул. Октябрьская (37-86)
Белокурихинские МЭС (Смоленский УЭС) | с 13.03.23 09-00 по 13.03.23 17-00 | ВЛ-0,4 кВ, КТП-33-8-30, Ф-1 | Выполнение мероприятий по ТП | с.Смоленское | пер. Комсомольский(1-8) ул. Титова (32-50б)
Белокурихинские МЭС (Смоленский УЭС) | с 16.03.23 09-00 по 16.03.23 17-00 | ВЛ-0,4 кВ, КТП-33-15-17, Ф-3 | Вырезка ДКР | с.Смоленское | пер. Садовый (47-51) ул. Заводская(92-116) ул. Молодежная, ул. Песчаная (21-39)
Белокурихинские МЭС (Смоленский УЭС) | с 17.03.23 09-00 по 17.03.23 17-00 | ВЛ-0,4 кВ, КТП-33-15-18, Ф-1 | Вырезка ДКР | с.Смоленское | пер. Гражданский (24-46)
Белокурихинские МЭС (Смоленский УЭС) | с 27.03.23 09-00 по 27.03.23 17-00 | ВЛ-0,4 кВ, КТП-33-15-30, Ф-2 | Вырезка ДКР | с.Смоленское | мкр. ПМК (1-11) ул. Заводская, 132а
Белокурихинские МЭС (Смоленский УЭС) | с 28.03.23 09-00 по 28.03.23 17-00 | ВЛ-0,4 кВ, КТП-33-15-30, Ф-5 | Вырезка ДКР | с.Смоленское | мкр. ПМК д.9 ул. Заводская (137-153)
Белокурихинские МЭС (Советский УЭС) | с 02.03.23 10-00 по 02.03.23 17-00 | ВЛ-0,4 кВ, Ф-1 от КТП-89-7-15 | Перетяжка провода | с.Советское | ул. Животовых (2 - 22).
Белокурихинские МЭС (Советский УЭС) | с 03.03.23 10-00 по 03.03.23 17-00 | ВЛ-0,4 кВ, Ф-4 от КТП-89-7-11 | Перетяжка провода | с.Советское | ул. Кирова (68 - 78), пер. Заводской (18 - 24 ), ул. Животовых (56 - 64)
Белокурихинские МЭС (Советский УЭС) | с 06.03.23 10-00 по 06.03.23 17-00 | ВЛ-0,4 кВ, Ф-2 от КТП-89-7-4 | Перетяжка провода | с.Советское | пер. Садовый (10-12), ул. Советская (61-76), ул. Юбилейная (5-63)
Бийские МЭС
Плановые работы на электрооборудовании 6-35 кВ с отключением потребителей
Наименование филиала (участка) | Дата/Время нач./окон.работ | Объект отключения (наименование ВЛ, КЛ, ТП) | Наименование работ | Населенный пункт | Адрес
Бийские МЭС (ЭТЛ) | с 01.03.23 13-00 по 01.03.23 17-00 | КТП-57-2-14 | Испытание электрооборудования КТП-57-2-14 (АО "СК АКЭ") | с. Ельцовка | пер. Спортивный (9-15) ул. Береговая (50-55) ул. Ленина (21-33, 24, 26А) ул. Первомайская (32-42, 41-55) ул. Целинная (24-31) пер. Чумышский ул. Комсомольская (90-96, 69)
Бийские МЭС (ЭТЛ) | с 02.03.23 09-00 по 02.03.23 12-00 | КТП-57-2-2 | Испытание электрооборудования КТП-57-2-2 (АО "СК АКЭ") | с. Ельцовка | ул. Ульяновская (1-4, 18-30) ул. Чапаева (8-32)
Бийские МЭС (ЭТЛ) | с 02.03.23 13-00 по 02.03.23 17-00 | КТП-57-2-4 | Испытание электрооборудования КТП-57-2-4 (АО "СК АКЭ") | с. Ельцовка | ул. Советская (1-19) ул. Партизанская (20-25) ул. Садовая (3-18) ул. Шацкого (12-14)
Бийские МЭС (ЭТЛ) | с 06.03.23 13-00 по 06.03.23 17-00 | ГКТП-9-5-24 | Испытание электрооборудования ГКТП-9-5-24 (АО "СК АКЭ") | с. Красногорское | ул. Строителей (1-15) ул. Пролетарская (1-7) ул. Социалистическая (34-56) ул. Приречная пер. Мелиораторов (16-21) ул. Бохонько (2-47) пер. Заводской (10-15)
Бийские МЭС (ЭТЛ) | с 07.03.23 13-00 по 07.03.23 17-00 | ГКТП-9-5-14 | Испытание электрооборудования ГКТП-9-5-14 (АО "СК АКЭ") | с. Красногорское | ул. Советская (110)
Бийские МЭС (ЭТЛ) | с 07.03.23 13-00 по 07.03.23 17-00 | ГКТП-9-5-15 | Испытание электрооборудования ГКТП-9-5-15 (АО "СК АКЭ") | с. Красногорское | ул. Советская (146-148)
Бийские МЭС (ЭТЛ) | с 13.03.23 09-00 по 13.03.23 12-00 | КТП-64-9-12 | Испытание электрооборудования КТП-64-9-12 (АО "СК АКЭ") | с. Зональное | ул. Ленина (24-55) ул. Школьная (18-31)
Бийские МЭС (ЭТЛ) | с 13.03.23 13-00 по 13.03.23 17-00 | КТП-64-9-7 | Испытание электрооборудования КТП-64-9-7 (АО "СК АКЭ") | с. Зональное | ул. Новоселов
Бийские МЭС (ЭТЛ) | с 14.03.23 09-00 по 14.03.23 12-00 | КТП-64-9-3 | Испытание электрооборудования КТП-64-9-3 (АО "СК АКЭ") | с. Зональное | ул. Гагарина (1-20) ул. Советская (22-29)
Бийские МЭС (ЭТЛ) | с 14.03.23 13-00 по 14.03.23 17-00 | КТП-64-9-6 | Испытание электрооборудования КТП-64-9-6 (АО "СК АКЭ") | с. Зональное | ул. Юбилейная (2-18) ул. Парковая (1-17) ул. Социалистическая (2-4)
Бийские МЭС (ЭТЛ) | с 16.03.23 10-00 по 16.03.23 17-00 | КТП-55-3-4 | Испытание электрооборудования КТП-55-3-4 (АО "СК АКЭ") | с. Солтон | ул. Заречная (1-3, 18-55) ул. Молодежная (3-29) ул. Бийская (1-14) ул. Заводская (1-10) ул. Октябрьская (1-12) ул. Садовая (8-13) ул. Нагорная (1-11)
Бийские МЭС (ЭТЛ) | с 21.03.23 09-00 по 21.03.23 12-00 | КТП-50-7-11 | Испытание электрооборудования КТП-50-7-11 (АО "СК АКЭ") | с. Целинное | ул. Солнечная (2А-22) ул. Чистюньская (1А-33)
Бийские МЭС (ЭТЛ) | с 21.03.23 13-00 по 21.03.23 17-00 | КТП-50-6-11 | Испытание электрооборудования КТП-50-6-11 (АО "СК АКЭ") | с. Целинное | ул. Целинная (1-21) ул. Строительная (1-35) ул. Фрунзе (1-5) пер. Октябрьский (1-14)
Бийские МЭС (ЭТЛ) | с 22.03.23 09-00 по 22.03.23 12-00 | КТП-50-6-6 | Испытание электрооборудования КТП-50-6-6 (АО "СК АКЭ") | с. Целинное | ул. Советская (12-23) ул. Партизанская (1-7) ул. Социалистическая (36-38)
Бийские МЭС (ЭТЛ) | с 22.03.23 13-00 по 22.03.23 17-00 | КТП-50-6-9 | Испытание электрооборудования КТП-50-6-9 (АО "СК АКЭ") | с. Целинное | ул. Чапаева (1-41) ул. Северная (21-35)
Бийские МЭС (СРЗиА) | с 06.03.23 09-00 по 06.03.23 17-00 | КЛ-10 кВ, Л-4-28 от ПС-4 "Северо-Западная" яч.28 (без отключения потребителей) | РП-9 яч.13, капитальный ремонт ВМ-10 кВ, техническое обслуживание УРЗА (АО "СК АКЭ") | г. Бийск | Без отключения потребителей.
Бийские МЭС (СРЗиА) | с 07.03.23 09-00 по 07.03.23 16-00 | КЛ-10 кВ, Л-4-28 от ПС-4 "Северо-Западная" яч.28 (без отключения потребителей) | РП-9 яч.15, капитальный ремонт ВМ-10 кВ, техническое обслуживание УРЗА (АО "СК АКЭ") | г. Бийск | Без отключения потребителей.
Бийские МЭС (СРЗиА) | с 09.03.23 09-00 по 09.03.23 16-00 | КЛ-10 кВ, Л-4-28 от ПС-4 "Северо-Западная" яч.28 (без отключения потребителей) | РП-9 яч.16, капитальный ремонт ВМ-10 кВ, техническое обслуживание УРЗА (АО "СК АКЭ") | г. Бийск | Без отключения потребителей.
Бийские МЭС (СРЗиА) | с 20.03.23 09-00 по 20.03.23 17-00 | КЛ-10 кВ, Л-4-28 от ПС-4 "Северо-Западная" яч.28 (без отключения потребителей) | РП-9 яч.17, капитальный ремонт ВМ-10 кВ, техническое обслуживание УРЗА (АО "СК АКЭ") | г. Бийск | Без отключения потребителей.
Бийские МЭС (СРЗиА) | с 21.03.23 09-00 по 21.03.23 17-00 | КЛ-10 кВ, Л-4-28 от ПС-4 "Северо-Западная" яч.28 (без отключения потребителей) | РП-9 яч.19, капитальный ремонт ВМ-10 кВ, техническое обслуживание УРЗА (АО "СК АКЭ") | г. Бийск | Без отключения потребителей.
Бийские МЭС (СРЗиА) | с 22.03.23 09-00 по 22.03.23 17-00 | КЛ-10 кВ, Л-4-28 от ПС-4 "Северо-Западная" яч.28 (без отключения потребителей) | РП-9 яч.21, капитальный ремонт ВМ-10 кВ, техническое обслуживание УРЗА (АО "СК АКЭ") | г. Бийск | Без отключения потребителей.
Бийские МЭС (СРЗиА) | с 23.03.23 09-00 по 23.03.23 17-00 | КЛ-10 кВ, Л-4-28 от ПС-4 "Северо-Западная" яч.28 (без отключения потребителей) | РП-9 яч.22, капитальный ремонт ВМ-10 кВ, техническое обслуживание УРЗА (АО "СК АКЭ") | г. Бийск | Без отключения потребителей.
Бийские МЭС (Участок №1) | с 14.03.23 09-00 по 14.03.23 17-00 | КВЛ-6 кВ, Л-3-27 от ПС-3 "ГПП-4" яч.27 (без отключения потребителей) | Капитальный ремонт КВЛ-6 кВ, Л-3-27 (АО "СК АКЭ") | г. Бийск | Без отключения потребителей.
Плановые работы на электрооборудовании 0,4 кВ с отключением потребителей
Наименование филиала (участка) | Дата/Время нач./окон.работ | Объект отключения (наименование ВЛ, КЛ, ТП) | Наименование работ | Населенный пункт | Адрес
Бийские МЭС (Участок №4) | с 01.03.23 09-00 по 01.03.23 16-30 | ВЛ-0,4 кВ, Ф-3 от ТП-336 | Капитальный ремонт (АО "СК АКЭ") | г. Бийск | ул. Гражданская (176м-176н, 198/1)
Бийские МЭС (Участок №4) | с 02.03.23 09-00 по 02.03.23 16-30 | ВЛ-0,4 кВ, Ф-3 от ТП-336 | Капитальный ремонт (АО "СК АКЭ") | г. Бийск | ул. Гражданская (176м-176н, 198/1)
Бийские МЭС (Участок №4) | с 03.03.23 09-00 по 03.03.23 16-30 | ВЛ-0,4 кВ, Ф-1 от ТП-389 | Капитальный ремонт (АО "СК АКЭ") | г. Бийск | ул. Мало-угренёвская (70-77)
Бийские МЭС (Участок №4) | с 06.03.23 09-00 по 06.03.23 16-30 | ВЛ-0,4 кВ, Ф-1 от ТП-389 | Капитальный ремонт (АО "СК АКЭ") | г. Бийск | ул. Мало-угренёвская (70-77)
Бийские МЭС (Участок №4) | с 07.03.23 09-00 по 07.03.23 16-30 | ВЛ-0,4 кВ, Ф-2 от ТП-389 | Капитальный ремонт (АО "СК АКЭ") | г. Бийск | ул. Мало-угренёвская (65-70)
Бийские МЭС (Участок №4) | с 10.03.23 09-00 по 10.03.23 16-30 | ВЛ-0,4 кВ, Ф-2 от ТП-389 | Капитальный ремонт (АО "СК АКЭ") | г. Бийск | ул. Мало-угренёвская (65-70)
Бийские МЭС (Участок №4) | с 13.03.23 09-00 по 13.03.23 16-30 | ВЛ-0,4 кВ, Ф-1 от ТП-383 | Расчистка охранной зоны ВЛ от ДКР (АО "СК АКЭ") | г. Бийск | пер. Ткацкий (53-60) ул. Лермонтова (148-180) пер. Чемальский (40-46, 53-59)
Бийские МЭС (Участок №4) | с 13.03.23 09-00 по 13.03.23 16-30 | ВЛ-0,4 кВ, Ф-7 от ТП-382 | Расчистка охранной зоны ВЛ от ДКР (АО "СК АКЭ") | г. Бийск | ул. Краснооктябрьская (231-245, 298-314)
Бийские МЭС (Участок №4) | с 14.03.23 09-00 по 14.03.23 16-30 | ВЛ-0,4 кВ, Ф-1 от ТП-134 | Расчистка охранной зоны ВЛ от ДКР (АО "СК АКЭ") | г. Бийск | ул. Крайняя (85-107)
Бийские МЭС (Участок №4) | с 14.03.23 09-00 по 14.03.23 16-30 | ВЛ-0,4 кВ, Ф-14 от ТП-134А | Расчистка охранной зоны ВЛ от ДКР (АО "СК АКЭ") | г. Бийск | ул. Кольцовская (96-106)
Бийские МЭС (Участок №4) | с 15.03.23 09-00 по 15.03.23 16-30 | ВЛ-0,4 кВ, Ф-16 от ТП-324 | Расчистка охранной зоны ВЛ от ДКР (АО "СК АКЭ") | г. Бийск | ул. Красильникова (217-219) ул. Горького (184/3, 184/4, 175/6, 175/1) ул. Краснооктябрьская (190/1, 190/3)
Бийские МЭС (Участок №4) | с 15.03.23 09-00 по 15.03.23 16-30 | ВЛ-0,4 кВ, Ф-2 от ТП-134 | Расчистка охранной зоны ВЛ от ДКР (АО "СК АКЭ") | г. Бийск | пер. Центральный (97-130) пер. Уральский (81-100) ул. Герцена (143-161)
Бийские МЭС (Участок №4) | с 16.03.23 09-00 по 16.03.23 16-30 | ВЛ-0,4 кВ, Ф-3, Ф-4 от ТП-404 | Расчистка охранной зоны ВЛ от ДКР (АО "СК АКЭ") | г. Бийск | ул. Садовая (81-121Б, 112-174) пер. Байкальский (26-38, 45А-59) пер. Телецкий (48-62, 61-71) пер. Улалинский (62-64) пер. Свердловский (26А-36, 25-33) пер. Уральский (23Г) ул. Пушкина (90-119)
Бийские МЭС (Участок №4) | с 17.03.23 09-00 по 17.03.23 16-30 | ВЛ-0,4 кВ, Ф-2 от ТП-382 | Расчистка охранной зоны ВЛ от ДКР (АО "СК АКЭ") | г. Бийск | ул. Краснооктябрьская (316-332)
Бийские МЭС (Участок №4) | с 17.03.23 09-00 по 17.03.23 16-30 | ВЛ-0,4 кВ, Ф-6 от ТП-384 | Расчистка охранной зоны ВЛ от ДКР (АО "СК АКЭ") | г. Бийск | ул. Речная (20-49) ул. 2-я Речная (3-7)
Бийские МЭС (Участок №4) | с 20.03.23 09-00 по 20.03.23 16-30 | ВЛ-0,4 кВ, Ф-4, Ф-6 от ТП-134 | Расчистка охранной зоны ВЛ от ДКР (АО "СК АКЭ") | г. Бийск | пер. Центральный (109-130) пер. Уральский (104-108) ул. Герцена (143-163) ул. Дальняя (85-112) пер. Московский (123А-Е, 125А-Е)
Бийские МЭС (Участок №4) | с 21.03.23 09-00 по 21.03.23 16-30 | ВЛ-0,4 кВ, Ф-2 от ТП-38 | Расчистка охранной зоны ВЛ от ДКР (АО "СК АКЭ") | г. Бийск | ул. Адреевская (1-26) ул. Лермонтова (3-38) пер. Московский (1-22А) ул. Гражданская (1-14А)
Бийские МЭС (Участок №4) | с 21.03.23 09-00 по 21.03.23 16-30 | ВЛ-0,4 кВ, Ф-8 от ТП-312 | Расчистка охранной зоны ВЛ от ДКР (АО "СК АКЭ") | г. Бийск | пер. Достоевского (16-22) ул. Красильникова (221, 227/3) ул.Горького (184а, 184/1)
Бийские МЭС (Участок №4) | с 22.03.23 09-00 по 22.03.23 16-30 | ВЛ-0,4 кВ, Ф-5, Ф-6 от ТП-383 | Расчистка охранной зоны ВЛ от ДКР (АО "СК АКЭ") | г. Бийск | ул. Гоголя (157-196) пер. Чемальский (63-73, 50А, 54А) пер. Текстильный (61-74)
Бийские МЭС (Участок №4) | с 23.03.23 09-00 по 23.03.23 16-30 | ВЛ-0,4 кВ, Ф-1 от ТП-383 | Мотаж ВЩУ (АО "СК АКЭ") | г. Бийск | пер. Ткацкий (54-60) ул. Лермонтова (148-180) пер. Чемальский (40-46, 53-59)
Бийские МЭС (Участок №4) | с 23.03.23 09-00 по 23.03.23 16-30 | ВЛ-0,4 кВ, Ф-6 от ТП-36 | Мотаж ВЩУ (АО "СК АКЭ") | г. Бийск | ул. Горького (203-241, 220-246) ул. Краснооктябрьская (151-179, 224-250) пер. Центральный (53-70) пер. Уральский (33-47, 54А-68)
Бийские МЭС (Участок №4) | с 23.03.23 09-00 по 23.03.23 16-30 | ВЛ-0,4 кВ, Ф-7 от ТП-136 | Мотаж ВЩУ (АО "СК АКЭ") | г. Бийск | пер. Пионерский (41-58) ул. Пушкина (135-175, 120-154) пер. Весёлый (48-56, 35-65) пер. Улалинский (49-59)
Бийские МЭС (Участок №4) | с 26.03.23 09-00 по 26.03.23 16-30 | ВЛ-0,4 кВ, Ф-2, Ф-4 от ТП-427 | Мотаж ВЩУ (АО "СК АКЭ") | г. Бийск | ул. Боровая (1-25) ул. Ключевская (1-26).
Бийские МЭС (Участок №4) | с 27.03.23 09-00 по 27.03.23 16-30 | ВЛ-0,4 кВ, Ф-8 от ТП-354 | Мотаж ВЩУ (АО "СК АКЭ") | г. Бийск | ул. Льнокомбината (26, 26/1, 46-55)
Бийские МЭС (Участок №4) | с 28.03.23 09-00 по 28.03.23 16-30 | ВЛ-0,4 кВ, Ф-3 от ТП-337 | Мотаж ВЩУ (АО "СК АКЭ") | г. Бийск | ул. Льнокомбината (21/3, 70-77)
Бийские МЭС (Участок №5) | с 01.03.23 09-00 по 01.03.23 16-30 | ВЛ-0,4 кВ, Ф-1 от ГКТП-515 | Расчистка охранной зоны ВЛ от ДКР (АО "СК АКЭ") | г. Бийск | Садоводство "Керамик"
Бийские МЭС (Участок №5) | с 02.03.23 09-00 по 02.03.23 16-30 | ВЛ-0,4 кВ, Ф-1 от ГКТП-516 | Расчистка охранной зоны ВЛ от ДКР (АО "СК АКЭ") | г. Бийск | пер. Яровой (7-27) ул. Каховская (7а, 9а, 116, 116/1)
Бийские МЭС (Участок №5) | с 06.03.23 09-00 по 06.03.23 16-30 | ВЛ-0,4 кВ, Ф-19 от ТП-212 | Расчистка охранной зоны ВЛ от ДКР (АО "СК АКЭ") | г. Бийск | ул. Ленина (115)
Бийские МЭС (Участок №5) | с 09.03.23 09-00 по 09.03.23 16-30 | ВЛ-0,4 кВ, Ф-3 от ТП-56 | Расчистка охранной зоны ВЛ от ДКР (АО "СК АКЭ") | г. Бийск | ул. Яминская (40) ул. Восточная (1-21) ул. Весенняя (1-20)
Бийские МЭС (Участок №5) | с 13.03.23 09-00 по 13.03.23 16-30 | ВЛ-0,4 кВ, Ф-4 от ТП-302 | Расчистка охранной зоны ВЛ от ДКР (АО "СК АКЭ") | г. Бийск | ул. Туркменская (102-120, 27а-35) ул. Волочаевская (17-48) пер. Яровой (1-5) ул. Подгорная (146а, 156-162) пер. Витаминный (2-3)
Бийские МЭС (Участок №5) | с 14.03.23 09-00 по 14.03.23 16-30 | ВЛ-0,4 кВ, Ф-8 от ТП-289 | Расчистка охранной зоны ВЛ от ДКР (АО "СК АКЭ") | г. Бийск | ул. Чкалова (15-23, 22-26) пер. Театральный (9) ул. Красногвардейская (18-37а)
Бийские МЭС (Участок №5) | с 15.03.23 09-00 по 15.03.23 16-30 | ВЛ-0,4 кВ, Ф-5 от ГКТП-69А | Расчистка охранной зоны ВЛ от ДКР (АО "СК АКЭ") | г. Бийск | ул. 4-й проезд (8-26) ул. Нагорная (21-26) пер. Шубенский (50, 50/1)
Бийские МЭС (Участок №5) | с 15.03.23 09-00 по 15.03.23 16-30 | ВЛ-0,4 кВ, Ф-8 от ТП-302А | Расчистка охранной зоны ВЛ от ДКР (АО "СК АКЭ") | г. Бийск | ул. Чапаева (41-60)
Бийские МЭС (Участок №5) | с 16.03.23 09-00 по 16.03.23 16-30 | ВЛ-0,4 кВ, Ф-5 от ТП-124 | Расчистка охранной зоны ВЛ от ДКР (АО "СК АКЭ") | г. Бийск | пер. Кузнечный (39-48) ул. гора Лесозавода (148-175)
Бийские МЭС (Участок №5) | с 17.03.23 09-00 по 17.03.23 16-30 | ВЛ-0,4 кВ, Ф-8 от ТП-328 | Расчистка охранной зоны ВЛ от ДКР (АО "СК АКЭ") | г. Бийск | ул. Енисейская (11-45)
Бийские МЭС (Участок №5) | с 20.03.23 09-00 по 20.03.23 16-30 | ВЛ-0,4 кВ, Ф-5 от ТП-302А | Расчистка охранной зоны ВЛ от ДКР (АО "СК АКЭ") | г. Бийск | ул. Ангарская (27-60) ул. 4 проезд (28-40) ул. Нагорная (27-60)
Бийские МЭС (Участок №5) | с 21.03.23 09-00 по 21.03.23 16-30 | ВЛ-0,4 кВ, Ф-5 от ТП-58 | Расчистка охранной зоны ВЛ от ДКР (АО "СК АКЭ") | г. Бийск | пер. Витаминный (42-46) ул. 4 проезд (68-80) ул. 5 проезд (61-80) ул. Ангарская (73-80) ул. Тальменская (60-80)
Бийские МЭС (Участок №5) | с 22.03.23 09-00 по 22.03.23 16-30 | ВЛ-0,4 кВ, Ф-6 от ТП-118 | Расчистка охранной зоны ВЛ от ДКР (АО "СК АКЭ") | г. Бийск | пер. Машинный (7-12) ул. Верхне-Сибирская (2а-20) ул. Сибирская (20-35) ул. Ростовская (38)
Бийские МЭС (Участок №5) | с 22.03.23 09-00 по 22.03.23 16-30 | ВЛ-0,4 кВ, Ф-8 от ТП-52 | Расчистка охранной зоны ВЛ от ДКР (АО "СК АКЭ") | г. Бийск | ул. Куйбышева (58-77) ул. Ленина (100-112) ул. Заводская (47-49)
Бийские МЭС (Участок №5) | с 23.03.23 09-00 по 23.03.23 16-30 | ВЛ-0,4 кВ, Ф-7 от ТП-466 | Расчистка охранной зоны ВЛ от ДКР (АО "СК АКЭ") | г. Бийск | пер. Витаминный (1-10) ул. Туркменская (25-27) ул. Волочаевская (20)
Бийские МЭС (Участок №5) | с 27.03.23 09-00 по 27.03.23 16-30 | ВЛ-0,4 кВ, Ф-7 от ТП-52 | Расчистка охранной зоны ВЛ от ДКР (АО "СК АКЭ") | г. Бийск | ул. Ленина (70-92) ул. Куйбышева (40-53) пер. Бригадный (17-27)
Бийские МЭС (Участок №5) | с 28.03.23 09-00 по 28.03.23 16-30 | ВЛ-0,4 кВ, Ф-8 от ТП-118 | Расчистка охранной зоны ВЛ от ДКР (АО "СК АКЭ") | г. Бийск | ул. Ростовская (2-36) пер. Средний (2) пер. Спортивный (1-9) ул. Иркутская (2-26) ул. Больничный взвоз (1-8) ул. Революции (116-118)
Бийские МЭС (Участок №5) | с 29.03.23 09-00 по 29.03.23 16-30 | ВЛ-0,4 кВ, Ф-8 от ТП-126 | Расчистка охранной зоны ВЛ от ДКР (АО "СК АКЭ") | г. Бийск | ул. Революции (76-78, 47-76) ул. Барнаульский взвоз (2-22) ул. Гора Лесозавода (215-238)
Бийские МЭС (Участок №5) | с 30.03.23 09-00 по 30.03.23 16-30 | ВЛ-0,4 кВ, Ф-8 от ТП-25 | Расчистка охранной зоны ВЛ от ДКР (АО "СК АКЭ") | г. Бийск | ул. Октябрьская (12а)
Бийские МЭС (Участок №1) | с 06.03.23 09-00 по 06.03.23 16-30 | ВЛ-0,4 кВ, Ф-2 от ТП-191 | Капитальный ремонт (АО "СК АКЭ") | г. Бийск | ул. Васильева (50) ул. 8 марта (1-7)
Бийские МЭС (Участок №1) | с 06.03.23 09-00 по 06.03.23 16-30 | ВЛ-0,4 кВ, Ф-2 от ТП-191 | Капитальный ремонт (АО "СК АКЭ") | г. Бийск | ул. Васильева (50) ул. 8 марта (1-7)
Бийские МЭС (Участок №2) | с 01.03.23 09-00 по 01.03.23 16-30 | ВЛ-0,4 кВ, Ф-13 от ТП-ТЭС-2 | Капитальный ремонт (АО "СК АКЭ") | г. Бийск | ул. Трофимова (3-8)
Бийские МЭС (Участок №2) | с 02.03.23 09-00 по 02.03.23 16-30 | ВЛ-0,4 кВ, Ф-13 от ТП-ТЭС-2 | Капитальный ремонт (АО "СК АКЭ") | г. Бийск | ул. Трофимова (3-8)
Бийские МЭС (Участок №2) | с 03.03.23 09-00 по 03.03.23 16-30 | ВЛ-0,4 кВ, Ф-13 от ТП-ТЭС-2 | Капитальный ремонт (АО "СК АКЭ") | г. Бийск | ул. Трофимова (3-8)
Бийские МЭС (Участок №2) | с 06.03.23 09-00 по 06.03.23 16-30 | ВЛ-0,4 кВ, Ф-13 от ТП-ТЭС-2 | Капитальный ремонт (АО "СК АКЭ") | г. Бийск | ул. Трофимова (3-8)
Бийские МЭС (Участок №2) | с 07.03.23 09-00 по 07.03.23 16-30 | ВЛ-0,4 кВ, Ф-13 от ТП-ТЭС-2 | Капитальный ремонт (АО "СК АКЭ") | г. Бийск | ул. Трофимова (3-8)
Бийские МЭС (Участок №2) | с 09.03.23 09-00 по 09.03.23 16-30 | ВЛ-0,4 кВ, Ф-13 от ТП-ТЭС-2 | Капитальный ремонт (АО "СК АКЭ") | г. Бийск | ул. Трофимова (3-8)
Бийские МЭС (Участок №2) | с 09.03.23 09-00 по 09.03.23 16-30 | ВЛ-0,4 кВ, Ф-3 от ТП-105 | Расчистка охранной зоны ВЛ от ДКР (АО "СК АКЭ") | г. Бийск | ул. 4-я Нижне-Цессовская (1-21) ул. 5-я Нижне-Цессовская (1-44) ул. 6-я Нижне-Цессовская (1-31) ул. 7-я Нижне-Цессовская (5-27) ул. 11-я Нижне-Цессовская (2-25)
Бийские МЭС (Участок №2) | с 10.03.23 09-00 по 10.03.23 16-30 | ВЛ-0,4 кВ, Ф-2 от ТП-206Н | Расчистка охранной зоны ВЛ от ДКР (АО "СК АКЭ") | г. Бийск | ООО "Полимер-профиль".
Бийские МЭС (Участок №2) | с 13.03.23 09-00 по 13.03.23 16-30 | ВЛ-0,4 кВ, Ф-2 от ТП-206Н | Расчистка охранной зоны ВЛ от ДКР (АО "СК АКЭ") | г. Бийск | ООО "Полимер-профиль".
Бийские МЭС (Участок №2) | с 14.03.23 09-00 по 14.03.23 16-30 | ВЛ-0,4 кВ, Ф-2 от ТП-113 | Расчистка охранной зоны ВЛ от ДКР (АО "СК АКЭ") | г. Бийск | ул. Шадрина (24-30) ул. Гастелло (17-21)
Бийские МЭС (Участок №2) | с 15.03.23 09-00 по 15.03.23 16-30 | ВЛ-0,4 кВ, Ф-2 от ТП-113 | Расчистка охранной зоны ВЛ от ДКР (АО "СК АКЭ") | г. Бийск | ул. Шадрина (24-30) ул. Гастелло (17-21)
Бийские МЭС (Участок №2) | с 16.03.23 09-00 по 16.03.23 16-30 | ВЛ-0,4 кВ, Ф-2 от ТП-162 | Расчистка охранной зоны ВЛ от ДКР (АО "СК АКЭ") | г. Бийск | ул. Новая (2-9) пер. Гастелло (11-13) ул. Шадрина (23-31)
Бийские МЭС (Участок №2) | с 17.03.23 09-00 по 17.03.23 16-30 | ВЛ-0,4 кВ, Ф-2 от ТП-162 | Расчистка охранной зоны ВЛ от ДКР (АО "СК АКЭ") | г. Бийск | ул. Новая (2-9) пер. Гастелло (11-13) ул. Шадрина (23-31)
Бийские МЭС (Участок №2) | с 20.03.23 09-00 по 20.03.23 16-30 | ВЛ-0,4 кВ, Ф-3 от ТП-105 | Расчистка охранной зоны ВЛ от ДКР (АО "СК АКЭ") | г. Бийск | ул. 2-я Нижне-Цессовская (28-73) ул. 10-я Нижне-Цессовская (1-54)
Бийские МЭС (Участок №2) | с 21.03.23 09-00 по 21.03.23 16-30 | ВЛ-0,4 кВ, Ф-3 от ТП-105 | Расчистка охранной зоны ВЛ от ДКР (АО "СК АКЭ") | г. Бийск | ул. 2-я Нижне-Цессовская (28-73) ул. 10-я Нижне-Цессовская (1-54)
Бийские МЭС (Участок №2) | с 22.03.23 09-00 по 22.03.23 16-30 | ВЛ-0,4 кВ, Ф-3 от ТП-105 | Расчистка охранной зоны ВЛ от ДКР (АО "СК АКЭ") | г. Бийск | ул. 2-я Нижне-Цессовская (28-73) ул. 10-я Нижне-Цессовская (1-54)
Бийские МЭС (Участок №2) | с 23.03.23 09-00 по 23.03.23 16-30 | ВЛ-0,4 кВ, Ф-6 от ТП-162 | Расчистка охранной зоны ВЛ от ДКР (АО "СК АКЭ") | г. Бийск | ул. Шадрина (32-58) пер. Спичечный (34-36) ул. Промышленная (41-63)
Бийские МЭС (Участок №2) | с 24.03.23 09-00 по 24.03.23 16-30 | ВЛ-0,4 кВ, Ф-6 от ТП-162 | Расчистка охранной зоны ВЛ от ДКР (АО "СК АКЭ") | г. Бийск | ул. Шадрина (32-58) пер. Спичечный (34-36) ул. Промышленная (41-63)
Бийские МЭС (Участок №2) | с 27.03.23 09-00 по 27.03.23 16-30 | ВЛ-0,4 кВ, Ф-4 от ТП-153 | Расчистка охранной зоны ВЛ от ДКР (АО "СК АКЭ") | г. Бийск | ул. Мерлина ул. Цесовская
Бийские МЭС (Участок №2) | с 28.03.23 09-00 по 28.03.23 16-30 | ВЛ-0,4 кВ, Ф-4 от ТП-153 | Расчистка охранной зоны ВЛ от ДКР (АО "СК АКЭ") | г. Бийск | ул. Мерлина ул. Цесовская
Бийские МЭС (Участок №2) | с 29.03.23 09-00 по 29.03.23 16-30 | ВЛ-0,4 кВ, Ф-9 от ТП-150 | Расчистка охранной зоны ВЛ от ДКР (АО "СК АКЭ") | г. Бийск | ул. Красноармейская (249-261а, 186-190) ул. Промышленная (3-12)
Бийские МЭС (Участок №2) | с 30.03.23 09-00 по 30.03.23 16-30 | ВЛ-0,4 кВ, Ф-9 от ТП-150 | Расчистка охранной зоны ВЛ от ДКР (АО "СК АКЭ") | г. Бийск | ул. Красноармейская (249-261а, 186-190) ул. Промышленная (3-12)
Бийские МЭС (Участок №6) | с 02.03.23 09-00 по 02.03.23 16-30 | ВЛ-0,4 кВ, Ф-5 от ТП-4-1 | Расчистка охранной зоны ВЛ от ДКР (АО "СК АКЭ") | пос. Сорокино | ул. Майская (1-11) ул. Правобережная (12-14) ул. Новаторская (2-14) ул. Стадионная (3-5)
Бийские МЭС (Участок №6) | с 06.03.23 09-00 по 06.03.23 16-30 | ВЛ-0,4 кВ, Ф-14 от ТП-4-1 | Расчистка охранной зоны ВЛ от ДКР (АО "СК АКЭ") | пос. Сорокино | ул. Майская (2-14)
Бийские МЭС (Участок №6) | с 14.03.23 09-00 по 14.03.23 16-30 | ВЛ-0,4 кВ, Ф-7 от ТП-4-4 | Расчистка охранной зоны ВЛ от ДКР (АО "СК АКЭ") | пос. Сорокино | ул. Красносельская (1-17) ул. Правобережная (34-42)
Бийские МЭС (Участок №6) | с 16.03.23 09-00 по 16.03.23 16-30 | ВЛ-0,4 кВ, Ф-5 от ТП-14-7 | Расчистка охранной зоны ВЛ от ДКР (АО "СК АКЭ") | пос. Сорокино | ул. Гайдара (22)
Бийские МЭС (Участок №6) | с 22.03.23 09-00 по 22.03.23 16-30 | ВЛ-0,4 кВ, Ф-2 от ТП-4-4 | Расчистка охранной зоны ВЛ от ДКР (АО "СК АКЭ") | пос. Сорокино | ул. Гайдара (7-21) ул. Юности (8-37) ул. Корчагина (10-20)
Бийские МЭС (Участок №6) | с 28.03.23 09-00 по 28.03.23 16-30 | ВЛ-0,4 кВ, Ф-2 от ТП-4-4 | Расчистка охранной зоны ВЛ от ДКР (АО "СК АКЭ") | пос. Сорокино | ул. Гайдара (7-21) ул. Юности (8-37) ул. Корчагина (10-20)
Бийские МЭС (Участок №7) | с 01.03.23 09-00 по 01.03.23 16-30 | ВЛ-0,4 кВ, Ф-2 от КТП-62-2-2 | Расчистка охранной зоны ВЛ от ДКР (АО "СК АКЭ") | с. Зональное | ул. Акутихинская (1-3) ул. Фрунзе (12-22) ул. Октябрьская (1-7)
Бийские МЭС (Участок №7) | с 14.03.23 09-00 по 14.03.23 16-30 | ВЛ-0,4 кВ, Ф-1 от КТП-62-2-2 | Расчистка охранной зоны ВЛ от ДКР (АО "СК АКЭ") | с. Зональное | ул. Пролетарская (23-41) ул. Заводская (5-18) ул. Октябрьская (13-21)
Бийские МЭС (Участок №7) | с 22.03.23 09-00 по 22.03.23 16-30 | ВЛ-0,4 кВ, Ф-1, Ф-2 от КТП-62-2-2 | Расчистка охранной зоны ВЛ от ДКР (АО "СК АКЭ") | с. Зональное | ул. Акутихинская (1-3) ул. Фрунзе (12-22) ул. Октябрьская (1-21) ул. Пролетарская (23-41) ул. Заводская (5-18)
Бийские МЭС (Солтонский УЭС) | с 01.03.23 09-00 по 01.03.23 16-30 | ВЛ-0,4 кВ, Ф-2 от КТП-55-3-5 | Мотаж ВЩУ (АО "СК АКЭ") | с. Солтон | ул. Клин (2-40) ул. Луговая (10-12) ул. Льнозаводская (1-15)
Бийские МЭС (Солтонский УЭС) | с 13.03.23 08-30 по 13.03.23 10-40 | ВЛ-0,4 кВ, Ф-2 от КТП-55-3-2 | Мотаж ВЩУ (АО "СК АКЭ") | с. Солтон | ул. Молодежная (33-41)
Бийские МЭС (Солтонский УЭС) | с 13.03.23 11-00 по 13.03.23 14-30 | ВЛ-0,4 кВ, Ф-1 от КТП-55-3-3 | Мотаж ВЩУ (АО "СК АКЭ") | с. Солтон | ООО "Солтонэнерго".
Бийские МЭС (Солтонский УЭС) | с 13.03.23 14-50 по 13.03.23 17-00 | ВЛ-0,4 кВ, Ф-1 от КТП-55-3-15 | Мотаж ВЩУ (АО "СК АКЭ") | с. Солтон | Уличное освещение.
Бийские МЭС (Солтонский УЭС) | с 14.03.23 08-30 по 14.03.23 10-40 | ВЛ-0,4 кВ, Ф-4 от КТП-55-3-2 | Мотаж ВЩУ (АО "СК АКЭ") | с. Солтон | ул. Молодежная (1-28)
Бийские МЭС (Солтонский УЭС) | с 14.03.23 11-00 по 14.03.23 14-30 | ВЛ-0,4 кВ, Ф-2 от КТП-55-3-9 | Мотаж ВЩУ (АО "СК АКЭ") | с. Солтон | ул. Бийская (71-75, 63) ул. Зеленая (8, 18)
Бийские МЭС (Солтонский УЭС) | с 14.03.23 14-50 по 14.03.23 17-00 | ВЛ-0,4 кВ, Ф-4 от КТП-55-3-13 | Мотаж ВЩУ (АО "СК АКЭ") | с. Солтон | пер. Прямой (2-13) ул. Ленина (6-14, 20) ул. Садовая (15-21)
Бийские МЭС (Солтонский УЭС) | с 16.03.23 08-30 по 16.03.23 10-40 | ВЛ-0,4 кВ, Ф-2 от КТП-55-3-1 | Мотаж ВЩУ (АО "СК АКЭ") | с. Солтон | ул. Молодежная (76-89) ул. Первомайская (12-20)
Бийские МЭС (Солтонский УЭС) | с 16.03.23 11-00 по 16.03.23 14-30 | ВЛ-0,4 кВ, Ф-2 от КТП-55-3-6 | Мотаж ВЩУ (АО "СК АКЭ") | с. Солтон | ул. Д.Бедного (3-13) ул. Механизаторов (1-21) ул. Совхозная (23-40)
Бийские МЭС (Солтонский УЭС) | с 16.03.23 14-50 по 16.03.23 17-00 | ВЛ-0,4 кВ, Ф-3 от КТП-55-3-3 | Мотаж ВЩУ (АО "СК АКЭ") | с. Солтон | ул. Советская (11-39) ул. Ленина (16-46)
Бийские МЭС (Солтонский УЭС) | с 17.03.23 08-30 по 17.03.23 10-40 | ВЛ-0,4 кВ, Ф-3 от КТП-55-3-4 | Мотаж ВЩУ (АО "СК АКЭ") | с. Солтон | ул. Заречная (1-3, 18-55) ул. Молодежная (3-29)
Бийские МЭС (Солтонский УЭС) | с 17.03.23 11-00 по 17.03.23 14-30 | ВЛ-0,4 кВ, Ф-1 от КТП-55-3-1 | Мотаж ВЩУ (АО "СК АКЭ") | с. Солтон | ул. Молодежная (76-89) ул. Первомайская (12-20)
Бийские МЭС (Целинный УЭС) | с 06.03.23 09-00 по 06.03.23 17-00 | ВЛ-0,4 кВ, Ф-1 от КТП-50-6-5 | Замена прибора учета (АО "СК АКЭ") | с. Целинное | ул. Первомайская (14-25) ул. Заречная (1-4) ул. Островского (31-37)
Бийские МЭС (Целинный УЭС) | с 07.03.23 09-00 по 07.03.23 17-00 | ВЛ-0,4 кВ, Ф-3 от КТП-50-6-5 | Замена прибора учета (АО "СК АКЭ") | с. Целинное | ул. Совхозная (12-56) ул. Элеваторная (23-26)
Бийские МЭС (Красногорский УЭС) | с 03.03.23 09-00 по 03.03.23 12-00 | ВЛ-0,4 кВ, Ф-1 от КТП-9-5-7 | Замена прибора учета (АО "СК АКЭ") | с. Красногорское | пер. Мопровский (1-52) ул. Алтайская (9-20) пер. Комсомольский (16, 18/2) ул. Советская (116/1/2, 118/1, 141/2) ул. Садовая (51-91, 52-94) пер. Луговой (18-24)
Бийские МЭС (Красногорский УЭС) | с 03.03.23 13-00 по 03.03.23 17-00 | ВЛ-0,4 кВ, Ф-3 от КТП-9-5-12 | Замена прибора учета (АО "СК АКЭ") | с. Красногорское | ул. Октябрьская (1-13) ул. Подгорная (12) пер. Мартовкий (25/2-36) ул. Чапаева (6/1, 6/2, 8-26) пер. Сосновый (1-8)
Бийские МЭС (Красногорский УЭС) | с 09.03.23 09-00 по 09.03.23 17-00 | ВЛ-0,4 кВ, Ф-2 от КТП-9-5-26 | Замена провода (АО "СК АКЭ") | с. Красногорское | ул. Социалистическая (31) ул. Садовая (33, 25/14, 35-50) пер. Луговой (8-16А, 9-21) пер. Комсомольский (23А-41, 40-50)
Бийские МЭС (Красногорский УЭС) | с 10.03.23 09-00 по 10.03.23 17-00 | ВЛ-0,4 кВ, Ф-1 от КТП-9-5-25 | Перетяжка провода (АО "СК АКЭ") | с. Красногорское | ул. Первомайская (14-26) ул. Новая (1-13, 2-8) пер. Тамбовский (1-16) ул. Советская (38-58, 47-55) ул. Сибирская (8-14)
Бийские МЭС (Красногорский УЭС) | с 13.03.23 09-00 по 13.03.23 12-00 | ВЛ-0,4 кВ, Ф-1 от КТП-9-5-9 | Перетяжка провода (АО "СК АКЭ") | с. Красногорское | ул. Партизанская (61-71) ул. Кооперативная (15)
Бийские МЭС (Красногорский УЭС) | с 16.03.23 10-00 по 16.03.23 16-00 | ВЛ-0,4 кВ, Ф-1 от КТП-9-5-25 | Расчистка охранной зоны ВЛ от ДКР (АО "СК АКЭ") | с. Красногорское | ул. Первомайская (14-26) ул. Новая (1-13, 2-8) пер. Тамбовский (1-16) ул. Советская (38-58, 47-55) ул. Сибирская (8-14)
Змеиногорские МЭС
Плановые работы на электрооборудовании 6-35 кВ с отключением потребителей
Наименование филиала (участка) | Дата/Время нач./окон.работ | Объект отключения (наименование ВЛ, КЛ, ТП) | Наименование работ | Населенный пункт | Адрес
Змеиногорские МЭС (Курьинский УЭС) | с 14.03.23 09-00 по 14.03.23 12-00 | КТП-17-7-10 | Плановые работы (испытания оборудования) | с.Курья | ул. Черёмушки
Змеиногорские МЭС (Курьинский УЭС) | с 14.03.23 13-00 по 14.03.23 16-00 | КТП-17-7-13 | Плановые работы (испытания оборудования) | с.Курья | ул. Пролетарская, пер. Больничный
Змеиногорские МЭС (Курьинский УЭС) | с 15.03.23 09-00 по 15.03.23 12-00 | КТП-17-5-16 | Плановые работы (испытания оборудования) | с.Курья | ул. Алексеева ул. Энергетиков (15-21, 40-44)
Змеиногорские МЭС (Курьинский УЭС) | с 15.03.23 13-00 по 15.03.23 16-00 | КТП-17-5-18 | Плановые работы (испытания оборудования) | с.Курья | ул. Красноармейская (77-91, 58-66) ул. Центральная (111-123, 96-106)
Змеиногорские МЭС (Курьинский УЭС) | с 16.03.23 09-00 по 16.03.23 12-00 | КТП-17-5-3 | Плановые работы (испытания оборудования) | с.Курья | ул. Центральная (123-161, 110-154), ул. Калашникова
Змеиногорские МЭС (Курьинский УЭС) | с 16.03.23 13-00 по 16.03.23 16-00 | КТП-17-5-4 | Плановые работы (испытания оборудования) | с.Курья | ул. Центральная (74-80),ул. Кирова (21-31, 24-42), ул. Локтёвская, пер. Пионерский, Первомайский
Змеиногорские МЭС (Курьинский УЭС) | с 28.03.23 09-00 по 28.03.23 16-00 | ВЛ-10 кВ, Л-17-5 от ПС-17 "Курьинская" яч.5 | Плановые работы (проверка грозозащиты) | с.Курья | ул. Центральная (99-151, 74-154; ул. Ленина, Мира, Алексеева, Калашникова, Спортивная, Локтёвская; ул. Красноармейская от пер. Суханова до ул. Алексеева; ул. Энергетиков от пер. Заводской до ул. Алексеева; ул. Кирова № 21 – 42; пер. Кавказский, Заводской, Юбилейный, Совхозный, Пионерский, Первомайский, Подъярный
Змеиногорские МЭС (Курьинский УЭС) | с 30.03.23 09-00 по 30.03.23 16-00 | ВЛ-10 кВ, Л-17-7 от ПС-17 "Курьинская" яч.7 | Плановые работы (проверка грозозащиты) | с.Курья | ул. Центральная (1-97, 2-72; ул. Октябрьская, ул. Советская до здания соцзащиты; ул. Красноармейская до пер. Суханова; ул. Шишкова, ул. Кирова, пер. Коммунистический, Садовый, Целинный, Строительный; заречная часть с. Курья полностью
Змеиногорские МЭС (Староалейский УЭС) | с 22.03.23 08-30 по 22.03.23 17-00 | ВЛ-10 кВ, Л-50-12 от ПС-50 "Староалейская" яч.12 | Плановые работы | с.Староалейское | ул Луговая, Дорожная,Западная,Калинина,Мира,пер Заречный,пер Старичный,Колхозная,Кирова,Октябрьская,Шоссейная,Калашникова,Тракторная,Молодежная,Урожайная,пер Садовый.
Змеиногорские МЭС (Староалейский УЭС) | с 13.03.23 08-30 по 13.03.23 17-00 | ВЛ-10 кВ, Л-50-9 от ПС-50 "Староалейская" яч.9 | Плановые работы | с.Староалейское | ул Водстроя, Дорожная,Шикунова,Алейская.Новая,Стадионный,Кирова,Береговая,Октябрьская,Калашникова,Горького,Шоссейная,Шикунова,Шумакова, Победы,Строительная,Гоголя,Юбилейная,Южная,Солнечная,Советская,Стадионный,Новая,Полевая,Западная,Взлетная,8.Марта,Степная
Змеиногорские МЭС (Староалейский УЭС) | с 14.03.23 08-30 по 14.03.23 17-00 | ВЛ-10 кВ, Л-43-5 от ПС-43 "Третьяковская" яч.5 | Плановые работы | ст.Третьяково | все село
Змеиногорские МЭС (Староалейский УЭС) | с 16.03.23 08-30 по 16.03.23 17-00 | ТП-50-9-18 | Плановые работы | с.Староалейское | ул. Новая,пер Школьный,ул. Шумакова,пер Больничный.
Змеиногорские МЭС (Краснощековский УЭС) | с 14.03.23 09-00 по 14.03.23 12-00 | КТП-46-3-10 | Плановые работы (испытания оборудования) | с.Краснощеково | ул. Школьная (54-103) , ул. Степная 17,17а)
Змеиногорские МЭС (Краснощековский УЭС) | с 14.03.23 13-00 по 14.03.23 17-00 | КТП-46-8-1 | Плановые работы (испытания оборудования) | с.Краснощеково | ул. Калинина (52-67) пер. Кооперативный(2,4) ул.Заводская (2-22) ул.Лихачева (14а)
Змеиногорские МЭС (Краснощековский УЭС) | с 13.03.23 09-00 по 13.03.23 17-00 | КТП-46-8-26 | Плановые работы (испытания оборудования) | с.Краснощеково | ул. Партизанская (2-38) ул. Полевая пер. Больничный (7,12,14,16,18,20) ул.Ленина (170-204)
Змеиногорские МЭС (Краснощековский УЭС) | с 15.03.23 09-00 по 15.03.23 17-00 | КТП-46-8-27 | Плановые работы (испытания оборудования) | с.Краснощеково | ул.Набережная (31-10),ул.Партизанская (30-48),пер.Тракторный, пер.Западный.
Змеиногорские МЭС (Краснощековский УЭС) | с 16.03.23 09-00 по 16.03.23 12-00 | КТП-46-8-17 | Плановые работы (испытания оборудования) | с.Краснощеково | ул. Социалистическая ул. Калинина
Змеиногорские МЭС (Краснощековский УЭС) | с 27.03.23 09-00 по 27.03.23 16-00 | ВЛ 10 кВ, Л-46-8 от ПС-46 "Краснощековская" яч.8 | Плановые работы (проверка грозозащиты) | с.Краснощеково | ул.Ленина (79-209),ул.Садовая,ул.Калинина,ул.Социалистическая,ул.Кирова,ул.Набережная,ул.Заводская, ул.Аэропортная , ул Школьная,ул.Зеленая,ул.Алтайская, ул.Полевая,ул.Партизанская ,пер.Южный, ул.Лихачева. пер.Тракторный,пер.Кооперативный, пер.Западный
Змеиногорские МЭС (Горняцкий УЭС) | с 03.03.23 13-00 по 03.03.23 17-00 | ГКТП-15-30-36 | Установка ВЩУ Фобос | г.Горняк | ул.Каменная 15-63,ул.Береговая 1-71,2-24-14
Плановые работы на электрооборудовании 0,4 кВ с отключением потребителей
Змеиногорские МЭС (Курьинский УЭС) | с 01.03.23 09-00 по 01.03.23 16-00 | ВЛ-0,4 кВ, КТП-17-7-19, Ф-1 | Плановые работы (обрезка крон) | с.Курья | ул. Красноармейская (25-45, 24-40), пер. Коммунистический (21-27, 14-32), пер. Суханова (11-17)
Змеиногорские МЭС (Курьинский УЭС) | с 02.03.23 09-00 по 02.03.23 12-00 | ВЛ-0,4 кВ, КТП-17-5-1, Ф-1 | Плановые работы (обрезка крон) | с.Курья | ул. Красноармейская (49-73 44-56) ул. Центральная (103-107), пер. Суханова (1-9, 4-14), пер. Заводской
Змеиногорские МЭС (Курьинский УЭС) | с 02.03.23 13-00 по 02.03.23 16-00 | ВЛ-0,4 кВ, КТП-17-5-1, Ф-2 | Плановые работы (обрезка крон) | с.Курья | ул. Красноармейская (25-45, 24-40), пер. Коммунистический (21-27, 14-32), пер. Суханова (11-17)
Змеиногорские МЭС (Курьинский УЭС) | с 10.03.23 09-00 по 10.03.23 16-00 | ВЛ-0,4 кВ, КТП-17-5-4, Ф-2 | Плановые работы (обрезка крон) | с.Курья | ул. Красноармейская (49-73 44-56) ул. Центральная (103-107), пер. Суханова (1-9, 4-14), пер. Заводской
Змеиногорские МЭС (Староалейский УЭС) | с 15.03.23 08-30 по 15.03.23 17-00 | ВЛ-0,4 кВ, ТП-50-12-9, Ф-1 | Плановые работы | с.Староалейское | ул. Октябрьская
Змеиногорские МЭС (Староалейский УЭС) | с 17.03.23 08-30 по 17.03.23 17-00 | ВЛ-0,4 кВ, ТП-43-5-3, Ф-1 | Плановые работы | ст.Третьяково | ул.Новая ул.Алтайская ул.Центральная
Змеиногорские МЭС (Староалейский УЭС) | с 20.03.23 08-30 по 20.03.23 17-00 | ВЛ-0,4 кВ, ТП-43-5-6, Ф-1 | Плановые работы | ст.Третьяково | ул. Садовая ул. Первомайская.
Змеиногорские МЭС (Староалейский УЭС) | с 21.03.23 08-30 по 21.03.23 17-00 | ВЛ-0,4 кВ, ТП-43-5-2, Ф-1 | Плановые работы | ст.Третьяково | ул. Центральная
Змеиногорские МЭС (Староалейский УЭС) | с 22.03.23 08-30 по 22.03.23 17-00 | ВЛ-0,4 кВ,ТП-43-5-1, Ф-1 | Плановые работы | ст.Третьяково | ул. Центральная ул. Новая.
Змеиногорские МЭС (Краснощековский УЭС) | с 01.03.23 09-00 по 01.03.23 16-00 | ВЛ-0,4 кВ, ЗТП-46-8-2, Ф-2 | Плановые работы (обрезка крон) | с.Краснощеково | ул. Набережная ( 1-26), пер. Социальстическая (1-23), ул Кирова. (1-22)
Змеиногорские МЭС (Краснощековский УЭС) | с 02.03.23 09-00 по 02.03.23 16-00 | ВЛ-0,4 кВ, ЗТП-46-8-2, Ф-5 | Плановые работы (обрезка крон) | с.Краснощеково | ул. Кирова (24а,24б) ул. Ленина (160а,158), ул.Партизанская (1а ,2а)
Змеиногорские МЭС (Краснощековский УЭС) | с 02.03.23 13-00 по 02.03.23 16-00 | ВЛ-0,4 кВ, КТП-46-8-18, Ф-1 | Плановые работы (обрезка крон) | с.Краснощеково | ул. Лихачева (1-16), пер. Южный (1-19), ул. Заводская (21,25,25а)
Змеиногорские МЭС (Краснощековский УЭС) | с 10.03.23 09-00 по 10.03.23 16-00 | ВЛ-0,4 кВ, КТП-46-19-8, Ф-2 | Плановые работы (обрезка крон) | с.Краснощеково | ул. Пушкина (53,55) ул. Степная (1-38)
Змеиногорские МЭС (Змеиногорский УЭС) | с 01.03.23 09-00 по 01.03.23 17-00 | ВЛ-0,4 кВ, ГКТП-16-9-18, Ф-1 | Плановые работы | г.Змеиногорск | ул.Ползунова№21-51 С.Разина 54,56,58.
Змеиногорские МЭС (Змеиногорский УЭС) | с 02.03.23 09-00 по 02.03.23 17-00 | ВЛ-0,4 кВ, ЗТП-1-1-47, Ф-2 | Плановые работы | г.Змеиногорск | ул.Горняков №2-16,20-22,1-11 ул.Подгорная № 33,36,37,38
Змеиногорские МЭС (Змеиногорский УЭС) | с 03.03.23 09-00 по 03.03.23 16-00 | ВЛ-0,4 кВ, КТП-2-9-13, Ф-1 | Плановые работы | г.Змеиногорск | ул.Комсомольская №66-74, 61-69 ул.Фрунзе №66-76, 55-65, пер.Янтарный №4-6, 1-7
Змеиногорские МЭС (Змеиногорский УЭС) | с 06.03.23 09-00 по 06.03.23 17-00 | ВЛ-0,4 кВ, КТП-2-3-19, Ф-2 | Плановые работы | г.Змеиногорск | Ул. Набережная, №15-79. Ул. Щорса 40 (гараж), 42, 44, 5
Змеиногорские МЭС (Змеиногорский УЭС) | с 07.03.23 09-00 по 07.03.23 17-00 | ВЛ-0,4 кВ, КТП-2-9-13, Ф-2 | Плановые работы | г.Змеиногорск | ул.Плотинская №1-11,15 ул.Комсомольская №39-59, 44-64
Змеиногорские МЭС (Змеиногорский УЭС) | с 09.03.23 09-00 по 09.03.23 17-00 | ВЛ-0,4 кВ, КТП-2-9-50, Ф-2 | Плановые работы | г.Змеиногорск | ул.Маяковского №68,89-95 ул.Л.Толстого № 53-55
Змеиногорские МЭС (Змеиногорский УЭС) | с 10.03.23 09-00 по 10.03.23 16-00 | ВЛ-0,4 кВ, ЗТП-1-1-34, Ф-3 | Плановые работы | г.Змеиногорск | ул.Ломоносова№2-26,1-17,ул.Ленина №8-28,ул.Волкова№1-27
Змеиногорские МЭС (Змеиногорский УЭС) | с 13.03.23 09-00 по 13.03.23 17-00 | ВЛ-0,4 кВ, ЗТП-1-7-38, Ф-3 | Плановые работы | г.Змеиногорск | ул. 40 лет Октября №35-71,26-58 Барнаул.тр-т 58-70, гаражи,
Змеиногорские МЭС (Змеиногорский УЭС) | с 14.03.23 09-00 по 14.03.23 17-00 | ВЛ-0,4 кВ, КТП-1-1-48, Ф-1 | Плановые работы | г.Змеиногорск | пер.Северный №1-7,2-10; пер.Заводской №19-23 пер.Корболихинский №14-18,15-19
Змеиногорские МЭС (Змеиногорский УЭС) | с 16.03.23 09-00 по 16.03.23 17-00 | ВЛ-0,4 кВ, ГКТП-2-9-68, Ф-3 | Плановые работы | г.Змеиногорск | Некрасова№1-21,2-14. Маяковского№ 5-13, 10-24. Шумакова19-23
Змеиногорские МЭС (Змеиногорский УЭС) | с 17.03.23 09-00 по 17.03.23 16-00 | ВЛ-0,4 кВ, ЗТП-1-1-34, Ф-4 | Плановые работы | г.Змеиногорск | ул.Ломоносова №28-48 ,19-27,ул.Ленина №34-38
Змеиногорские МЭС (Змеиногорский УЭС) | с 20.03.23 09-00 по 20.03.23 17-00 | ВЛ-0,4 кВ, ЗТП-1-1-47, Ф-4 | Плановые работы | г.Змеиногорск | ул. Подгорная №35, 39-45
Змеиногорские МЭС (Змеиногорский УЭС) | с 21.03.23 09-00 по 21.03.23 17-00 | ВЛ-0,4 кВ, ГКТП-2-3-44, Ф-5 | Плановые работы | г.Змеиногорск | Ул. Митина, №№ 2-8, 1-9. Ул. Пролетарская, №№ 81-95. Пер. Колыванский, №2
Змеиногорские МЭС (Змеиногорский УЭС) | с 22.03.23 09-00 по 22.03.23 17-00 | ВЛ-0,4 кВ, ГКТП-16-14-62, Ф-1 | Плановые работы | г.Змеиногорск | ул. Ползунова №1-19, 2-22, ул. Пугачева №45-53
Змеиногорские МЭС (Змеиногорский УЭС) | с 23.03.23 09-00 по 23.03.23 17-00 | ВЛ-0,4 кВ, КТП-2-9-13, Ф-2 | Плановые работы | г.Змеиногорск | ул.Плотинская №1-11,15 ул.Комсомольская №39-59, 44-64
Змеиногорские МЭС (Змеиногорский УЭС) | с 24.03.23 09-00 по 24.03.23 16-00 | ВЛ-0,4 кВ, ЗТП-1-7-38, Ф-3 | Плановые работы | г.Змеиногорск | ул. 40 лет Октября №35-71,26-58 Барнаул.тр-т 58-70, гаражи
Змеиногорские МЭС (Змеиногорский УЭС) | с 27.03.23 09-00 по 27.03.23 17-00 | ВЛ-0,4 кВ, КТП-2-9-50, Ф-3 | Плановые работы | г.Змеиногорск | ул.Маяковского №63-69 ул.Уральская 1а. Скважина ЖКХ
Змеиногорские МЭС (Змеиногорский УЭС) | с 28.03.23 09-00 по 28.03.23 17-00 | ВЛ-0,4 кВ, ГКТП-2-9-68, Ф-3 | Плановые работы | г.Змеиногорск | Некрасова№1-21,2-14. Маяковского№ 5-13, 10-24. Шумакова19-23
Змеиногорские МЭС (Змеиногорский УЭС) | с 29.03.23 09-00 по 29.03.23 17-00 | ВЛ-0,4 кВ, ГКТП-1-1-20, Ф-2 | Плановые работы | г.Змеиногорск | ул.Ленина №98-128, ул.Волкова №86-100; 83-93
Змеиногорские МЭС (Змеиногорский УЭС) | с 30.03.23 09-00 по 30.03.23 17-00 | ВЛ-0,4 кВ, ЗТП-2-9-10, Ф-3 | Плановые работы | г.Змеиногорск | ул.Комсомольская 5-37, 22-42, ул.Фрунзе 14-64
Змеиногорские МЭС (Змеиногорский УЭС) | с 31.03.23 09-00 по 31.03.23 16-00 | ВЛ-0,4 кВ, ЗТП-1-1-34, Ф-3 | Плановые работы | г.Змеиногорск | ул.Ломоносова№2-26,1-17,ул.Ленина №8-28,ул.Волкова№1-27
Змеиногорские МЭС (Горняцкий УЭС) | с 01.03.23 13-00 по 01.03.23 17-00 | ВЛ-0,4 кВ, ЗТП-15-33-4, Ф-3 | Вырезка ДКР | г.Горняк | ул.Маяковского(неч. 75-125), ул.Первомайская(16,23)
Змеиногорские МЭС (Горняцкий УЭС) | с 02.03.23 10-00 по 02.03.23 12-00 | ВЛ-0,4 кВ, ГКТП-15-7-40, Ф-2 | Вырезка ДКР | г.Горняк | ул.Молодежная-чет(82-90), ул.Молодежная-неч(51-109), ул.Шахтерская-ч(60-108), ул.Первомйская(49), Ул.Восточная-неч(93-103), АЗС(Техно), АЗС(Логвиненко),
Змеиногорские МЭС (Горняцкий УЭС) | с 02.03.23 13-00 по 02.03.23 17-00 | ВЛ-0,4 кВ, ГКТП-15-33-21, Ф-5 | Вырезка ДКР | г.Горняк | ул.Миронова (132 к.1, 132 к.2)
Змеиногорские МЭС (Горняцкий УЭС) | с 06.03.23 12-00 по 06.03.23 17-00 | ВЛ-0,4 кВ, ЗТП-15-33-20, Ф-9 | Вырезка ДКР | г.Горняк | ул.Миронова 126, Айболит, Полиграф, Подарки, Витязь, Золушка, Светлана, Ассорти, Волна, гаражи 17,126Г.
Змеиногорские МЭС (Горняцкий УЭС) | с 07.03.23 12-00 по 07.03.23 17-00 | ВЛ-0,4 кВ, ЗТП-15-15-6, Ф-1 | Вырезка ДКР | г.Горняк | Довгаля (неч 61-103)
Змеиногорские МЭС (Горняцкий УЭС) | с 09.03.23 12-00 по 09.03.23 17-00 | ВЛ-0,4 кВ, ЗТП-15-7-12, Ф-1 | Вырезка ДКР | г.Горняк | ул.Миронова-чет(2-12),ул.Миронова-неч(1-29) ул.Парковая(1-15),ул.Горняцкая-неч(1-5), ул.Горняцкая-чет(2-10),ул.Маяковского-чет(2-28),ул.Маяковского-неч(1-21), ул.Суворова(1-24), ул.Стадионная-неч(1-9), ул.Садовая-чет(12-16
Змеиногорские МЭС (Горняцкий УЭС) | с 13.03.23 13-00 по 13.03.23 17-00 | ВЛ-0,4 кВ, ЗТП-15-7-12, Ф-3 | Вырезка ДКР | г.Горняк | ул.Миронова-чет(14-30а),ул.Миронова-неч(31-49), ул.Горняцкая-чет(12-18а), ул.Горняцкая-неч(7-17), ул.Пушкина-чет(6-8)ул.Садовая(5)
Змеиногорские МЭС (Горняцкий УЭС) | с 14.03.23 10-00 по 04.03.23 17-00 | ВЛ-0,4 кВ, ЗТП-15-7-12, Ф-5 | Вырезка ДКР | г.Горняк | ул.Маяковского-чет(30-56), ул.Маяковского-неч(25-59), ул.Суворова(24-30),ул.Советская(16)
Змеиногорские МЭС (Горняцкий УЭС) | с 15.03.23 10-00 по 15.03.23 17-00 | ВЛ-0,4 кВ, ЗТП-15-7-29, Ф-1 | Вырезка ДКР | г.Горняк | ул.Комсомольска(23,26,28),ул.Октябрьская-чет(2-10) ул.Октябрьская-нечет(7-13), мойка,база ООО"Жильё", м.н.Заправка, СЭС,м.н."Сияра"
Змеиногорские МЭС (Горняцкий УЭС) | с 16.03.23 10-00 по 16.03.23 17-00 | ВЛ-0,4 кВ, ЗТП-15-7-29А, Ф-2 | Вырезка ДКР | г.Горняк | ул.Калинина-чет(46-98), отд.связи
Змеиногорские МЭС (Горняцкий УЭС) | с 17.03.23 10-00 по 17.03.23 17-00 | ВЛ-0,4 кВ, ЗТП-15-7-26, Ф-1 | Вырезка ДКР | г.Горняк | котельная №6
Змеиногорские МЭС (Горняцкий УЭС) | с 20.03.23 10-00 по 20.03.23 17-00 | ВЛ-0,4 кВ, ЗТП-15-7-29А, Ф-3 | Вырезка ДКР | г.Горняк | ул.Мамонтова-чет(34-68), ул.Мамонтова-неч(29-45), гаражи
Змеиногорские МЭС (Горняцкий УЭС) | с 27.03.23 10-00 по 27.03.23 17-00 | ВЛ-0,4 кВ, ЗТП-15-30-35, Ф-1 | Вырезка ДКР | г.Горняк | ЧП Козубенко. ИП Кащеев
Змеиногорские МЭС (Горняцкий УЭС) | с 28.03.23 10-00 по 28.03.23 17-00 | ВЛ-0,4 кВ, ЗТП-15-33-16, Ф-1 | Вырезка ДКР | г.Горняк | УПК, Техникум, ХРАМ, ул.Миронова (81а, 83)
Каменские МЭС
Плановые работы на электрооборудовании 6-35 кВ с отключением потребителей
Наименование филиала (участка) | Дата/Время нач./окон.работ | Объект отключения (наименование ВЛ, КЛ, ТП) | Наименование работ | Населенный пункт | Адрес
Каменские МЭС (Крутихинский УЭС) | с 10.03.23 09-00 по 10.03.23 17-00 | ВЛ-10 кВ, Л-25-14 от ПС-25 "Крутихинская" яч.14 | Измерения РВО-10 | с.Крутиха | ул. Комосомольская; ул.Первомайская;Строительная;Алтайская; Целинная; Пушкина;Гагарина (2-16);(5-7) ул. Ленинградская;Северная; пер.Школьный; пер.Пожарный; Набережная; Советская
Каменские МЭС (Крутихинский УЭС) | с 17.03.23 09-00 по 17.03.23 17-00 | ВЛ-10 кВ, Л-25-4 от ПС-25 "Крутихинская" яч.4 | Измерения РВО-10 | с.Крутиха | ул.Космонавтов;Советская; Гагарина; Заречная;Степная;Новая; Маяковского; Мелиораторов; Косм.Лазарева; Молодежная; Партизанская; Новосибирская; пер.Обской; Крутоголовых; М.Евдокимова.
Каменские МЭС (Тюменцевский УЭС) | с 26.03.23 09-00 по 26.03.23 17-00 | ГКТП-6-6-40 | Плановые работы (ремонт КТП) | с.Тюменцево | ул. Ленина(117-131,102-116) ул.Маслозаводская(41-43)
Каменские МЭС (Тюменцевский УЭС) | с 27.03.23 13-00 по 27.03.23 17-00 | КТП-6-6-34 | Плановые работы (ремонт КТП) | с.Тюменцево | ул.Партизанская (29-39,45-53,38-62)
Плановые работы на электрооборудовании 0,4 кВ с отключением потребителей
Каменские МЭС (Тюменцевский УЭС) | с 01.03.23 09-00 по 01.03.23 13-00 | ВЛ-0,4 кВ, КТП-6-6-1, Ф-1 | Плановые работы (обрезка кроны деревьев) | с.Тюменцево | ул. Андроновская:(33,38-82 четная сторона) ул.Партизанская:41,43
Каменские МЭС (Панкрушихинский УЭС) | с 01.03.23 09-00 по 01.03.23 17-00 | ВЛ-0,4 кВ, КТП-19-4-18, Ф-1 | Выпиловка ДКР | с.Панкрушиха | ул.Советская (31-65) нечётная сторона ул.Советская (40-50) чётная сторона ул.Лесная (3-7) ул.Лермонтова 1, 1а, 3, 5
Каменские МЭС (Панкрушихинский УЭС) | с 01.03.23 09-00 по 01.03.23 17-00 | ВЛ-0,4 кВ, КТП-19-4-18, Ф-2 | Выпиловка ДКР | с.Панкрушиха | ул.Советская (1-27) нечётная сторона ул.Советская (2-38) чётная сторона ул.Лермонтова 2 ул.Коммунальная 25
Каменские МЭС (Панкрушихинский УЭС) | с 01.03.23 09-00 по 01.03.23 17-00 | ВЛ-0,4 кВ, КТП-19-4-20, Ф-2 | Выпиловка ДКР | с.Панкрушиха | ул.Степная (1-5 нечётная сторона) ул.Степная (4-22 чётная сторона) ул.Объездная 12, 14 ул.Лермонтова 32 ул.Крестьянская (1-17 нечётная сторона) ул.Крестьянская 2, 4 ул.Советская 52
Каменские МЭС (Тюменцевский УЭС) | с 01.03.23 13-00 по 01.03.23 17-00 | ВЛ-0,4 кВ, КТП-6-6-1, Ф-2 | Плановые работы (обрезка кроны деревьев) | с.Тюменцево | ул. Андроновская:(37-73 нечетная сторона) ул.Комитетская(1-29) ул.Первомайская(25,27,46,48,50)
Каменские МЭС (Панкрушихинский УЭС) | с 02.03.23 09-00 по 02.03.23 17-00 | ВЛ-0,4 кВ, КТП-19-5-1, Ф-1 | Выпиловка ДКР | с.Панкрушиха | ул.Речная ул.Комиссарская ул.Набережная (2-30) ул.Набережная (32-42) чётная сторона ул.Набережная 29, 31
Каменские МЭС (Панкрушихинский УЭС) | с 02.03.23 09-00 по 02.03.23 17-00 | ВЛ-0,4 кВ, КТП-19-5-1, Ф-2 | Выпиловка ДКР | с.Панкрушиха | ул.Наберажная (1-27) нечётная сторона пер.Кольцовый (1-13) ул.Партазанская (51-67) нечётная сторона ул.Партизанская 34, 42, 44 пер.Кустарный
Каменские МЭС (Тюменцевский УЭС) | с 02.03.23 09-00 по 02.03.23 17-00 | ВЛ-0,4 кВ, КТП-6-4-2, Ф-3 | Плановые работы (обрезка кроны деревьев) | с.Тюменцево | ул. Новая(1-7) ул. Андроновская(1-31,2-36) ул.Партизанская(1-27,2-32) пер.Партизанский (1-6) ул.Верхне-Каменская(37-47)
Каменские МЭС (Панкрушихинский УЭС) | с 03.03.23 09-00 по 03.03.23 17-00 | ВЛ-0,4 кВ, КТП-19-4-18, Ф-3 | Выпиловка ДКР | с.Панкрушиха | ул.Коммунальная ул.Комсомольская (9-42) ул.Спортивная ул.Лермонтова (4-26) чётная сторона ул.Лермонтова (7-13) нечётная сторона
Каменские МЭС (Панкрушихинский УЭС) | с 03.03.23 09-00 по 03.03.23 17-00 | ВЛ-0,4 кВ, КТП-19-4-20, Ф-3 | Выпиловка ДКР | с.Панкрушиха | ул.Объездная (2-10 чётная сторона), 10б
Каменские МЭС (Панкрушихинский УЭС) | с 03.03.23 09-00 по 03.03.23 17-00 | ВЛ-0,4 кВ, КТП-19-4-16, Ф-2 | техническое присоединение ул.Подборная д.11 | с.Панкрушиха | ул.Подборная (1-19) нечётная сторона ул.Подборная (2-30) чётная сторона ул.Лесная 2 ул.Советская 95
Каменские МЭС (Тюменцевский УЭС) | с 03.03.23 09-00 по 03.03.23 17-00 | ВЛ-0,4 кВ, КТП-6-22-3, Ф-1 | Плановые работы (обрезка кроны деревьев) | с.Тюменцево | ул. Каменская(7-45 нечетная,8,24) ул.Верхне-Каменская(1-36) ул.Энергетиков(2,5а,5в,7,18)
Каменские МЭС (Тюменцевский УЭС) | с 06.03.23 09-00 по 06.03.23 17-00 | ВЛ-0,4 кВ, КТП-6-22-11, Ф-4 | Плановые работы (обрезка кроны деревьев) | с.Тюменцево | ул. Озерная(2-44;69-117) пер.Дорожный (3,6,7) пер.Школьный(2-11) ул.Энергетиков(2,5а,5в,7,18)
Каменские МЭС (Панкрушихинский УЭС) | с 09.03.23 09-00 по 09.03.23 17-00 | ВЛ-0,4 кВ, КТП-19-5-7, Ф-1 | Выпиловка ДКР | с. Панкрушиха | ул.Ленина (38-64) чётная сторона ул.Ленина (70-138) чётная сторона
Каменские МЭС (Панкрушихинский УЭС) | с 09.03.23 09-00 по 09.03.23 17-00 | ВЛ-0,4 кВ, КТП-19-5-7, Ф-2 | Выпиловка ДКР | с.Панкрушиха | ул.Ленина (29-135) нечётная сторона ул.Южная 1,3
Каменские МЭС (Тюменцевский УЭС) | с 09.03.23 09-00 по 09.03.23 17-00 | ВЛ-0,4 кВ, ГКТП-6-4-13, Ф-1 | Плановые работы (обрезка кроны деревьев) | с.Тюменцево | ул. Барнаульская(16-36;15-45) ул.Столбовая,21
Каменские МЭС (Панкрушихинский УЭС) | с 10.03.23 09-00 по 10.03.23 17-00 | ВЛ-0,4 кВ, КТП-19-4-20, Ф-4 | Выпиловка ДКР | с.Панкрушиха | ул.Объездная 10в
Каменские МЭС (Крутихинский УЭС) | с 12.03.23 09-00 по 12.03.23 17-00 | ВЛ-0,4 кВ, ГКТП-25-14-9, Ф-3 | Выпиловка ДКР | с.Крутиха | ул.Советская от№20 до 52
Каменские МЭС (Крутихинский УЭС) | с 12.03.23 09-00 по 12.03.23 17-00 | ВЛ-0,4 кВ, ГКТП-25-14-9, Ф-3 | Выпиловка ДКР | с.Крутиха | ул.Советская от№20 до 52
Каменские МЭС (Панкрушихинский УЭС) | с 13.03.23 09-00 по 13.03.23 17-00 | ВЛ-0,4 кВ, КТП-19-4-16, Ф-1 | Выпиловка ДКР | с.Панкрушиха | ул.Подборная (21-51) нечётная сторона ул.Подборная (34-96) чётная сторона
Каменские МЭС (Панкрушихинский УЭС) | с 13.03.23 09-00 по 13.03.23 17-00 | ВЛ-0,4 кВ, КТП-19-4-16, Ф-2 | Выпиловка ДКР | с.Панкрушиха | ул.Подборная (1-19) нечётная сторона ул.Подборная (2-30) чётная сторона ул.Лесная 2 ул.Советская 95
Каменские МЭС (Крутихинский УЭС) | с 13.03.23 09-00 по 13.03.23 17-00 | ВЛ-0,4 кВ, КТП-25-4-8, Ф-1 | Выпиловка ДКР | с.Крутиха | ул.Советская от №80 до118; ул.Советская от№37 до 77
Каменские МЭС (Панкрушихинский УЭС) | с 14.03.23 09-00 по 14.03.23 17-00 | ВЛ-0,4 кВ, КТП-19-4-27, Ф-1 | Выпиловка ДКР | с.Панкрушиха | ул.Ленина (38-64) чётная сторона ул.Ленина (70-138) чётная сторона
Каменские МЭС (Панкрушихинский УЭС) | с 14.03.23 09-00 по 14.03.23 17-00 | ВЛ-0,4 кВ, КТП-19-4-27, Ф-2 | Выпиловка ДКР | с.Панкрушиха | ул.Ленина (29-135) нечётная сторона ул.Южная 1,3
Каменские МЭС (Крутихинский УЭС) | с 14.03.23 09-00 по 14.03.23 17-00 | ВЛ-0,4 кВ, КТП-25-14-9, Ф-1 | Выпиловка ДКР | с.Крутиха | ул.Советская от №54 до76; ул.Советская от№29 до 35
Каменские МЭС (Панкрушихинский УЭС) | с 15.03.23 09-00 по 15.03.23 17-00 | ВЛ-0,4 кВ, КТП-19-5-24, Ф-1 | Выпиловка ДКР | с.Панкрушиха | ул.Пролетарская (10-28) чётная сторона ул.Пролетарская (5-33) нечётная сторона
Каменские МЭС (Панкрушихинский УЭС) | с 15.03.23 09-00 по 15.03.23 17-00 | ВЛ-0,4 кВ, КТП-19-5-24, Ф-2 | Выпиловка ДКР | с.Панкрушиха | ул.Центральная (38-48) чётная сторона ул.Пролетарская (30-56) чётная сторона ул.Пролетарская (35-55) нечётная сторона
Каменские МЭС (Тюменцевский УЭС) | с 15.03.23 09-00 по 15.03.23 17-00 | ВЛ-0,4 кВ, ГКТП-6-4-18, Ф-3 | Плановые работы (обрезка кроны деревьев) | с.Тюменцево | ул. Черемшанская(1-33;36) ул.Солоновская(1-31,2-14) ул.Заготзерновская(3-6,8,10-26)
Каменские МЭС (Крутихинский УЭС) | с 15.03.23 09-00 по 15.03.23 17-00 | ВЛ-0,4 кВ, КТП-25-14-14, Ф-2 | Выпиловка ДКР | с.Крутиха | ул.Алтайская от№42 до №88
Каменские МЭС (Панкрушихинский УЭС) | с 16.03.23 09-00 по 16.03.23 17-00 | ВЛ-0,4 кВ, КТП-19-4-12, Ф-1 | Выпиловка ДКР | с.Панкрушиха | ул.Шевченко ул.Южная 2, (4-24) пер.Новосибирский
Каменские МЭС (Панкрушихинский УЭС) | с 16.03.23 09-00 по 16.03.23 17-00 | ВЛ-0,4 кВ, КТП-19-4-12, Ф-2 | Выпиловка ДКР | с.Панкрушиха | ул.Некрасова 33, (35-44) ул.Новосибирская (1 -36) ул.Новосибирская (38-58) чётная сторона
Каменские МЭС (Тюменцевский УЭС) | с 17.03.23 09-00 по 17.03.23 17-00 | ВЛ-0,4 кВ, ГКТП-6-4-35, Ф-4 | Плановые работы (обрезка кроны деревьев) | с.Тюменцево | ул. Столбовая(10-24,23-29)
Каменские МЭС (Тюменцевский УЭС) | с 20.03.23 09-00 по 20.03.23 17-00 | ВЛ-0,4 кВ, КТП-6-6-28, Ф-2 | Плановые работы (установка ПУ "МИР") | с.Тюменцево | ул. Ленина(75-115 нечетная) ул.Маслозаводская(30-44 четная;13-21)
Каменские МЭС (Крутихинский УЭС) | с 27.03.23 09-00 по 27.03.23 17-00 | ВЛ-0,4 кВ, КТП-25-14-18, Ф-2 | Выпиловка ДКР | с.Крутиха | ул.Первомайская от №20 до 28 и от №25 до 29; ул.Пушкина от№1 до 11 ул.Комсомольская 54
Каменские МЭС (Панкрушихинский УЭС) | с 27.03.23 09-00 по 27.03.23 17-00 | ВЛ-0,4 кВ, КТП-19-4-25, Ф-6 | Выпиловка ДКР | с.Панкрушиха | ул.Некрасова (19-31) нечётная сторона ул.Некрасова (6-34) чётная сторона ул.Новая (1-19) нечётная сторона ул.Новая (2-12) чётная сторона
Каменские МЭС (Крутихинский УЭС) | с 28.03.23 10-00 по 28.03.23 16-00 | ВЛ-0,4 кВ, ГКТП-25-14-22, Ф-7 | Выпиловка ДКР | с.Крутиха | Ул.Маяковского от 2 до36 и от 3до 31; ул,Северная 9
Каменские МЭС (Панкрушихинский УЭС) | с 28.03.23 09-00 по 28.03.23 17-00 | ВЛ-0,4 кВ, КТП-19-5-3, Ф-1 | Выпиловка ДКР | с.Панкрушиха | ул.Речная ул.Комиссарская ул.Набережная (2-30) ул.Набережная (32-42) чётная сторона ул.Набережная 29, 31
Каменские МЭС (Панкрушихинский УЭС) | с 28.03.23 09-00 по 28.03.23 17-00 | ВЛ-0,4 кВ, КТП-19-4-25, Ф-2 | Выпиловка ДКР | с.Панкрушиха | ул.Некрасова 3,5,7 ул.Ленина 1,3,1а ул.Садовая (1-47) нечётная сторона
Каменские МЭС (Тюменцевский УЭС) | с 29.03.23 09-00 по 29.03.23 15-00 | ВЛ-0,4 кВ, КТП-6-22-23, Ф-2 | Плановые работы (установка ПУ "МИР") | с.Тюменцево | ул. Победы (9а,9в)
Каменские МЭС (Тюменцевский УЭС) | с 30.03.23 09-00 по 30.03.23 17-00 | ВЛ-0,4 кВ, ГКТП-6-22-12, Ф-1 | Плановые работы (установка ПУ "МИР") | с.Тюменцево | ул.Пушкина(4-40,1-23) пер.Дорожный (1,2) пер.Школьный(3/1)
Кулундинские МЭС
Плановые работы на электрооборудовании 6-35 кВ с отключением потребителей
Наименование филиала (участка) | Дата/Время нач./окон.работ | Объект отключения (наименование ВЛ, КЛ, ТП) | Наименование работ | Населенный пункт | Адрес
Кулундинские МЭС (Благовещенский УЭС) | с 13.03.23 13-00 по 13.03.23 17-00 | КТП-3-10-61 | Ревизия болтовых соединений | пгт. Благовещенка | ул. Кирова (66)
Кулундинские МЭС (Благовещенский УЭС) | с 14.03.23 13-00 по 14.03.23 17-00 | КТП-22-28 | Выполнение мероприятий по ТП | р.п. Степное Озеро | ул. Микитона (7,11)
Кулундинские МЭС (Ключевской УЭС) | с 01.03.23 09-00 по 01.03.23 17-00 | ВЛ-10 кВ, Л-5-17 от ПС-5 "Ключевская" яч.17 | Проведение верхового осмотра ВЛ 6-35 кВ (в местах установки аппаратов грозозащиты). Испытание вентильных разрядников и ОПН, на опорах с разрядниками, проверка соединений заземлителей с заземляемыми элементами, а также естественных заземлителей с ЗУ | с.Ключи | ул.Заозерная (15-37,70-88), ул.Рабочая, пер.Рабочий (2-10,1-9), ул.Озерная, ул.Фабричная, ул.Ленина, пер. Железнодорожный, ул.Дытченко, ул.Северная, ул.Центральная (91-155,68-138), пер.Партизанский, ул.40 лет Победы, ул.Кирова (40-162,45-173), ул.Новая, ул.1-я Заводская, ул.2-я Заводская
Кулундинские МЭС (Ключевской УЭС) | с 02.03.23 09-00 по 02.03.23 17-00 | ВЛ-10 кВ, Л-5-16 от ПС-5 "Ключевская" яч.16 | Проведение верхового осмотра ВЛ 6-35 кВ (в местах установки аппаратов грозозащиты). Испытание вентильных разрядников и ОПН, на опорах с разрядниками, проверка соединений заземлителей с заземляемыми элементами, а также естественных заземлителей с ЗУ | с.Ключи | ул.Пролетарская (34-132,33-139), ул.Антоновича, пер.Больничный, ул.Мичурина, ул.Антонова, ул.Спортивная, пер.Ветеринарный, ул.Степная, ул.Лесная, ул.Октябрьская (12-84,21-95), пер.Степной, ул.Сысоева (8-36), ул.Делегатская (48-80,39-79), ул.Олимпийская (7), ул.Подборная, ул.Полевая, ул.Советская (140), ул.Юбилейная, ул.Белинского, ул.Восточная, ул.Титова (1-11,64), ул.70лет Октября (18,20), ул.Чапаева, ул.Щорса (24,24а), ул.Урицкого (51-55), ул.Красноармейская (117-127), пер.Победы (22,24), пер.Школьный (34,41), пер.Базарный (13), пер.Кулундинский (28,38,37,37а,45,51,51а), ул.Мира, ул.Украинская, ул.Молодежная
Кулундинские МЭС (Ключевской УЭС) | с 06.03.23 09-00 по 06.03.23 17-00 | ЗТП-5-20-28 | Подготовка к грозовому сезону | с.Ключи | ул.Чапаева (1-27,2-26), пер.Кулундинский (28,37,37"а"), ул.Титова (1-11), ул.Щорса (24,24"а",26,39), ул.Урицкого (51-55)
Кулундинские МЭС (Ключевской УЭС) | с 07.03.23 09-00 по 07.03.23 17-00 | ГКТП-5-20-6 | Подготовка к грозовому сезону | с.Ключи | ул.Первомайская (2-26,1-25), ул.Розы-Люксембург (9-17,2-26,1-7,19-39), ул.Советская (8-58,5-45), пер.Советский (3,4,5,8), ул.Пролетарская (3,9), ул.Карла-Маркса (68-84,47-71), ул.Центральная (1-13, 2)
Кулундинские МЭС (Ключевской УЭС) | с 09.03.23 09-00 по 09.03.23 17-00 | ГКТП-5-20-11 | Подготовка к грозовому сезону |  | ул.Советская (1-7), ул.Делегатская (2-8)
Кулундинские МЭС (Ключевской УЭС) | с 10.03.23 09-00 по 10.03.23 16-00 | ГКТП-5-20-17 | Подготовка к грозовому сезону | с.Ключи | пер.Школьный (34,41), ул.70 лет Октября (18,20), ул.Белинского (1-83,2-90) , пер.Базарный (13), ул.Антонова (9-99,8-102), пер.Кулундинский (38,45,51-51А), ул.Степная (10-48,9-71), ул.Восточная (3-7), пер.Степной (3,5,4)
Кулундинские МЭС (Ключевской УЭС) | с 14.03.23 09-00 по 14.03.23 17-00 | ГКТП-5-16-19 | Подготовка к грозовому сезону | с.Ключи | ул.Октябрьская (12,21-57,61-95,18-38,40-82) ; ул.Степная, (3,4); пер.Ветеринарный (14,15,15"а",18), ул.Антонова (3,4), ул.Спортивная (3-9, 8-20)
Кулундинские МЭС (Ключевской УЭС) | с 14.03.23 09-00 по 14.03.23 17-00 | ГКТП-5-16-20 | Подготовка к грозовому сезону | с.Ключи | ул.Титова (13-29,31А,31Б,2-34,31-33,36-62,37-63), ул.70 лет Октября (3-11,26,30), ул.Щорса (28-36,41-53), ул.Кирова (120), ул.Пушкина (2,4,1-13), пер.Базарный (8)
Кулундинские МЭС (Ключевской УЭС) | с 15.03.23 09-00 по 15.03.23 17-00 | ГКТП-5-20-33 | Подготовка к грозовому сезону | с.Ключи | ул.Центральная (32-40,43-51), ул.К-Маркса (2-30,3-23)
Кулундинские МЭС (Ключевской УЭС) | с 15.03.23 09-00 по 15.03.23 17-00 | ЗТП-5-20-13 | Подготовка к грозовому сезону | с.Ключи | ул.Кирова (70-162,87-173), ул.2-я Заводская (2-24,1-23), ул.Новая (19-49)
Кулундинские МЭС (Ключевской УЭС) | с 16.03.23 09-00 по 16.03.23 17-00 | ЗТП-5-20-14 | Подготовка к грозовому сезону | с.Ключи | ул.40 лет Победы (1-45,2-46), ул.Кирова (61-63)
Кулундинские МЭС (Ключевской УЭС) | с 16.03.23 09-00 по 16.03.23 17-00 | ГКТП-5-20-40 | Подготовка к грозовому сезону | с.Ключи | ул.Делегатская (3)
Кулундинские МЭС (Ключевской УЭС) | с 17.03.23 09-00 по 17.03.23 16-00 | ГКТП-5-17-35 | Подготовка к грозовому сезону | с.Ключи | ул.Озерная (11-27,22-54)
Кулундинские МЭС (Ключевской УЭС) | с 17.03.23 09-00 по 17.03.23 16-00 | ГКТП-5-17-24 | Подготовка к грозовому сезону | с.Ключи | ул.Фабричная (3-5,4,4а,8-38)
Кулундинские МЭС (Ключевской УЭС) | с 20.03.23 09-00 по 20.03.23 17-00 | ГКТП-5-17-23 | Подготовка к грозовому сезону | с.Ключи | ул.Ленина (1-51,4-46), ул.Северная (5б-55), ул.Дытченко (1-23,2-22)
Кулундинские МЭС (Ключевской УЭС) | с 20.03.23 09-00 по 20.03.23 17-00 | КТП-5-17-26 | Подготовка к грозовому сезону | с.Ключи | ул.1-я Заводская (3-23,6-16), ул.2-я Заводская (19,21а)
Кулундинские МЭС (Ключевской УЭС) | с 21.03.23 09-00 по 21.03.23 17-00 | ГКТП-5-17-32 | Подготовка к грозовому сезону | с.Ключи | ул.Ленина (85-121;76-114), пер.Железнодорожный (6); ул.Дытченко (48-68,49-71) ; ул.Центральная (155)
Кулундинские МЭС (Ключевской УЭС) | с 21.03.23 09-00 по 21.03.23 17-00 | КТП-5-17-1 | Подготовка к грозовому сезону | с.Ключи | ул. Рабочая (25-41,2-24),ул. Заозерная (70-88,15-37),ул. Озерная (2-20,3-9),пер. Рабочий (2-10,1-9)
Кулундинские МЭС (Ключевской УЭС) | с 28.03.23 09-00 по 28.03.23 17-00 | ГКТП-5-16-34 | Подготовка к грозовому сезону | с.Ключи | ул.Пролетарская (114-132,127-157), ул.Олимпийская (7), ул.Красноармейская (104А)
Кулундинские МЭС (Ключевской УЭС) | с 28.03.23 09-00 по 28.03.23 17-00 | КТП-5-16-18 | Подготовка к грозовому сезону | с.Ключи | ул.Юбилейная (4-42,3-39), ул.Молодежная (7-17,10-22)
Кулундинские МЭС (Кулундинский УЭС) | с 02.03.23 09-00 по 02.03.23 13-00 | ГКТП-1-12-2а | Испытание аппаратов грозозащиты | с. Кулунда | ул.Спортивная (88-122), ул.Садовая (91-137;94-140), ул.50 лет СССР (111-157;148-196; ул.Гагарина (117-145;84-108)
Кулундинские МЭС (Кулундинский УЭС) | с 02.03.23 13-00 по 02.03.23 17-00 | КТП-1-16-45 | Испытание аппаратов грозозащиты | с. Кулунда | ул.Добровольского (38-46;37-49), ул.Мира (33-39;32-34)
Кулундинские МЭС (Кулундинский УЭС) | с 03.03.23 09-00 по 03.03.23 13-00 | ГКТП-1-12-22 | Испытание аппаратов грозозащиты | с. Кулунда | ул.Спортивная (2-86;1-69)
Кулундинские МЭС (Кулундинский УЭС) | с 10.03.23 09-00 по 10.03.23 13-00 | ЗТП-1-7-18 | Испытание аппаратов грозозащиты | с. Кулунда | ул.50 лет СССР (13-15а), ул.Космонавтов (1)
Кулундинские МЭС (Кулундинский УЭС) | с 17.03.23 12-00 по 17.03.23 17-00 | ГКТП-1-12-90 | Испытание аппаратов грозозащиты | с. Кулунда | ул.Советская (1-7;2-4), ул.Кирова (1-7), ул.Ленина (2)
Кулундинские МЭС (Кулундинский УЭС) | с 24.03.23 12-00 по 24.03.23 17-00 | ЗТП-1-7-32 | Испытание аппаратов грозозащиты | с. Кулунда | ул.50 лет СССР (11), ул.Рубиновая (2а)
Кулундинские МЭС (Кулундинский УЭС) | с 31.03.23 12-00 по 31.03.23 17-00 | ЗТП-1-12-2 | Испытание аппаратов грозозащиты | с. Кулунда | ул.Садовая (1-81;2-92), ул.50 лет СССР (17-109;50-146), ул.Гагарина (1-115;8-82), ул.Первомайская (37-65)
Кулундинские МЭС (Кулундинский УЭС) | с 10.03.23 12-00 по 10.03.23 17-00 | ВЛ-10 кВ, Л-1-16 от ПС-1 "Кулундинская" яч.16 | Установка аппаратов грозозащиты | с. Кулунда | ул.Восточная, ул.Чапаева (2-72;1-61;81-91), ул.50 лет СССР (2-8;1-9), ул. Интернациональная, ул. Рассветная (2-16), ул Пушкина (1-15;2-18), пер.Новый; ул.Вокзальная; ул.Первовокзальная, ул.Маяковского; ул.Ломоносова; ул.Крылова; ул.Родина; ул.Северная; ул.Добровольского; ул.Мира; ул.Промышленная; ул.Нефтянников; ул.Энтузиастов; ул.Механизаторская, ул.Чехова, ул.Заводская, ул.Молодежная, пер.Западный, пер.Школьный
Кулундинские МЭС (Кулундинский УЭС) | с 10.03.23 12-00 по 10.03.23 17-00 | ВЛ-10 кВ, Л-1-7 от ПС-1 "Кулундинская" яч.7 | Установка аппаратов грозозащиты | с. Кулунда | ул.Чапаева (74-114;63-79), ул.Юбилейная, ул.Фрунзе, ул.Шевченко, ул.Л.Толстого, ул.Кутузова, ул.Пушкина, ул.М.Горького, ул.Суворова, ул.2-ая Красновосточная, ул.Красновосточная, ул.Советская (29-65), ул.Первомайская (1-23;8-16), ул.50 лет СССР (10-46;11-15а), пер.Алтайский
Кулундинские МЭС (Кулундинский УЭС) | с 17.03.23 12-00 по 17.03.23 17-00 | ВЛ-10 кВ, Л-1-7 от ПС-1 "Кулундинская" яч.7 | Установка аппаратов грозозащиты | с. Кулунда | ул.Чапаева (74-114;63-79), ул.Юбилейная, ул.Фрунзе, ул.Шевченко, ул.Л.Толстого, ул.Кутузова, ул.Пушкина, ул.М.Горького, ул.Суворова, ул.2-ая Красновосточная, ул.Красновосточная, ул.Советская (29-65), ул.Первомайская (1-23;8-16), ул.50 лет СССР (10-46;11-15а), пер.Алтайский
Кулундинские МЭС (Кулундинский УЭС) | с 17.03.23 12-00 по 17.03.23 17-00 | ВЛ-10 кВ, Л-1-16 от ПС-1 "Кулундинская" яч.16 | Установка аппаратов грозозащиты | с. Кулунда | ул.Восточная, ул.Чапаева (2-72;1-61;81-91), ул.50 лет СССР (2-8;1-9), ул. Интернациональная, ул. Рассветная (2-16), ул Пушкина (1-15;2-18), пер.Новый; ул.Вокзальная; ул.Первовокзальная, ул.Маяковского; ул.Ломоносова; ул.Крылова; ул.Родина; ул.Северная; ул.Добровольского; ул.Мира; ул.Промышленная; ул.Нефтянников; ул.Энтузиастов; ул.Механизаторская, ул.Чехова, ул.Заводская, ул.Молодежная, пер.Западный, пер.Школьный
Кулундинские МЭС (Кулундинский УЭС) | с 24.03.23 12-00 по 24.03.23 17-00 | ВЛ-10 кВ, Л-1-7 от ПС-1 "Кулундинская" яч.7 | Установка аппаратов грозозащиты | с. Кулунда | ул.Чапаева (74-114;63-79), ул.Юбилейная, ул.Фрунзе, ул.Шевченко, ул.Л.Толстого, ул.Кутузова, ул.Пушкина, ул.М.Горького, ул.Суворова, ул.2-ая Красновосточная, ул.Красновосточная, ул.Советская (29-65), ул.Первомайская (1-23;8-16), ул.50 лет СССР (10-46;11-15а), пер.Алтайский
Кулундинские МЭС (Кулундинский УЭС) | с 24.03.23 12-00 по 24.03.23 17-00 | ВЛ-10 кВ, Л-1-16 от ПС-1 "Кулундинская" яч.16 | Установка аппаратов грозозащиты | с. Кулунда | ул.Восточная, ул.Чапаева (2-72;1-61;81-91), ул.50 лет СССР (2-8;1-9), ул. Интернациональная, ул. Рассветная (2-16), ул Пушкина (1-15;2-18), пер.Новый; ул.Вокзальная; ул.Первовокзальная, ул.Маяковского; ул.Ломоносова; ул.Крылова; ул.Родина; ул.Северная; ул.Добровольского; ул.Мира; ул.Промышленная; ул.Нефтянников; ул.Энтузиастов; ул.Механизаторская, ул.Чехова, ул.Заводская, ул.Молодежная, пер.Западный, пер.Школьный
Кулундинские МЭС (Кулундинский УЭС) | с 31.03.23 12-00 по 31.03.23 17-00 | ВЛ-10 кВ, Л-1-29 от ПС-1 "Кулундинская" яч.5 | Измерение-испытания аппаратов грозозащиты | с. Кулунда | ул.Советская (85), ул.Космонавтов (2б)
Кулундинские МЭС (Кулундинский УЭС) | с 31.03.23 12-00 по 31.03.23 17-00 | ВЛ-10 кВ, Л-1-7 от ПС-1 "Кулундинская" яч.7 | Установка аппаратов грозозащиты | с. Кулунда | ул.Чапаева (74-114;63-79), ул.Юбилейная, ул.Фрунзе, ул.Шевченко, ул.Л.Толстого, ул.Кутузова, ул.Пушкина, ул.М.Горького, ул.Суворова, ул.2-ая Красновосточная, ул.Красновосточная, ул.Советская (29-65), ул.Первомайская (1-23;8-16), ул.50 лет СССР (10-46;11-15а), пер.Алтайский
Кулундинские МЭС (Кулундинский УЭС) | с 31.03.23 12-00 по 31.03.23 17-00 | ВЛ-10 кВ, Л-1-16 от ПС-1 "Кулундинская" яч.16 | Установка аппаратов грозозащиты | с. Кулунда | ул.Восточная, ул.Чапаева (2-72;1-61;81-91), ул.50 лет СССР (2-8;1-9), ул. Интернациональная, ул. Рассветная (2-16), ул Пушкина (1-15;2-18), пер.Новый; ул.Вокзальная; ул.Первовокзальная, ул.Маяковского; ул.Ломоносова; ул.Крылова; ул.Родина; ул.Северная; ул.Добровольского; ул.Мира; ул.Промышленная; ул.Нефтянников; ул.Энтузиастов; ул.Механизаторская, ул.Чехова, ул.Заводская, ул.Молодежная, пер.Западный, пер.Школьный
Кулундинские МЭС (Кулундинский УЭС) | с 31.03.23 12-00 по 31.03.23 17-00 | ВЛ-10 кВ, Л-1-12 от ПС-1 "Кулундинская" яч.12 | Измерение-испытания аппаратов грозозащиты | с. Кулунда | пер.Мемориальный, пер.Южный, ул.Дружбы (32-46;37-49), ул.Спортивная (2-122;1-99), ул.Садовая (1-137;2-140), ул.50 лет СССР (17-187;50-196), ул.Гагарина (1-145;2-108), пер.Калинина (8-15), пер.Некрасова, ул.Березовская, ул.Песчаная (2-24;1-19), ул.Кирова; ул.Первомайская (18-82;23-115), ул.Юго-Западная (2-96;1-107), ул.Энгельса (1-79;2-44), ул.Октябрьская (1-55;2-54), ул.Линейная (1-57;2-64), ул.Лермонтова (1-35;2-10), ул.Комсомольская (1-7;2-22), ул.Ленина (2-34;1-15), пер.Строительный, ул.Целинная (1-27), ул.Советская (1-7;23-27;2-34)
Кулундинские МЭС (Завьяловский УЭС) | с 03.03.23 09-00 по 03.03.23 16-00 | ВЛ-10 кВ Л-9-2 от ПС-9 "Завьяловская" яч.2 | Выполнение мероприятий по технологическому присоединению | с. Завьялово | ул.Луговая, ул.Мира, ул.Северная, ул.Боровая, ул.Комсомольская, ул.40 лет Октября, ул.Гвардейская, пер.Сибирский, ул.Мамонтова, ул.Пролетарская, ул.Парфёнова, ул.Театральная, ул.Коммунаров, ул.30 лет Победы, ул.8 Марта, ул.Школьная, пер.Пионерский, пер.Солнечный, ул.Колхозная (41-87;74-142), ул.Светлая (35-53;28-52), ул.Чкалова (87-173;72-122), ул.Ленина (31-201;34а-182), ул.Советская (126а-282;121-299), ул.Калинина (85-125;112-150), ул.Яковлева (59-63), ул.Центральная (1-11;8-22а)
Кулундинские МЭС (Завьяловский УЭС) | с 06.03.23 09-00 по 06.03.23 12-00 | ГКТП-9-17-6 | Замена главного автомата | с. Завьялово | ул.Колхозная (1-39;2-72), ул.Светлая (1-31;2-26), ул.Чкалова (1-85;2-70), ул.Центральная (2-6), ул Алтайская, ул.Колядо (1)
Кулундинские МЭС (Табунский УЭС) | с 02.03.23 09-00 по 02.03.23 12-00 | КТП-4-5-6 | Испытание аппаратов грозозащиты | с. Табуны | ул.Московская, ул.Кирова (1-41)
Кулундинские МЭС (Табунский УЭС) | с 02.03.23 13-00 по 02.03.23 17-00 | КТП-4-5-15 | Испытание аппаратов грозозащиты | с. Табуны | Д/С Огонёк, ул.Спортивная
Кулундинские МЭС (Табунский УЭС) | с 03.03.23 09-00 по 03.03.23 12-00 | ГКТП-4-5-1 | Испытание аппаратов грозозащиты | с. Табуны | ул.Пушкина (2-4), ул.Колесникова (2-14), ул.Целинная (1-11), ул.Советская (1-25)
Кулундинские МЭС (Табунский УЭС) | с 03.03.23 13-00 по 03.03.23 17-00 | ГКТП-4-5-3 | Испытание аппаратов грозозащиты | с. Табуны | ул.Ленина (19-55), ул.Советская (27-46)
Кулундинские МЭС (Табунский УЭС) | с 06.03.23 09-00 по 06.03.23 12-00 | ГКТП-4-5-14 | Испытание аппаратов грозозащиты | с. Табуны | ул.Ветеранов(1-28), ул.Колесникова (1-27)
Кулундинские МЭС (Табунский УЭС) | с 06.03.23 13-00 по 06.03.23 17-00 | КТП-4-5-4 | Испытание аппаратов грозозащиты | с. Табуны | ул.Октябырьская,ул.Лермонтова (1-53),ул.Комсомольская (12-29)
Кулундинские МЭС (Табунский УЭС) | с 21.03.23 13-00 по 21.03.23 17-00 | ВЛ-10 кВ, Л-4-5 от ПС-4 "Табунская" яч.5 | Измерение-испытания аппаратов грозозащиты | с. Табуны | с.Табуны
Кулундинский МЭС (Михайловский УЭС) | с 01.03.23 13-00 по 01.03.23 15-00 | ГКТП-26-5-29 | Измерение-испытания аппаратов грозозащиты | с. Михайловское | ул.Гагарина (2-54), Коррекц. Школа, Котельная, Детский сад №4, ул.Молодежная (9-23;6-32), маг.«Дуэт», ул.Молодежная (34-42;27-31), ул.Гагарина (56-76;39-57;1-37)
Кулундинские МЭС (Родинский УЭС) | с 09.03.23 13-00 по 09.03.23 16-00 | ВЛ-10 кВ, Л-11-5 от ПС-11 "Родинская" яч.5 | инвест.программа ул.Строителей | с. Родино | пер.Комсомольский (1-9), пер.Луговой (1-16), пер.Малый (2-14), пер.Медовый (1-5), пер.Мирный (1-7), пер.Молодежный (1-8), пер.Нижний (1-7), пер.Северный (1-8), пер.Целинный (1-8), пер.Школьный(1-15), пер.Южный (1-25), ул.40 лет Октября (1-23), ул.Аврамкова (1-30), ул.Алтайская (1-24), ул.Ворошилова (1-79), ул.Восточная (1-67), ул.Гуртового (3-29), ул.Дорожников (1-18), ул.Жилплощадка (1-4), ул.Калинина (16-99), ул.Карла Маркса (5-170), ул.Коробкина (1-31), ул Ленина(175- 354), ул М.Горького(1-50), ул.Мелиораторов (1-11), ул.Мошляка (1-48), ул.Первомайская (1-23), ул.Полтавская (1-10), ул.Пролетарская (1-69), ул.Розы Люксембург(1-79), ул.Советская (1-102), ул.Советской Армии (1-42), ул.Социалистическая (1-24), ул.Стасовой (2-74), ул. Строителей (3-65), ул.Украинка (1-21), ул.Чернышевского (1-19), ул.Шевченко(1-12), ул Шукшина (1-12), ул.Энгельса (2-50), ул Юбилейная (1-20)
Плановые работы на электрооборудовании 0,4 кВ с отключением потребителей
Наименование филиала(участка) | Дата/Время нач./окон. Работ | Объект отключения (наименование ВЛ/КЛ) | Наименование работ | Населенный пункт | Адрес
Кулундинские МЭС (Благовещенский УЭС) | с 03.03.23 09-00 по 03.03.23 17-00 | ВЛ-0,4 кВ, ЗТП 3-23-13, Ф-11 | ОКД | пгт. Благовещенка | пер.Колхозный (110,124), ул.Гоголя (2-22), ул.Дегтярева (1-42), ул.Октябрьская (2-58)
Кулундинские МЭС (Благовещенский УЭС) | с 06.03.23 09-00 по 06.03.23 17-00 | ВЛ-0,4 кВ, ГКТП-3-10-34, Ф-1 | ОКД | пгт. Благовещенка | ул.Космонавтов (27,29,31,40-56), ул.Школьный (40,43,47), пер.Чапаевский (2,42,44), пер.Кучеровых (39,41)
Кулундинские МЭС (Благовещенский УЭС) | с 09.03.23 09-00 по 09.03.23 17-00 | ВЛ-0,4 кВ, ГКТП-3-10-16, Ф-2 | ОКД | пгт. Благовещенка | ул. Гоголя (1-36), ул.Урицкого (4-41), ул.Советская (57,57а,70)
Кулундинские МЭС (Благовещенский УЭС) | с 10.03.23 09-00 по 10.03.23 17-00 | ВЛ-0,4 кВ, ГКТП-3-10-34, Ф-2 | ОКД | пгт. Благовещенка | ул.Победы (1-38), ул.Космонавтов (1-38), пер.Школьный (44,47)
Кулундинские МЭС (Благовещенский УЭС) | с 17.03.23 09-00 по 17.03.23 17-00 | ВЛ-0,4 кВ, ГКТП-3-10-39, Ф-1 | ОКД | пгт. Благовещенка | пер.Чапаевский (53-63), ул.Кирова (70-99), пер.Кучеровых (24,61)
Кулундинские МЭС (Кулундинский УЭС) | с 01.03.23 09-00 по 01.03.23 13:00 | ВЛ-0,4 кВ, ГКТП-1-16-75, Ф-1 | ОКД | с. Кулунда | ул.Маяковского (1-37;2-36), ул.Механизаторская (1-9)
Кулундинские МЭС (Кулундинский УЭС) | с 01.03.23 13-00 по 01.03.23 17:00 | ВЛ-0,4 кВ, ГКТП-1-16-75, Ф-2 | ОКД | с. Кулунда | ул.Вокзальная (1-37;2-32)
Кулундинские МЭС (Кулундинский УЭС) | с 01.03.23 13-00 по 01.03.23 17-00 | ВЛ-0,4 кВ, КТП-1-16-13, Ф-1 | ОКД | с. Кулунда | ул.1-Вокзальная (74-104), ул.Вокзальная (46-64)
Кулундинские МЭС (Кулундинский УЭС) | с 02.03.23 09-00 по 02.02.23 13-00 | ВЛ-0,4 кВ, КТП-1-16-28, Ф-1 | ОКД | с. Кулунда | ул.Добровольского (16-34;17-35)
Кулундинские МЭС (Кулундинский УЭС) | с 02.03.23 13-00 по 02.02.23 17-00 | ВЛ-0,4 кВ, КТП-1-16-28, Ф-2 | ОКД | с. Кулунда | ул.Северная (20-58;25-67), ул.Родина (54;55;57)
Кулундинские МЭС (Кулундинский УЭС) | с 03.03.23 09-00 по 03.03.23 13-00 | ВЛ-0,4 кВ, ГКТП-1-12-22, Ф-1 | ОКД | с. Кулунда | ул.Спортивная (2-46;1-29)
Кулундинские МЭС (Кулундинский УЭС) | с 03.03.23 13-00 по 03.03.23 17-00 | ВЛ-0,4 кВ, ГКТП-1-12-22, Ф-2 | ОКД | с. Кулунда | ул.Спортивная (48-86;37-69)
Кулундинские МЭС (Кулундинский УЭС) | с 06.03.23 09-00 по 06.03.23 17-00 | ВЛ-0,4 кВ, КТП-1-12-2а, Ф-1 | ОКД | с. Кулунда | ул.50 лет СССР (111-157;148-196), ул.Гагарина (117-145;84-108)
Кулундинские МЭС (Кулундинский УЭС) | с 06.03.23 09-00 по 06.03.23 13-00 | ВЛ-0,4 кВ, КТП-1-12-2а, Ф-3 | ОКД | с. Кулунда | ул.Садовая (91-137)
Кулундинские МЭС (Кулундинский УЭС) | с 07.03.23 09-00 по 07.03.23 17-00 | ВЛ-0,4 кВ, ГКТП-1-15-20, Ф-2 | ОКД | с. Кулунда | ул.Целинная (29-43), пер.Калинина (2;5), ул.Ленина (36-38)
Кулундинские МЭС (Кулундинский УЭС) | с 09.03.23 09-00 по 09.03.23 13-00 | ВЛ-0,4 кВ, ГКТП-1-7-16а, Ф-3 | ОКД | с. Кулунда | ул.Пушкина (27-55;40-60), ул.Кутузова (1-27)
Кулундинские МЭС (Кулундинский УЭС) | с 09.03.23 13-00 по 09.03.23 17-00 | ВЛ-0,4 кВ, ГКТП-1-7-16а, Ф-1 | ОКД | с. Кулунда | ул.Суворова (3-19), ул.М.Горького (1-17,2-28), пер.Пролетарский, ул.2-1 Красновосточная (1-17;2-12)
Кулундинские МЭС (Кулундинский УЭС) | с 10.03.23 09-00 по 10.03.23 13-00 | ВЛ-0,4 кВ, ГКТП-1-12-74, Ф-2 | ОКД | с. Кулунда | ул.Песчаная (2-20
Кулундинские МЭС (Кулундинский УЭС) | с 13.03.23 09-00 по 13.03.23 17-00 | ВЛ-0,4 кВ, ЗТП-1-15-3, Ф-3 | ОКД | с. Кулунда | ул. Лермонтова (16-58;79-129)
Кулундинские МЭС (Кулундинский УЭС) | с 14.03.23 09-00 по 14.03.23 17-00 | ВЛ-0,4 кВ, ЗТП-1-12-31, Ф-1 | ОКД | с. Кулунда | ул.Лермонтова (1-35), ул.Линейная (2-64а;1-57а)
Кулундинские МЭС (Кулундинский УЭС) | с 15.03.23 09-00 по 15.03.23 13-00 | ВЛ-0,4 кВ, ГКТП-1-16-11, Ф-1 | ОКД | с. Кулунда | ул.Л.Толстого (46-88)
Кулундинские МЭС (Кулундинский УЭС) | с 15.03.23 13-00 по 15.03.23 17-00 | ВЛ-0,4 кВ, ГКТП-1-16-11, Ф-2 | ОКД | с. Кулунда | ул.Л.Толстого (44), ул.Кутузова (29-69), ул.Пушкина (62-80;57-75), ул.Суворова (39)
Кулундинские МЭС (Кулундинский УЭС) | с 16.03.23 09-00 по 16.03.23 13-00 | ВЛ-0,4 кВ, ГКТП-1-16-11, Ф-4 | ОКД | с. Кулунда | ул.Фрунзе (66-108;65-113), ул.50 лет СССР (12/2)
Кулундинские МЭС (Кулундинский УЭС) | с 16.03.23 13-00 по 16.03.23 17-00 | ВЛ-0,4 кВ, ГКТП-1-15-1, Ф-2 | ОКД | с. Кулунда | ул. Ленина (51-95;80-102)
Кулундинские МЭС (Кулундинский УЭС) | с 17.03.23 09-00 по 17.03.23 13-00 | ВЛ-0,4 кВ, КТП-1-16-35, Ф-2 | ОКД | с. Кулунда | ул.Энтузиастов (1-25)
Кулундинские МЭС (Кулундинский УЭС) | с 20.03.23 09-00 по 20.03.23 13-00 | ВЛ-0,4 кВ, ГКТП-1-15-1, Ф-3 | ОКД | с. Кулунда | ул.Железнодорожная (2-48;37-83)
Кулундинские МЭС (Кулундинский УЭС) | с 20.03.23 13-00 по 20.03.23 17-00 | ВЛ-0,4 кВ, ГКТП-1-15-1, Ф-5 | ОКД | с. Кулунда | ул. Гоголя (22-68;17-63)
Кулундинские МЭС (Кулундинский УЭС) | с 21.03.23 09-00 по 21.03.23 13-00 | ВЛ-0,4 кВ, ГКТП-1-15-14, Ф-2 | ОКД | с. Кулунда | ул.Юго-Западная (124-146;137-159)
Кулундинские МЭС (Кулундинский УЭС) | с 22.03.23 09-00 по 22.03.23 13-00 | ВЛ-0,4 кВ, ГКТП-1-15-26, Ф-3 | ОКД | с. Кулунда | ул.Спортивная (124-168;123-143)
Кулундинские МЭС (Кулундинский УЭС) | с 22.03.23 13-00 по 22.03.23 17-00 | ВЛ-0,4 кВ, ГКТП-1-15-26, Ф-4 | ОКД | с. Кулунда | ул.Спортивная (101-121), ул.Песчаная (44-56)
Кулундинские МЭС (Кулундинский УЭС) | с 23.03.23 09-00 по 23.03.23 17-00 | ВЛ-0,4 кВ, ГКТП-1-15-26, Ф-2 | ОКД | с. Кулунда | ул.Садовая (142-176;139-185), ул.50 лет СССР (159-177;198-216), ул.Благодатная (6)
Кулундинские МЭС (Кулундинский УЭС) | с 24.03.23 09-00 по 24.03.23 13-00 | ВЛ-0,4 кВ, ЗТП-1-12-2, Ф-6 | ОКД | с. Кулунда | ул.Гагарина (1-67;8-34), ул.Первомайская (37-65)
Кулундинские МЭС (Кулундинский УЭС) | с 27.03.23 09-00 по 27.03.23 13-00 | ВЛ-0,4 кВ, ЗТП-1-12-2, Ф-1 | ОКД | с. Кулунда | ул.Садовая (1-89)
Кулундинские МЭС (Кулундинский УЭС) | с 27.03.23 13-00 по 27.03.23 17-00 | ВЛ-0,4 кВ, ЗТП-1-12-2, Ф-2 | ОКД | с. Кулунда | ул.Садовая (2-92)
Кулундинские МЭС (Кулундинский УЭС) | с 28.03.23 09-00 по 28.03.23 13-00 | ВЛ-0,4 кВ, ЗТП-1-12-2, Ф-3 | ОКД | с. Кулунда | ул.50 лет СССР (83-109;120-146), ул.Гагарина (69-115;36-82)
Кулундинские МЭС (Кулундинский УЭС) | с 28.03.23 13-00 по 28.03.23 17-00 | ВЛ-0,4 кВ, ЗТП-1-12-2, Ф-5 | ОКД | с. Кулунда | ул.50 лет СССР (17-81;50-118), ул.Советская (34)
Кулундинские МЭС (Кулундинский УЭС) | с 29.03.23 09-00 по 29.03.23 13-00 | ВЛ-0,4 кВ, КТП-1-12-40, Ф-3 | ОКД | с. Кулунда | ул.Спортивная (31(ДОССАФ),33,35кв1), пер.Некрасова (11), пер.Южный (1-23;2-20)
Кулундинские МЭС (Кулундинский УЭС) | с 29.03.23 13-00 по 29.03.23 17-00 | ВЛ-0,4 кВ, КТП-1-12-40, Ф-1 | ОКД | с. Кулунда | ул.Дружбы (32-46;37-49)
Кулундинские МЭС (Кулундинский УЭС) | с 30.03.23 09-00 по 30.03.23 17-00 | ВЛ-0,4 кВ, ЗТП-1-16-19, Ф-2 | ОКД | с. Кулунда | ул.50 лет СССР (1-9), ул.Восточная (75), ул.Чапаева (116-120), ул.Интернациональная, ул.Рассветная (2-16)
Кулундинские МЭС (Кулундинский УЭС) | с 31.03.23 09-00 по 31.03.23 13-00 | ВЛ-0,4 кВ, ЗТП-1-7-18, Ф-2 | ОКД | с. Кулунда | ул.50 лет СССР (13), ул.Космонавтов (1)
Кулундинские МЭС (Кулундинский УЭС) | с 31.03.23 13-00 по 31.03.23 17-00 | ВЛ-0,4 кВ, ГКТП-1-12-90, Ф-2 | ОКД | с. Кулунда | ул.Советская (1-7;2-4), ул.Кирова (1-7)
Кулундинские МЭС (Завьяловский УЭС) | с 01.03.23 09-00 по 01.03.23 17-00 | ВЛ-0,4 кВ, ГКТП-9-17-23, Ф-1,2,3 | ОКД | с. Завьялово | ул.Ленина(1-29;2- 30), ул.Советская (1-71;2-22),ул.Степная(28-44),ул.Первомайская (19,28а,30), ул.Космонавтов (6-12;23-29), ул.Дорожная (47)
Кулундинские МЭС (Завьяловский УЭС) | с 02.03.23 09-00 по 02.03.23 17-00 | ВЛ-0,4 кВ, ГКТП-9-17-23, Ф-4 | ОКД | с. Завьялово | ул.Советская (24-70)
Кулундинские МЭС (Завьяловский УЭС) | с 03.03.23 09-00 по 03.03.23 16-00 | ВЛ-0,4 кВ, КТП-9-2-40, Ф-1,2,3 | ОКД | с. Завьялово | ул.Ленина(31-87;34а-72), ул.Пролетарская(8-36;3-5)
Кулундинские МЭС (Завьяловский УЭС) | с 06.03.23 09-00 по 06.03.23 17-00 | ВЛ-0,4 кВ, ГКТП-9-17-6, Ф-1,3 | ОКД | с. Завьялово | ул.Светлая (11-31;6-26), ул.Центральная (2,4), ул.Чкалова (1-49;2-30)
Кулундинские МЭС (Завьяловский УЭС) | с 07.03.23 09-00 по 07.03.23 16-00 | ВЛ-0,4 кВ, КТП-9-2-47, Ф-1,2 | ОКД | с. Завьялово | ул.Советская (175-207;206-234), ул.Комсомольская (25-49;18-24), ул.Гвордейская (3-21;4-14)
Кулундинские МЭС (Завьяловский УЭС) | с 09.03.23 09-00 по 09.03.23 17-00 | ВЛ-0,4 кВ, КТП-9-2-7, Ф-1,2 | ОКД | с. Завьялово | ул.Калинина (119-123;144-150), ул.Чкалова (87-127;72-88), ул.Центральная (7,4), ул.30 лет Победы (1), пер.Солнечный (1-3,6)
Кулундинские МЭС (Завьяловский УЭС) | с 10.03.23 09-00 по 10.03.23 16-00 | ВЛ-0,4 кВ, КТП-9-2-7, Ф-3,4 | ОКД | с. Завьялово | ул.Колхозная (41-75;74-106), ул.Светлая (33-53;28-52), ул.Центральная(2,5), пер.Солнечный (2,4)
Кулундинские МЭС (Завьяловский УЭС) | с 13.03.23 09-00 по 13.03.23 17-00 | ВЛ-0,4 кВ, КТП-9-2-7, Ф-4 | ОКД | с. Завьялово | ул.Центральная(2,5), ул.Колхозная (41-75;74-106), пер.Солнечный (2)
Кулундинские МЭС (Завьяловский УЭС) | с 14.03.23 09-00 по 14.03.23 17-00 | ВЛ-0,4 кВ, ГКТП-9-2-13, Ф-1 | Выполнение мероприятий по технологическому присоединению | с. Завьялово | ул.Коммунаров (16-18;19-23), ул.8-е марта (1), ул.30 лет Победы (2-8), ул.Центральная (11), ул.Советская (137А)
Кулундинские МЭС (Завьяловский УЭС) | с 16.03.23 09-00 по 16.03.23 17-00 | ВЛ-0,4 кВ, КТП-9-2-24, Ф-1,2 | ОКД | с. Завьялово | ул.Ленина(91-99;74-80), ул.Пролетарская(5-29), ул.Парфенова (22-36;35-53), ул.Мамонтова (1-17;2-32)
Кулундинские МЭС (Завьяловский УЭС) | с 17.03.23 09-00 по 17.03.23 16-00 | ВЛ-0,4 кВ, КТП-9-2-24, Ф-3 | ОКД | с. Завьялово | ул.Ленина(101-115;82-102), ул.Парфенова (15-29;4-20)
Кулундинские МЭС (Завьяловский УЭС) | с 20.03.23 09-00 по 20.03.23 17-00 | ВЛ-0,4 кВ, ЗТП-9-17-35, Ф-1,2,3 | ОКД | с. Завьялово | ул.Степная (1-25;2-26), ул.Молодежная (1-23;2-30), ул.Калигина (2-4)
Кулундинские МЭС (Завьяловский УЭС) | с 21.03.23 09-00 по 21.03.23 17-00 | ВЛ-0,4 кВ, ГКТП-9-17-20, Ф-2,3,4 | ОКД | с. Завьялово | ул.Калинина (23-39;46-86), ул.Дорожная (14-36;25-33), ул.Яковлева (1-15;2-30), ул.Перевомайская (1-17;2-28), ул.Пугачева (1-25;2-26), ул.Партизанская (1-13;2-14)
Кулундинские МЭС (Завьяловский УЭС) | с 22.03.23 09-00 по 22.03.23 16-00 | ВЛ-0,4 кВ, ГКТП-9-2-55, Ф-2,3,4 | ОКД | с. Завьялово | ул.Калинина (85-117;112-142), ул.Центральная (8-16), ул.Парфенова (1-3), ул.Школьная (33)
Кулундинские МЭС (Завьяловский УЭС) | с 27.03.23 09-00 по 27.03.23 17-00 | ВЛ-0,4 кВ, КТП-9-2-10, Ф-1,2 | ОКД | с. Завьялово | ул.Колхозная (108-142), ул.Чкалова (129-173;88-120), пер.Пионерский (4-14;3-11)
Кулундинские МЭС (Завьяловский УЭС) | с 28.03.23 09-00 по 28.03.23 17-00 | ВЛ-0,4 кВ, КТП-9-2-12, Ф-1,2 | ОКД | с. Завьялово | ул.Советская (134-202;143-157), ул.Театральная (3,15,17), ул.Гвардейская (1,2)
Кулундинские МЭС (Завьяловский УЭС) | с 29.03.23 09-00 по 29.03.23 17-00 | ВЛ-0,4 кВ, ГКТП-9-2-9, Ф-1,2 | ОКД | с. Завьялово | ул.30 лет Победы (3-25;12-24), ул.8-е Марта (9-29;8-36)
Кулундинские МЭС (Завьяловский УЭС) | с 30.03.23 09-00 по 30.03.23 17-00 | ВЛ-0,4 кВ, ГКТП-9-17-19, Ф-1,2 | ОКД | с. Завьялово | ул.Гайдара (23-37;14-20), ул.Пугачева (26-36;27-51), ул.Яковлева (62-72), ул.Колядо (13-17, 20), ул.Советская (73-121), ул.Космонавтов (9-21)
Кулундинские МЭС (Завьяловский УЭС) | с 31.03.23 09-00 по 31.03.23 16-00 | ВЛ-0,4 кВ, ГКТП-9-17-19, Ф-3,4 | ОКД | с. Завьялово | ул.Советская (72-126), ул.Озерная
Кулундинские МЭС (Табунский УЭС) | с 09.03.23 09-00 по 09.03.23 17-00 | ВЛ-0,4 кВ, КТП-4-5-4, Ф-4 | ОКД | с. Табуны | ул.Октябырьская, ул.Лермонтова (1-53), ул.Комсомольская (12-29)
Кулундинские МЭС (Табунский УЭС) | с 14.03.23 09-00 по 14.03.23 17-00 | ВЛ-0,4 кВ, КТП-4-5-10, Ф-3,4 | ОКД | с. Табуны | ул.Уланина
Кулундинские МЭС (Табунский УЭС) | с 17.03.23 09-00 по 17.03.23 17-00 | ВЛ-0,4 кВ, КТП-4-5-10, Ф-1,2 | ОКД | с. Табуны | ул.40 лет победы
Кулундинский МЭС (Михайловский УЭС) | с 01.03.23 08-00 по 01.03.23 17-00 | ВЛ-0,4 кВ, ГКТП-26-5-29, Ф-1,4 | ОКД | с. Михайловское | ул.Гагарина (2-76;1-57), Коррекц.школа, Котельная .
Кулундинский МЭС (Михайловский УЭС) | с 02.03.23 08-00 по 02.03.23 17-00 | ВЛ-0,4 кВ, ГКТП-26-5-3, Ф-2 | ОКД | с. Михайловское | ул.Чапаева (34-66)
Кулундинский МЭС (Михайловский УЭС) | с 03.03.23 08-00 по 03.03.23 17-00 | ВЛ-0,4 кВ, ГКТП-26-5-3, Ф-4 | ОКД | с. Михайловское | ул.Чапаева (2-32)
Кулундинский МЭС (Михайловский УЭС) | с 06.03.23 08-00 по 06.03.23 17-00 | ВЛ-0,4 кВ, КТП-26-5-14, Ф-1,2 | ОКД | с. Михайловское | ул.Степная (57-77;52- 66;1а,б;1-55), ул.Партизанская (99;101), ул.Островского 48
Кулундинский МЭС (Михайловский УЭС) | с 07.03.23 08-00 по 07.03.23 17-00 | ВЛ-0,4 кВ, КТП-26-4-7, Ф-2 | ОКД | с. Михайловское | ул.Центральная (85-113;98-156), пер.Центральный (1-5), маг.Градус
Кулундинский МЭС (Михайловский УЭС) | с 09.03.23 08-00 по 09.03.23 17-00 | ВЛ-0,4 кВ, ЗТП-26-5-10, Ф-6 | ОКД | с. Михайловское | ул.Л. Толстого (1-17;2-26), ул.К. Маркса (41-43), ул.Гоголя (5), РОВД, Библиотека, Шиномонтаж.
Кулундинский МЭС (Михайловский УЭС) | с 10.03.23 08-00 по 10.03.23 17-00 | ВЛ-0,4 кВ, ГКТП-26-4-4, Ф-4 | ОКД | с. Михайловское | Скважина
Кулундинский МЭС (Михайловский УЭС) | с 13.03.23 08-00 по 13.03.23 17-00 | ВЛ-0,4 кВ, ГКТП-26-5-13, Ф-3 | ОКД | с. Михайловское | ул.Крупская , ул.Ленина (174-194;147-165), ул.Садовая (115-139;160-176), Скважина
Кулундинский МЭС (Михайловский УЭС) | с 14.03.23 08-00 по 14.03.23 17-00 | ВЛ-0,4 кВ, КТП-26-5-32, Ф-1 | ОКД | с. Михайловское | ул.Пролетарская (88-126), ул.Северная, ул.Красноармейская (103,105,109)
Кулундинский МЭС (Михайловский УЭС) | с 15.03.23 08-00 по 15.03.23 17-00 | ВЛ-0,4 кВ, ГКТП-26-4-4, Ф-2 | ОКД | с. Михайловское | Школа №2, ул.Некрасова (27-57), ул.Шоссейная (36-56), маг. РАЙПО, маг. Продукты
Кулундинский МЭС (Михайловский УЭС) | с 16.03.23 08-00 по 16.03.23 17-00 | ВЛ-0,4 кВ, КТП-26-5-16, Ф-1 | ОКД | с. Михайловское | ул.Красноармейская (1-9а;8-14а), ул.Пролетарская (2-8), ул.Северо-Западная
Кулундинский МЭС (Михайловский УЭС) | с 17.03.23 08-00 по 17.03.23 17-00 | ВЛ-0,4 кВ, КТП-26-11-3, Ф-2 | ОКД | с. Михайловское | ул.Полюсная (1-21;2-18)
Кулундинский МЭС (Михайловский УЭС) | с 20.03.23 08-00 по 20.03.23 17-00 | ВЛ-0,4 кВ, КТП-26-4-11, Ф-3 | ОКД | с. Михайловское | ул.Пионерская (1-9), ул.Калинина (16/2;17-31), ул.3-й Калининский (2-6;1-7), ул.4-й Калининский (2-8;1-9)
Кулундинский МЭС (Михайловский УЭС) | с 21.03.23 08-00 по 21.03.23 17-00 | ВЛ-0,4 кВ, КТП-26-4-1, Ф-2 | ОКД | с. Михайловское | ул.Шоссейная (2-34а), ул.Некрасова (1-25;2-14), АТС-29, Скважина
Кулундинский МЭС (Михайловский УЭС) | с 27.03.23 08-00 по 27.03.23 17-00 | ВЛ-0,4 кВ, ЗТП-26-5-10, Ф-9 | ОКД | с. Михайловское | ул.Гоголя (1;2-4), Банк, РОВД, Роснедвижимость,Прокуратура, маг. МЯСНОЙ, КАРАПУЗ, ДОМИНО, ЛЮКС,Центр Помощи Семье И Детям, ул. К.Маркса (27-35)
Кулундинский МЭС (Михайловский УЭС) | с 28.03.23 08-00 по 28.03.23 17-00 | ВЛ-0,4 кВ, КТП-26-5-4, Ф-2 | ОКД | с. Михайловское | ул.Титова (7-31)
Кулундинский МЭС (Михайловский УЭС) | с 29.03.23 08-00 по 29.03.23 17-00 | ВЛ-0,4 кВ, КТП-26-11-1, Ф-1 | ОКД | с. Михайловское | ул.Энтузиастов (1-14)
Кулундинский МЭС (Михайловский УЭС) | с 30.03.23 08-00 по 30.03.23 17-00 | ВЛ-0,4 кВ, КТП-26-5-24, Ф-3 | ОКД | с. Михайловское | маг.Сивкова, ул.К.Маркса (45-55)
Кулундинский МЭС (Михайловский УЭС) | с 31.03.23 08-00 по 31.03.23 17-00 | ВЛ-0,4 кВ, ГКТП-26-4-14, Ф-3 | ОКД | с. Михайловское | ул.Центральная (1-7), ул.К.Маркса (22-28)
Кулундинские МЭС (Родинский УЭС) | с 01.03.23 08-30 по 01.03.23 17-00 | ВЛ-0,4 кВ, ГКТП-11-17-2А, Ф-1,2 | ОКД | с. Родино | ул.60 лет Советской Милиции (1-68), ул.Громова (3), ул.Приозерная (2-10), ул.Савельева (1-13); ул.Ярославская (34-86)
Кулундинские МЭС (Родинский УЭС) | с 02.03.23 08-30 по 02.03.23 17-00 | ВЛ-0,4 кВ, ГКТП-11-17-6, Ф-1,5 | ОКД | с. Родино | пер.Солнечный (1-7), ул.Володарского (7-36), ул.Кооперативная (11-36), ул.Ленина (161-173), ул.Пушкина (1-12)
Кулундинские МЭС (Родинский УЭС) | с 03.03.23 08-30 по 03.03.23 17-00 | ВЛ-0,4 кВ, КТП-11-5-14, Ф-1,2 | ОКД | с. Родино | пер.Целинный (1-8), ул.Красноармейская (57-59), ул.Ленина (210-228), ул.М.Горького (1-50), ул.Первомайская (1-12)
Кулундинские МЭС (Родинский УЭС) | с 06.03.23 08-30 по 06.03.23 17-00 | ВЛ-0,4 кВ, КТП-11-5-95, Ф-1,2 | ОКД | с. Родино | пер.Школьный (15), ул.Ленина (285-316)
Кулундинские МЭС (Родинский УЭС) | с 07.03.23 08-30 по 07.03.23 17-00 | ВЛ-0,4 кВ, ГКТП-11-5-16, Ф-1,2 | ОКД | с. Родино | ул.Советская (2-8), ул.Ленина (203-234)
Кулундинские МЭС (Родинский УЭС) | с 09.03.23 08-30 по 09.03.23 12-00 | ВЛ-0,4 кВ, ГКТП-11-5-27, Ф-1,3,4 | ОКД | с. Родино | пер.Нижний (1-7), ул.Аврамкова (1-30), ул.Алтайская (1-24), ул.Ворошилова (1-32), ул.К. Маркса (5-112), ул.Советской Армии (36-42)
Кулундинские МЭС (Родинский УЭС) | с 10.03.23 08-30 по 10.03.23 17-00 | ВЛ-0,4 кВ, КТП-11-5-34, Ф-1,2 | ОКД | с. Родино | пер.Малый (8-10),ул.Строителей (3-65)
Кулундинские МЭС (Родинский УЭС) | с 13.03.23 08-30 по 13.03.23 17-00 | ВЛ-0,4 кВ, ГКТП-11-17-58, Ф-1,2 | ОКД | с. Родино | пер.Рабочий (10-31), ул.Дзержинского (13-83)
Кулундинские МЭС (Родинский УЭС) | с 14.03.23 08-30 по 14.03.23 17-00 | ВЛ-0,4 кВ, КТП-11-5-13, Ф-1,2 | ОКД | с. Родино | ул.Ленина (118-210), ул.Шевченко (1-12)
Кулундинские МЭС (Родинский УЭС) | с 15.03.23 08-30 по 15.03.23 17-00 | ВЛ-0,4 кВ, КТП-11-5-26, Ф-1,2 | ОКД | с. Родино | ул. Ворошилова (9-44), ул.Полтавская (1-10), ул.Р.Люксембург (1-53); ул.Украинка (1-21), ул.Энгельса (2- 30)
Кулундинские МЭС (Родинский УЭС) | с 16.03.23 08-30 по 16.03.23 17-00 | ВЛ-0,4 кВ, ГКТП-11-5-88, Ф-1,2 | ОКД | с. Родино | ул.Жилплощадка (2-4), ул.Советская (9-13)
Кулундинские МЭС (Родинский УЭС) | с 17.03.23 08-30 по 17.03.23 17-00 | ВЛ-0,4 кВ, КТП-11-17-8, Ф-1,2 | ОКД | с. Родино | ул.К.Маркса(1-10), ул.Кооперативная (1-14), ул.Красноармейская (2-41), ул. Мамонтова (18-61), ул.Первомайская (2-4)
Кулундинские МЭС (Родинский УЭС) | с 20.03.23 08-30 по 20.03.23 17-00 | ВЛ-0,4 кВ, КТП-11-5-91, Ф-1 | ОКД | с. Родино | ул.Ворошилова (21-79), ул.Р.Люксембург (22-79)
Кулундинские МЭС (Родинский УЭС) | с 21.03.23 08-30 по 21.03.23 17-00 | ВЛ-0,4 кВ, ГКТП-11-17-55, Ф-1,2 | ОКД | с. Родино | пер.Рабочий (1-19), ул.Володарского (3-18), ул.Кулундинская (2-31), ул.Ленина (76-161)
Кулундинские МЭС (Родинский УЭС) | с 27.03.23 08-30 по 27.03.23 17-00 | ВЛ-0,4 кВ, КТП-11-17-4, Ф-1,2 | ОКД | с. Родино | пер.Малиновый (1-12), пер Тихий (1-12), пер Химиков (1-9), ул.Славгородская (29-92)
Кулундинские МЭС (Родинский УЭС) | с 28.03.23 08-30 по 28.03.23 17-00 | ВЛ-0,4 кВ, КТП-11-5-22, Ф-1,2 | ОКД | с. Родино | пер.Луговой (16), пер.Мирный (1-7), пер.Школьный (1-13), ул.К.Маркса (43-170), ул.Ленина (294-313), ул.Советской Армии (1-33)
Кулундинские МЭС (Родинский УЭС) | с 29.03.23 08-30 по 29.03.23 17-00 | ВЛ-0,4 кВ, ГКТП-11-5-23, Ф-1 | ОКД | с. Родино | пер.Южный (1-25), ул.Ленина (315-354)
Кулундинские МЭС (Родинский УЭС) | с 30.03.23 08-30 по 30.03.23 17-00 | ВЛ-0,4 кВ, ГКТП-11-17-9, Ф-1,2 | ОКД | с. Родино | ул.Калинина (2-11) ул.Тарана (1-37), ул.Шевченко (5-108)
Кулундинские МЭС (Родинский УЭС) | с 31.03.23 08-30 по 31.03.23 17-00 | ВЛ-0,4 кВ, ГКТП-11-17-7, Ф-1,2 | ОКД | с. Родино | ул.Володарского (1-14), ул.Красноармейская (10-57), ул.Ленина (150-210), ул.Мамонтова (2-17)
Новоалтайские МЭС
Плановые работы на электрооборудовании 6-35 кВ с отключением потребителей
Наименование филиала (участка) | Дата/Время нач./окон.работ | Объект отключения (наименование ВЛ, КЛ, ТП) | Наименование работ | Населенный пункт | Адрес
Новоалтайские МЭС (Новоалтайский РЭС) | с 02.03.23 08-30 по 02.03.23 17-00 | РУ-10 кВ, РП-3, яч.14 (без отключения потребителей) | Настройка и регулировка РЗиА | г.Новоалтайск | Без отключения абонентов
Новоалтайские МЭС (Новоалтайский РЭС) | с 06.03.23 08-30 по 06.03.23 17-00 | РУ-10 кВ, РП-2, яч.18 (без отключения потребителей) | Настройка и регулировка РЗиА | г.Новоалтайск | Без отключения абонентов
Новоалтайские МЭС (Новоалтайский РЭС) | с 09.03.23 08-30 по 09.03.23 17-00 | РУ-10 кВ, РП-2, яч.8 (без отключения потребителей) | Настройка и регулировка РЗиА | г.Новоалтайск | Без отключения абонентов
Новоалтайские МЭС (Новоалтайский РЭС) | с 14.03.23 08-30 по 14.03.23 17-00 | РУ-10 кВ, РП-2, яч.10 (без отключения потребителей) | Настройка и регулировка РЗиА | г.Новоалтайск | Без отключения абонентов
Плановые работы на электрооборудовании 0,4 кВ с отключением потребителей
Наименование филиала (участка) | Дата/Время нач./окон.работ | Объект отключения (наименование ВЛ, КЛ, ТП) | Наименование работ | Населенный пункт | Адрес
Новоалтайские МЭС (Новоалтайский РЭС) | с 01.03.23 08-30 по 01.03.23 17-00 | ВЛ-0,4 кВ, ГКТП-190, Ф-1 | Вырезка ДКР в охранной зоне ВЛ-0,4 кВ | г.Новоалтайск | магазин Лысенко М.А. ЧЛ; ул.Катаева, 17-29; магазин; 4-й переулок, 1-19/2, 2-8; 3-й переулок, 11-15, 10/2-12/1; ул.Звездная, 20;
Новоалтайские МЭС (Новоалтайский РЭС) | с 01.03.23 08-30 по 01.03.23 17-00 | ВЛ-0,4 кВ, ГКТП-190, Ф-2 | Вырезка ДКР в охранной зоне ВЛ-0,4 кВ | г.Новоалтайск | 2-й переулок, 1-15, 12; 3-й переулок, 2-8, 1-9; ул.Лесная, 21; ул.Мира, 7/1-15,12.14;
Новоалтайские МЭС (Новоалтайский РЭС) | с 01.03.23 08-30 по 01.03.23 17-00 | ВЛ-0,4 кВ, ГКТП-190, Ф-3 | Вырезка ДКР в охранной зоне ВЛ-0,4 кВ | г.Новоалтайск | ул.Катаева, 3-15; ул.Мира,1-5,2-10; 1-й переулок, 2-12,1-7; 2-й переулок, 2-10; ул.Катаева,2-кафе Армения-ЧЛ Шагинян; ул.Катаева,4-Сауна-Пономарчук; ул.Катаева,1-"Изумрудный"-ЧЛ Антипин; ул.Катаева, 6-склад;
Новоалтайские МЭС (Новоалтайский РЭС) | с 02.03.23 08-30 по 02.03.23 17-00 | ВЛ-0,4 кВ, ГКТП-21, Ф-1 | Вырезка ДКР в охранной зоне ВЛ-0,4 кВ | г.Новоалтайск | пер.Водопроводный, 3-9; ул.Сурикова, 3-15, 19, 17а, 11а, 4-24; ул.Ленина, 22-42, 26а, 40а, 25-43, 31а;
Новоалтайские МЭС (Новоалтайский РЭС) | с 02.03.23 08-30 по 02.03.23 17-00 | ВЛ-0,4 кВ, ГКТП-21, Ф-2 | Вырезка ДКР в охранной зоне ВЛ-0,4 кВ | г.Новоалтайск | пер.Водопроводный, 10-14, 13-19; ул.К.Маркса, 1-55, 8-32, 8а; ул.Майская, 32; пер.Алейский, 1; ул.К.Маркса,13-скз "Алт.газпром"; ул.К.Маркса,4-Минеева Т.С. маг."Фаворит";
Новоалтайские МЭС (Новоалтайский РЭС) | с 02.03.23 08-30 по 02.03.23 17-00 | ВЛ-0,4 кВ, ГКТП-21, Ф-3 | Вырезка ДКР в охранной зоне ВЛ-0,4 кВ | г.Новоалтайск | ул.Майская, 3-41, 19а, 21а, 13а, 2-30,2а, 28а, 30а, 34-52; ул.Майская, 32а-киоск (ИП Ласкина); ул.Ленина, 4а; ул.Сурикова, 20;
Новоалтайские МЭС (Новоалтайский РЭС) | с 02.03.23 08-30 по 02.03.23 17-00 | ВЛ-0,4 кВ, ГКТП-21, Ф-4 | Вырезка ДКР в охранной зоне ВЛ-0,4 кВ | г.Новоалтайск | пер.Водопроводный, 2-6; ул.Ленина, 1-23, 2-18; скважина-32;
Новоалтайские МЭС (Новоалтайский РЭС) | с 03.03.23 08-30 по 03.03.23 16-00 | ВЛ-0,4 кВ, ГКТП-37, Ф-1 | Вырезка ДКР в охранной зоне ВЛ-0,4 кВ | г.Новоалтайск | ул. К.Маркса, 34-56,57-77; пер. Алейский,3-23,2-16; ул.Крупской,22,26, 30-38 (Вокзальная, 28), 33,35,39-53.
Новоалтайские МЭС (Новоалтайский РЭС) | с 03.03.23 08-30 по 03.03.23 16-00 | ВЛ-0,4 кВ, ГКТП-37, Ф-3 | Вырезка ДКР в охранной зоне ВЛ-0,4 кВ | г.Новоалтайск | ул.Вокзальная,6-26,30-66,1-39; ул.Железнодорожная,20-42; пер.Алейский, 1;
Новоалтайские МЭС (Новоалтайский РЭС) | с 03.03.23 08-30 по 03.03.23 16-00 | ВЛ-0,4 кВ, ГКТП-37, Ф-4 | Вырезка ДКР в охранной зоне ВЛ-0,4 кВ | г.Новоалтайск | ул.Линейная,1-29,4-48; ул.К.Маркса,58-62,83-91; пер.Западный,22,24,33-37; ул.Железнодорожная,4,8-18;
Новоалтайские МЭС (Новоалтайский РЭС) | с 06.03.23 08-30 по 06.03.23 17-00 | ВЛ-0,4 кВ, КТП-100, Ф-1 | Вырезка ДКР в охранной зоне ВЛ-0,4 кВ | г.Новоалтайск | ул.Белоярская,220-240,244-294; ул. Драничникова,15; ул.Белоярская,258а- ИП Р.Д.Елясова Торг. пав-н; ул.Белоярская,260а-ИП Опенышева Н.В. маг. "Продукты"
Новоалтайские МЭС (Новоалтайский РЭС) | с 06.03.23 08-30 по 06.03.23 17-00 | ВЛ-0,4 кВ, КТП-100, Ф-2 | Вырезка ДКР в охранной зоне ВЛ-0,4 кВ | г.Новоалтайск | ул. Пролетарская,1-35,2-42;
Новоалтайские МЭС (Новоалтайский РЭС) | с 06.03.23 08-30 по 06.03.23 17-00 | ВЛ-0,4 кВ, КТП-100, Ф-3 | Вырезка ДКР в охранной зоне ВЛ-0,4 кВ | г.Новоалтайск | ул. Пролетарская,44-62,66-88,37-67; ул.Драничникова,16-22,11/1-11/2,13; ул.2-я Линейная,9,12,12А
Новоалтайские МЭС (Новоалтайский РЭС) | с 07.03.23 08-30 по 07.03.23 17-00 | ВЛ-0,4 кВ, КТП-110, Ф-1 | Вырезка ДКР в охранной зоне ВЛ-0,4 кВ | г.Новоалтайск | ул.Партизанская,103-105, 109-113, 72-84; ул.Новая,1-7,4-10; ул.Белоярская,255-261;
Новоалтайские МЭС (Новоалтайский РЭС) | с 07.03.23 08-30 по 07.03.23 17-00 | ВЛ-0,4 кВ, КТП-110, Ф-2 | Вырезка ДКР в охранной зоне ВЛ-0,4 кВ | г.Новоалтайск | ул.Алтайская,3-9,4-6; ул.Партизанская,86,117; ул.Белоярская,263-269; ул.Линейная,11-45;
Новоалтайские МЭС (Новоалтайский РЭС) | с 07.03.23 08-30 по 07.03.23 17-00 | ВЛ-0,4 кВ, КТП-110, Ф-3 | Вырезка ДКР в охранной зоне ВЛ-0,4 кВ | г.Новоалтайск | ул.Партизанская,115; ул.Алтайская,11-15,19-35,10-38; ул.Линейная,63;
Новоалтайские МЭС (Новоалтайский РЭС) | с 07.03.23 08-30 по 07.03.23 17-00 | ВЛ-0,4 кВ, КТП-110, Ф-4 | Вырезка ДКР в охранной зоне ВЛ-0,4 кВ | г.Новоалтайск | ул.Новая,9-31, 35-55,12-28, 32-40,44-48; ул.Драничникова,54;
Новоалтайские МЭС (Новоалтайский РЭС) | с 09.03.23 08-30 по 09.03.23 17-00 | ВЛ-0,4 кВ, ТП-117, Ф-1 | Вырезка ДКР в охранной зоне ВЛ-0,4 кВ | г.Новоалтайск | ул.Майская,108,112а-126,11-123; пер.Прямой,16-22,17-21; ул.Чернова,7А; пер.Чехова,4-12,1-13; ул.Ленина,124; ул.Орджоникидзе,3-7,4-12;
Новоалтайские МЭС (Новоалтайский РЭС) | с 09.03.23 08-30 по 09.03.23 17-00 | ВЛ-0,4 кВ, ТП-117, Ф-4 | Вырезка ДКР в охранной зоне ВЛ-0,4 кВ | г.Новоалтайск | ул.Горького,3-9,13-19,4-16, почт. отд; пер.Прямой,4-12,3-11; ул.Речная,2-22; ул.Майская,101-105,109; ул.Ленина,94-122,91-139;
Новоалтайские МЭС (Новоалтайский РЭС) | с 10.03.23 08-30 по 10.03.23 16-00 | ВЛ-0,4 кВ, ТП-124, Ф-1 | Вырезка ДКР в охранной зоне ВЛ-0,4 кВ | г.Новоалтайск | Белоярская, 197- Поликлиника;
Новоалтайские МЭС (Новоалтайский РЭС) | с 10.03.23 08-30 по 10.03.23 16-00 | ВЛ-0,4 кВ, ТП-124, Ф-4 | Вырезка ДКР в охранной зоне ВЛ-0,4 кВ | г.Новоалтайск | Дет. сад №13, пер.Трудовой 2-й, 18-22,33,35; ул.Белоярская, 199-207,211; ул.Белоярская, 217А - маг. "Женечка+"; ул.Белоярская, 217 - маг."Хозяюшка";
Новоалтайские МЭС (Новоалтайский РЭС) | с 10.03.23 08-30 по 10.03.23 16-00 | ВЛ-0,4 кВ, ТП-124, Ф-5 | Вырезка ДКР в охранной зоне ВЛ-0,4 кВ | г.Новоалтайск | ул.Белоярская, 209; пер. Трудовой 2-й, 24-36,40,35-37, 43-67,39,41,41а,49а,49б,37а,43а; ул.2-я Партизанская,20-40,35-71;
Новоалтайские МЭС (Новоалтайский РЭС) | с 13.03.23 08-30 по 13.03.23 17-00 | ВЛ-0,4 кВ, ГКТП-139, Ф-1 | Вырезка ДКР в охранной зоне ВЛ-0,4 кВ | г.Новоалтайск | ул.Магистральная,57-67,82; ПАО МТС ул.8-ое Марта,57,61,61А,58-66; ул.8-ое Марта,61а-Автомойка ИП Ширинов; ИП Тислина Е.С. ул.8-ое Марта,64- ул.Магистральная,82- ИП Миняева В.И. ремонт. бокс; светофор
Новоалтайские МЭС (Новоалтайский РЭС) | с 13.03.23 08-30 по 13.03.23 17-00 | ВЛ-0,4 кВ, ГКТП-139, Ф-2 | Вырезка ДКР в охранной зоне ВЛ-0,4 кВ | г.Новоалтайск | ул.8-ое Марта,1-21,2-18; ул.Рабочая,3-41,2-22; ИП Афанасьева Е.В.-киоск.
Новоалтайские МЭС (Новоалтайский РЭС) | с 13.03.23 08-30 по 13.03.23 17-00 | ВЛ-0,4 кВ, ГКТП-139, Ф-3 | Вырезка ДКР в охранной зоне ВЛ-0,4 кВ | г.Новоалтайск | Уличное освещение
Новоалтайские МЭС (Новоалтайский РЭС) | с 13.03.23 08-30 по 13.03.23 17-00 | ВЛ-0,4 кВ, ГКТП-139, Ф-4 | Вырезка ДКР в охранной зоне ВЛ-0,4 кВ | г.Новоалтайск | ул.Магистральная,62-80,72-ИП Тислина; пер.Осипенко,2-26,3-13; ул.8-ое Марта,23-41,45-49,20-54; ул.Рабочая,43-45/2;
Новоалтайские МЭС (Новоалтайский РЭС) | с 14.03.23 08-30 по 14.03.23 17-00 | ВЛ-0,4 кВ, ГКТП-191, Ф-1 | Вырезка ДКР в охранной зоне ВЛ-0,4 кВ | г.Новоалтайск | 5-й переулок,11-21,12-22; пер.Дружный,1,1а,8,22а,гараж; ул.Катаева,31-41,45-53; ул.Катаева,43-магазин; КНС (резерв)
Новоалтайские МЭС (Новоалтайский РЭС) | с 14.03.23 08-30 по 14.03.23 17-00 | ВЛ-0,4 кВ, ГКТП-191, Ф-2 | Вырезка ДКР в охранной зоне ВЛ-0,4 кВ | г.Новоалтайск | ул.Мира, 16,18;17-29; 5-й переулок,1-9,2-10;
Новоалтайские МЭС (Новоалтайский РЭС) | с 14.03.23 08-30 по 14.03.23 17-00 | ВЛ-0,4 кВ, ГКТП-191, Ф-3 | Вырезка ДКР в охранной зоне ВЛ-0,4 кВ | г.Новоалтайск | ул.Мира, 31-39, 20-32; пер.Дружный,3-15,2-6; ул.Катаева,55, 55а;
Новоалтайские МЭС (Новоалтайский РЭС) | с 14.03.23 08-30 по 14.03.23 17-00 | ВЛ-0,4 кВ, ГКТП-191, Ф-4 | Вырезка ДКР в охранной зоне ВЛ-0,4 кВ | г.Новоалтайск | КНС, с.Солнечное,ул.Первая,2в- Сартаков А.А.-СТО;
Новоалтайские МЭС (Новоалтайский РЭС) | с 15.03.23 08-30 по 15.03.23 17-00 | ВЛ-0,4 кВ, ГКТП-26, Ф-2 | Вырезка ДКР в охранной зоне ВЛ-0,4 кВ | г.Новоалтайск | пер.Опорный, 34,37; ул.Маяковского, 33-61, 49а, 42-72; ул.Тургенева, 37-67, 42-70;
Новоалтайские МЭС (Новоалтайский РЭС) | с 15.03.23 08-30 по 15.03.23 17-00 | ВЛ-0,4 кВ, ГКТП-26, Ф-3 | Вырезка ДКР в охранной зоне ВЛ-0,4 кВ | г.Новоалтайск | ул.Тургенева, 69-89, 89а, 70а, 72-92; ул.Маяковского, 63-81, 74-94;
Новоалтайские МЭС (Новоалтайский РЭС) | с 15.03.23 08-30 по 15.03.23 17-00 | ВЛ-0,4 кВ, ГКТП-202, Ф-2 | Вырезка ДКР в охранной зоне ВЛ-0,4 кВ | г.Новоалтайск | ул.1-ая Залинейная 2-22,14а,22а,9-1; 2-ая Залинейная 1-3, 2-4,2а,4а; ИП Бабаев -торг.павильон, ул. 4-ая Залинейная, 2а;
Новоалтайские МЭС (Новоалтайский РЭС) | с 15.03.23 08-30 по 15.03.23 17-00 | ВЛ-0,4 кВ, ГКТП-255, Ф-3 | Вырезка ДКР в охранной зоне ВЛ-0,4 кВ | п.Новогорский
Новоалтайские МЭС (Новоалтайский РЭС) | с 15.03.23 08-30 по 15.03.23 17-00 | ВЛ-0,4 кВ, ГКТП-255, Ф-4 | Вырезка ДКР в охранной зоне ВЛ-0,4 кВ | п.Новогорский
Новоалтайские МЭС (Новоалтайский РЭС) | с 16.03.23 08-30 по 16.03.23 17-00 | ВЛ-0,4 кВ, КТП-106, Ф-2 | Вырезка ДКР в охранной зоне ВЛ-0,4 кВ | г.Новоалтайск | ул. Советская, 4А-22;3-15,19; п-к. Косой, 1-7,11-33;4-12, 16-18,22-30;
Новоалтайские МЭС (Новоалтайский РЭС) | с 16.03.23 08-30 по 16.03.23 17-00 | ВЛ-0,4 кВ, КТП-106, Ф-3 | Вырезка ДКР в охранной зоне ВЛ-0,4 кВ | г.Новоалтайск | ул. Чесноковская, 3-9;4-10; ул. Ленина, 196-218;219-245; пер. Косой, 9А;32;35; гараж
Новоалтайские МЭС (Новоалтайский РЭС) | с 17.03.23 08-30 по 17.03.23 16-00 | ВЛ-0,4 кВ, КТП-121, Ф-2 | Вырезка ДКР в охранной зоне ВЛ-0,4 кВ | г.Новоалтайск | ул.Болотная,11А-25,14-18; ул.Урицкого,21-43,34-56; пер.Фрунзе, 10-12А;
Новоалтайские МЭС (Новоалтайский РЭС) | с 17.03.23 08-30 по 17.03.23 16-00 | ВЛ-0,4 кВ, КТП-121, Ф-3 | Вырезка ДКР в охранной зоне ВЛ-0,4 кВ | г.Новоалтайск | пер.Бажовский,3-9,4-10; ул.Болотная,1-9Д,2А-12; ул.Северная,25,27; л.Спаская,28-34,38-48; ул.Трактовая,87-103а,109а; 86б-88а,98-110; пер.Фрунзе,1,2-8А; Клуб, ДЮЦ
Новоалтайские МЭС (Новоалтайский РЭС) | с 17.03.23 08-30 по 17.03.23 16-00 | ВЛ-0,4 кВ, КТП-121, Ф-4 | Вырезка ДКР в охранной зоне ВЛ-0,4 кВ | г.Новоалтайск | ул.Трактовая,86г-магазин
Новоалтайские МЭС (Новоалтайский РЭС) | с 17.03.23 08-30 по 17.03.23 16-00 | ВЛ-0,4 кВ, КТП-121, Ф-5 | Вырезка ДКР в охранной зоне ВЛ-0,4 кВ | г.Новоалтайск | ул.Урицкого, 46-69, 58-72,72а
Новоалтайские МЭС (Новоалтайский РЭС) | с 20.03.23 08-30 по 20.03.23 17-00 | ВЛ-0,4 кВ, КТП-27, Ф-1 | Вырезка ДКР в охранной зоне ВЛ-0,4 кВ | г.Новоалтайск | Уличное освещение
Новоалтайские МЭС (Новоалтайский РЭС) | с 20.03.23 08-30 по 20.03.23 17-00 | ВЛ-0,4 кВ, КТП-27, Ф-2 | Вырезка ДКР в охранной зоне ВЛ-0,4 кВ | г.Новоалтайск | ул.Трактовая,77-85, 86А,В, 86; ул.Северная,76
Новоалтайские МЭС (Новоалтайский РЭС) | с 20.03.23 08-30 по 20.03.23 17-00 | ВЛ-0,4 кВ, КТП-27, Ф-3 | Вырезка ДКР в охранной зоне ВЛ-0,4 кВ | г.Новоалтайск | ул.Урицкого,1-19,8а-32; пер.Южный,2-10А, 1-13;
Новоалтайские МЭС (Новоалтайский РЭС) | с 20.03.23 08-30 по 20.03.23 17-00 | ВЛ-0,4 кВ, КТП-27, Ф-4 | Вырезка ДКР в охранной зоне ВЛ-0,4 кВ | г.Новоалтайск | ул.Трактовая,60-84; ул.Урицкого,2-6; ул.Магистральная,111-133,164-192; пер.Зеленый клин, 24-46,17-21а; ул.Трактовая,74- магазин ЧЛ Колесникова Н.А.
Новоалтайские МЭС (Новоалтайский РЭС) | с 20.03.23 08-30 по 20.03.23 17-00 | ВЛ-0,4 кВ, КТП-27, Ф-5 | Вырезка ДКР в охранной зоне ВЛ-0,4 кВ | г.Новоалтайск | ул.Трактовая,48-58,31А-75; ул.Магистральная,135А;
Новоалтайские МЭС (Новоалтайский РЭС) | с 21.03.23 08-30 по 21.03.23 17-00 | ВЛ-0,4 кВ, КТП-66, Ф-2 | Вырезка ДКР в охранной зоне ВЛ-0,4 кВ | г.Новоалтайск | пер.2Трудовой,1-9,2-6; пер.2Трудовой,5-ИП Ярных В.В. ул.2 Заводская,66; ул.Некрасовская,25,27,28; ул.Ударнная,74-106,61,74а;
Новоалтайские МЭС (Новоалтайский РЭС) | с 21.03.23 08-30 по 21.03.23 17-00 | ВЛ-0,4 кВ, КТП-66, Ф-3 | Вырезка ДКР в охранной зоне ВЛ-0,4 кВ | г.Новоалтайск | ул.Ударная,110-144,133,135; ул.Некрасовская,111а,111,113,115; пер.Линейный,1-7,2-10; ул.2-я Пролетарская,84
Новоалтайские МЭС (Новоалтайский РЭС) | с 21.03.23 08-30 по 21.03.23 17-00 | ВЛ-0,4 кВ, КТП-66, Ф-4 | Вырезка ДКР в охранной зоне ВЛ-0,4 кВ | г.Новоалтайск | ул. Драничникова,8-14; ул.Ударная,101-111,115-131;
Новоалтайские МЭС (Новоалтайский РЭС) | с 21.03.23 08-30 по 21.03.23 17-00 | ВЛ-0,4 кВ, КТП-66, Ф-5 | Вырезка ДКР в охранной зоне ВЛ-0,4 кВ | г.Новоалтайск | ул.Ударная,63-99; пер.2Трудовой,11-13,19-31,8-16; ул.Белоярская,216,218;
Новоалтайские МЭС (Новоалтайский РЭС) | с 22.03.23 08-30 по 22.03.23 17-00 | ВЛ-0,4 кВ, ТП-12, Ф-2 | Вырезка ДКР в охранной зоне ВЛ-0,4 кВ | г.Новоалтайск | ул.Грибоедова,20/2;СЮН; Попова, 16; ул.Коммунистическая,59; ул.Новая,1а-31в;2-34; ул.Шевченко,25-43; ул.Тельмана,39-Маг. ЧЛ Карманов Г.И.
Новоалтайские МЭС (Новоалтайский РЭС) | с 22.03.23 08-30 по 22.03.23 17-00 | ВЛ-0,4 кВ, ТП-12, Ф-5 | Вырезка ДКР в охранной зоне ВЛ-0,4 кВ | г.Новоалтайск | ул.Коммунистическая,80, 88-114,47-57,59а-63; пер.Подгорный,1б-9,2-14; ул.Попова,1-9,4-14; Упр.ветеринарии-Гараж, Вет. лаборатория; ул.Коммунистическая,114А- ИП Чеканцева А.К.-магазин;
Новоалтайские МЭС (Новоалтайский РЭС) | с 22.03.23 08-30 по 22.03.23 17-00 | ВЛ-0,4 кВ, ТП-12, Ф-6 | Вырезка ДКР в охранной зоне ВЛ-0,4 кВ | г.Новоалтайск | ул.Тельмана,1-37,2-44; ул.18 Партсъезда,1-17,2-16; ул.Октябренок,9В-37,2,12,14,18,20; ул.Шевченко,19-23,18; ул.Чапаева,23; Церковь ЕХБ; ул.Октябренок,9А - Маг. Мария-Ра; уо.Октябренок,4 - ЗАО "Полог" магазин
Новоалтайские МЭС (Новоалтайский РЭС) | с 22.03.23 08-30 по 22.03.23 17-00 | ВЛ-0,4 кВ, ТП-12, Ф-7 | Вырезка ДКР в охранной зоне ВЛ-0,4 кВ | г.Новоалтайск | ул.Грибоедова,2-32,1-25; ул.Свердлова,1-25,2а-20; ул.Попова,11; ул.Коммунистическая,65-81,116; ООО "Рокса"-призв.база- Коммунистическая, 103; ООО"Технический контроль"- Коммунистическая, 120;
Новоалтайские МЭС (Новоалтайский РЭС) | с 23.03.23 08-30 по 23.03.23 17-00 | ВЛ-0,4 кВ, ТП-5, Ф-2 | Вырезка ДКР в охранной зоне ВЛ-0,4 кВ | г.Новоалтайск | ул.Военстроя,29,23,21,15,22,24, 26а; ул.Озерная,2-20,1,1А; ул.Вагоностроительная,4-10А. 1а ЧЛ Гарунова Э.Ш. СТО; ул.З.Правда,2,4А; Военстроя 1в-Игнатьев Р.А.-склад; ул.Бийская,1-19,2-24; ул.Сенная,1-21,2-16;
Новоалтайские МЭС (Новоалтайский РЭС) | с 23.03.23 08-30 по 23.03.23 17-00 | ВЛ-0,4 кВ, ТП-5, Ф-3 | Вырезка ДКР в охранной зоне ВЛ-0,4 кВ | г.Новоалтайск | ул.Новоалтайская,2-66,5/2-63; ул.Озерная, 3-21,22-42; ул.З.Правда,40А; пер.Песчаный, 9,10,16; ул.Военстроя,34; пер.Профсоюзный,21; пер.Транспортный,35-ИП Блинова (Магазин)
Новоалтайские МЭС (Новоалтайский РЭС) | с 23.03.23 08-30 по 23.03.23 17-00 | ВЛ-0,4 кВ, ТП-5, Ф-5 | Вырезка ДКР в охранной зоне ВЛ-0,4 кВ | г.Новоалтайск | ул.Новоалтайская,3,5/1; ул.Военстроя,40,46,52,35,39,41,47; ул.З.Правда,1А-35,4-52; ул.Зеленая,1-9,2-10А; ул.Алт.Рабочий,1-9,2-10; ул. Вагоностроительная,12; ул.З.Правда,14А- маг. "Колибри"; ИП Сыров В.П.; Контора водоканала; Мастерские; Церковь;
Новоалтайские МЭС (Новоалтайский РЭС) | с 23.03.23 08-30 по 23.03.23 17-00 | ВЛ-0,4 кВ, ТП-5, Ф-7 | Вырезка ДКР в охранной зоне ВЛ-0,4 кВ | г.Новоалтайск | Уличное освещение
Новоалтайские МЭС (Новоалтайский РЭС) | с 24.03.23 08-30 по 24.03.23 16-00 | ВЛ-0,4 кВ, СТП-62, Ф-3 | Вырезка ДКР в охранной зоне ВЛ-0,4 кВ | г.Новоалтайск | ул.Белоярская 4-16, 16а-16в, 12а, 10а;
Новоалтайские МЭС (Новоалтайский РЭС) | с 24.03.23 08-30 по 24.03.23 16-00 | ВЛ-0,4 кВ, ГКТП-15, Ф-1 | Вырезка ДКР в охранной зоне ВЛ-0,4 кВ | г.Новоалтайск | кв-л 8 №8,9,11-17,19-25,27,29-31; кв-л 10 №7-12,14; кв 10 -6а
Новоалтайские МЭС (Новоалтайский РЭС) | с 24.03.23 08-30 по 24.03.23 16-00 | ВЛ-0,4 кВ, ГКТП-15, Ф-2 | Вырезка ДКР в охранной зоне ВЛ-0,4 кВ | г.Новоалтайск | кв-л 6 №30,35,1,2,4; кв-л №6 Магазин кв-л 7 31-16,19; кв-л 8 №81-4,40; кв-л 9 №2-5,8-12,14,15; ул.Анатолия,55-гараж.бокс№20; ул.Белоусловой,2,4,8,8а,3,9,9а11; ул.Долматова,6,12
Новоалтайские МЭС (Новоалтайский РЭС) | с 24.03.23 08-30 по 24.03.23 16-00 | ВЛ-0,4 кВ, ГКТП-15, Ф-3 | Вырезка ДКР в охранной зоне ВЛ-0,4 кВ | г.Новоалтайск | кв-л 8 № 34, 36-39; кв-л .9 № 1,17-26; кв-л.10 № 2-4; кв-л 11 № 1-,5,7-23; кв-л 11 №17- ООО "Горем-3"- стройплощадка
Новоалтайские МЭС (Новоалтайский РЭС) | с 24.03.23 08-30 по 24.03.23 16-00 | ВЛ-0,4 кВ, ГКТП-15, Ф-4 | Вырезка ДКР в охранной зоне ВЛ-0,4 кВ | г.Новоалтайск | кв-л 6 №5-14,16-19,21-29
Новоалтайские МЭС (Новоалтайский РЭС) | с 24.03.23 08-30 по 24.03.23 16-00 | ВЛ-0,4 кВ, КТП-44-1-4, Ф-4 | Вырезка ДКР в охранной зоне ВЛ-0,4 кВ | с.Березовка | Теплопункт, ГК "Ангар", ул.40л Победы д.№65-71;
Новоалтайские МЭС (Новоалтайский РЭС) | с 27.03.23 08-30 по 27.03.23 17-00 | ВЛ-0,4 кВ, ТП-36, Ф-3 | Вырезка ДКР в охранной зоне ВЛ-0,4 кВ | г.Новоалтайск | Резерв
Новоалтайские МЭС (Новоалтайский РЭС) | с 27.03.23 08-30 по 27.03.23 17-00 | ВЛ-0,4 кВ, ГКТП-62, Ф-4 | Вырезка ДКР в охранной зоне ВЛ-0,4 кВ | г.Новоалтайск | Кухня,овощехранилище; ул.Белоярская, 5-11;
Новоалтайские МЭС (Новоалтайский РЭС) | с 27.03.23 08-30 по 27.03.23 17-00 | ВЛ-0,4 кВ, ГКТП-62, Ф-5 | Вырезка ДКР в охранной зоне ВЛ-0,4 кВ | г.Новоалтайск | Скважина, котельная, прачечная; ул.Белоярская, 1/2;
Новоалтайские МЭС (Новоалтайский РЭС) | с 28.03.23 08-30 по 28.03.23 17-00 | ВЛ-0,4 кВ, ТП-11, Ф-6 | Вырезка ДКР в охранной зоне ВЛ-0,4 кВ | г.Новоалтайск | ул.Партизанская,43; ул.Ефремова,1-13,4-14; ул.Войкова,9,13-29; ул.Заводская,3- ГК Машина-1; ул.Заводская- ГК №12
Новоалтайские МЭС (Новоалтайский РЭС) | с 28.03.23 08-30 по 28.03.23 17-00 | ВЛ-0,4 кВ, ТП-11, Ф-7 | Вырезка ДКР в охранной зоне ВЛ-0,4 кВ | г.Новоалтайск | Уличное освещение
Новоалтайские МЭС (Новоалтайский РЭС) | с 28.03.23 08-30 по 28.03.23 17-00 | ВЛ-0,4 кВ, ТП-11, Ф-8 | Вырезка ДКР в охранной зоне ВЛ-0,4 кВ | г.Новоалтайск | ул.Заводская,7-13,2-12; ул.Октябрьская,89,-93; ул.Лермонтова,8А-14,11-13; ул.Коммунистическая,3-41,6-14; ул.Войкова,20; ул.Высокая,1-5,2А-12; Алтайгазпром (газ.распред. уст-ка); ООО "Брик"- гараж ; ГК Артемов; ГК "Лада"; ГК "Фагот"
Новоалтайские МЭС (Новоалтайский РЭС) | с 29.03.23 08-30 по 29.03.23 17-00 | ВЛ-0,4 кВ, ТП-14, Ф-6 | Вырезка ДКР в охранной зоне ВЛ-0,4 кВ | г.Новоалтайск | ул.Деповская,4-10,1-11,15, ул.Деповская 13-Максима маг. ул. Обская,3; Гагарина 1, 3
Новоалтайские МЭС (Новоалтайский РЭС) | с 29.03.23 08-30 по 29.03.23 17-00 | ВЛ-0,4 кВ, ТП-16, Ф-8 | Вырезка ДКР в охранной зоне ВЛ-0,4 кВ | г.Новоалтайск | ул.Гагарина,8а-26; ул.Щорса,2-20,1-19а; КНС №9, гараж, Хлебозаводская 12 ООО "Первомайское" магазин
Новоалтайские МЭС (Новоалтайский РЭС) | с 30.03.23 08-30 по 30.03.23 17-00 | ВЛ-0,4 кВ, ТП-28, Ф-1 | Вырезка ДКР в охранной зоне ВЛ-0,4 кВ | г.Новоалтайск | Уличное освещение
Новоалтайские МЭС (Новоалтайский РЭС) | с 30.03.23 08-30 по 30.03.23 17-00 | ВЛ-0,4 кВ, ТП-28, Ф-4 | Вырезка ДКР в охранной зоне ВЛ-0,4 кВ | г.Новоалтайск | ул.Суворова,5А-25,31а-35,2А-42; ул.Чернышевского,72-68,60,58, 46а,48а, 50-52,67-55,39-35,31-27;ООО "Продак" Шиномонтаж-ИП Милонов;ул.Пролетарская,1-5,2-12; п-к.Каменский,3-7,4-10,гаражи; ул.Локомотивная,37-43,46-54; п-к.Заречный,1719,18; катодная станция;
Новоалтайские МЭС (Новоалтайский РЭС) | с 30.03.23 08-30 по 30.03.23 17-00 | ВЛ-0,4 кВ, ТП-28, Ф-7 | Вырезка ДКР в охранной зоне ВЛ-0,4 кВ | г.Новоалтайск | ул. Суворова,1-5,2; п-к.Зеленый клин,1-15,2-22; ул. Магистральная,146-Почта; ул. Магистральная,73-109,84-158,162; ул. Магистральная,102к- ООО "Юпитер" магазин
Новоалтайские МЭС (Новоалтайский РЭС) | с 30.03.23 08-30 по 30.03.23 17-00 | ВЛ-0,4 кВ, ТП-28, Ф-8 | Вырезка ДКР в охранной зоне ВЛ-0,4 кВ | г.Новоалтайск | ул.Пирогова,1-5, 4-8, 5а, 2а, 8а; ул.Чернышевского, 69-93,74-100; ул. Кутузова, 1-25,2-32,36,24а,12а, 13а,13б,7а; ул.Разина, 1-15,2-22; ул.Трактовая,50а; ул. Суворова, 27-31
Новоалтайские МЭС (Новоалтайский РЭС) | с 31.03.23 08-30 по 31.03.23 16-00 | ВЛ-0,4 кВ, ГКТП-19, Ф-2 | Вырезка ДКР в охранной зоне ВЛ-0,4 кВ | г.Новоалтайск | ул.Социалистическая,18,16; ул.Клочкова,1-17,2а-10; ул.Гоголя,4-18,3-17;
Новоалтайские МЭС (Новоалтайский РЭС) | с 31.03.23 08-30 по 31.03.23 16-00 | ВЛ-0,4 кВ, ГКТП-19, Ф-3 | Вырезка ДКР в охранной зоне ВЛ-0,4 кВ | г.Новоалтайск | ул.Гоголя, 19-25,20-26; ул.Мичурина,27-37,32-42,46; ул.Майская,167-187,170-192/1; ул.Матросова,2; ул.Советская,42; ул.Социалистическая,20;
Новоалтайские МЭС (Новоалтайский РЭС) | с 31.03.23 08-30 по 31.03.23 16-00 | ВЛ-0,4 кВ, ГКТП-19, Ф-4 | Вырезка ДКР в охранной зоне ВЛ-0,4 кВ | г.Новоалтайск | ул.Социалистическая,21-29,22-28; ул.Советская,24-40,21,23,27а,27б, 31-43; ул.Мичурина,39-55,61-75,48-52,56; ул.Кожедуба,2-20,3-9; ул.Матросова,1а-7,4-16; ул.Майская,192/2;
Новоалтайские МЭС (Новоалтайский РЭС) | с 31.03.23 08-30 по 31.03.23 16-00 | ВЛ-0,4 кВ, ГКТП-19, Ф-5 | Вырезка ДКР в охранной зоне ВЛ-0,4 кВ | г.Новоалтайск | ул.Социалистическая,1-21,4-14,14а; ул.Социалистическая,14А-ИП Шпет-маг. ул.Ленина,187-217,168-194; ул.Речная,24-38,42,50,54А-56,60,1-3,3А; ул.Советская,2;
Новоалтайские МЭС (Троицкий РЭС) | с 01.03.23 09-00 по 01.03.23 17-00 | ВЛ-0,4 кВ, КТП-2-1-1, Ф-2 | Установка ВЩУ | с.Троицкое | п.Речной,13-53,22,24,28-36,41б; п.Смыкова,16-24,15-21; ул.Чапаева,2А,2-14,16А,4А,1-11,1А, ул.Ползунова,1-27,2-20; ул.Советская,5 ул.Чернышевского,3-17,4-16;
Новоалтайские МЭС (Троицкий РЭС) | с 01.03.23 09-00 по 01.03.23 17-00 | ВЛ-0,4 кВ, КТП-2-1-10, Ф-1 | Установка ВЩУ | с.Троицкое | ул.М.Горького,51-77,56-88; ул.Советская,87-103,80-94; пер.Челюскина,13-19; ул.Лермонтова,20
Новоалтайские МЭС (Троицкий РЭС) | с 01.03.23 09-00 по 01.03.23 17-00 | ВЛ-0,4 кВ, КТП-2-1-10, Ф-2 | Установка ВЩУ | с.Троицкое | ул.Советская,67-85,64-78; ул.Октябрьская,77-107,74-94; ул.Лермонтова,6,7,8,14; ул.Железнодорожная,7,11; ул.Октябрьская,74- Дет. сад "Чайка"; ул.Чкалова,1,2
Новоалтайские МЭС (Троицкий РЭС) | с 01.03.23 09-00 по 01.03.23 17-00 | ВЛ-0,4 кВ, КТП-2-6-32, Ф-3 | Вырезка ДКР в охранной зоне ВЛ-0,4 кВ | с.Троицкое | ул.Рабочая,1-35,2-30; ул.Мостовая,6; ул.Рабочая,16-РН-Энерго;
Новоалтайские МЭС (Троицкий РЭС) | с 02.03.23 09-00 по 02.03.23 17-00 | ВЛ-0,4 кВ, КТП-2-1-19, Ф-1 | Установка ВЩУ | с.Троицкое | пр-т.Ленина,1-3,37-45; пер.Пролетарский,4-Военкомат ул.Комсомольская,45-Скорая;
Новоалтайские МЭС (Троицкий РЭС) | с 02.03.23 09-00 по 02.03.23 17-00 | ВЛ-0,4 кВ, КТП-2-1-2, Ф-2 | Установка ВЩУ | с.Троицкое | п.Социалистический,19-33,20,28; ул.Ползунова,22-54,23-53; ул.Чернышевского,20-44,21-49; ул.Чапаева,20,22,13;
Новоалтайские МЭС (Троицкий РЭС) | с 03.03.23 09-00 по 03.03.23 17-00 | ВЛ-0,4 кВ, КТП-2-1-22, Ф-1 | Установка ВЩУ | с.Троицкое | РОВД
Новоалтайские МЭС (Троицкий РЭС) | с 03.03.23 09-00 по 03.03.23 17-00 | ВЛ-0,4 кВ, КТП-2-1-3, Ф-1 | Установка ВЩУ | с.Троицкое | ул.Октябрьская,43-75,40-72; ул.М.Горького,17А-35,22-38; ул.Советская,27-65,28-60; п.Социалистический,5-13,6-14; п.Чкалова,2,8-14,7; п.Смыкова,6; РайТОП
Новоалтайские МЭС (Троицкий РЭС) | с 03.03.23 09-00 по 03.03.23 17-00 | ВЛ-0,4 кВ, КТП-2-6-69, Ф-1 | Вырезка ДКР в охранной зоне ВЛ-0,4 кВ | с.Троицкое | ул.Промышленная, База РЭС, кузница, пер.Кащеевой,5-насосная №2;
Новоалтайские МЭС (Троицкий РЭС) | с 06.03.23 09-00 по 06.03.23 17-00 | ВЛ-0,4 кВ, КТП-2-1-35, Ф-1 | Установка ВЩУ | с.Троицкое | ул.Обухова,5-23,6-22,10А,3Б; ул.Мостовая, 1-17,4,8-18,22; пер.Центральный, 1,9;
Новоалтайские МЭС (Троицкий РЭС) | с 06.03.23 09-00 по 06.03.23 17-00 | ВЛ-0,4 кВ, КТП-2-1-38, Ф-1 | Установка ВЩУ | с.Троицкое | ул.Промышленная,6а АТП- ЧП Максимов
Новоалтайские МЭС (Троицкий РЭС) | с 06.03.23 09-00 по 06.03.23 17-00 | ВЛ-0,4 кВ, КТП-2-1-35, Ф-1 | Вырезка ДКР в охранной зоне ВЛ-0,4 кВ | с.Троицкое | ул.Обухова,5-23,6-22,10А,3Б; ул.Мостовая, 1-17,4,8-18,22; пер.Центральный, 1,9;
Новоалтайские МЭС (Троицкий РЭС) | с 07.03.23 09-00 по 07.03.23 17-00 | ВЛ-0,4 кВ, КТП-2-1-46, Ф-2 | Установка ВЩУ | с.Троицкое | ул. Мамонтова,80,82б, 84,86,96,98;
Новоалтайские МЭС (Троицкий РЭС) | с 07.03.23 09-00 по 07.03.23 17-00 | ВЛ-0,4 кВ, КТП-2-1-47, Ф-1 | Установка ВЩУ | с.Троицкое | ул.Ломоносова, 49,53,55,55а,б, 59,6150-64; ул.Мамонтова,71-87,87а; ул.Партизанская,47,51-54,54а; ул.Чехова,11-25,12-18,24; ул.Шукшина,13а,15-17,18-20; п.Челюскина,44,41,45,57,57,59; пер.Матросова,14-30,15-31; Интернат, МТС, Вымпелком, Васина О.И.
Новоалтайские МЭС (Троицкий РЭС) | с 09.03.23 09-00 по 09.03.23 17-00 | ВЛ-0,4 кВ, КТП-2-1-5, Ф-2 | Установка ВЩУ | с.Троицкое | пер.Ремзаводской,15,17; п.Южный,6-38,2А,3-11;
Новоалтайские МЭС (Троицкий РЭС) | с 09.03.23 09-00 по 09.03.23 17-00 | ВЛ-0,4 кВ, КТП-2-1-5, Ф-3 | Установка ВЩУ | с.Троицкое | п.Ремзаводской,1; п.Южный,2; ул.Промышленная,23-55, 26-34;
Новоалтайские МЭС (Троицкий РЭС) | с 09.03.23 09-00 по 09.03.23 17-00 | ВЛ-0,4 кВ, КТП-2-10-31, Ф-2 | Вырезка ДКР в охранной зоне ВЛ-0,4 кВ | с.Троицкое | ул.Первомайская,2-8,3-7,11-25; ул.Нагорная,2-13,5А; АЗС; ул.Интернациональная,94-100,86; ул.Интернациональная,94-ветстанция;
Новоалтайские МЭС (Троицкий РЭС) | с 10.03.23 09-00 по 10.03.23 17-00 | ВЛ-0,4 кВ, КТП-2-1-6, Ф-1 | Установка ВЩУ | с.Троицкое | пер.Социалистический,62-76,63-87; ул.Партизанская,2-16,1-13; пер.Речной,65-71,56-60; ул.Смыкова,46-70,45-71; ул.Шукшина, 4, 8;
Новоалтайские МЭС (Троицкий РЭС) | с 10.03.23 09-00 по 10.03.23 17-00 | ВЛ-0,4 кВ, КТП-2-1-6, Ф-2 | Установка ВЩУ | с.Троицкое | пер.Речной,42-50,53-57; п.Клюквенный ул.Ломоносова,1,4
Новоалтайские МЭС (Троицкий РЭС) | с 10.03.23 09-00 по 10.03.23 17-00 | ВЛ-0,4 кВ, КТП-2-6-20, Ф-1 | Вырезка ДКР в охранной зоне ВЛ-0,4 кВ | с.Троицкое | ул.Интернациональная, 43-61, 38-54; п.Пролетарский,36; ул.Ленина.27,29;
Новоалтайские МЭС (Троицкий РЭС) | с 13.03.23 09-00 по 13.03.23 17-00 | ВЛ-0,4 кВ, КТП-2-1-7, Ф-1 | Установка ВЩУ | с.Троицкое | ул.Партизанская,16-30,15-27; ул.Чехова,3-9,4-10; пер.Чкалова,53-79,62-80; ул.Шукшина,14-18,5,9-13;
Новоалтайские МЭС (Троицкий РЭС) | с 13.03.23 09-00 по 13.03.23 17-00 | ВЛ-0,4 кВ, КТП-2-1-7, Ф-2 | Установка ВЩУ | с.Троицкое | ул.Ломоносова,18; ул.Мамонтова,25-47,26-44; ул.Лесная,17-39,14-28; п.Чкалова,37-51,52,38,44,46;47-43,37; ул.Чапаева,1а; пер.Социалистический,38-48;
Новоалтайские МЭС (Троицкий РЭС) | с 13.03.23 09-00 по 13.03.23 17-00 | ВЛ-0,4 кВ, КТП-2-1-8, Ф-1 | Установка ВЩУ | с.Троицкое | ул.Лермонтова,50-54,51; ул.Ломоносова,20-46,19-47; ул.Чкалова,54; ул.Партизанская,32-46,29-45;
Новоалтайские МЭС (Троицкий РЭС) | с 13.03.23 09-00 по 13.03.23 17-00 | ВЛ-0,4 кВ, КТП-2-6-32, Ф-3 | Вырезка ДКР в охранной зоне ВЛ-0,4 кВ | с.Троицкое | ул.Рабочая,1-35,2-30; ул.Мостовая,6; ул.Рабочая,16-РН-Энерго;
Новоалтайские МЭС (Троицкий РЭС) | с 14.03.23 09-00 по 14.03.23 17-00 | ВЛ-0,4 кВ, КТП-2-10-11, Ф-1 | Установка ВЩУ | с.Троицкое | ул.Чапаева,57-69; ул.Лесная,48-62,63-77; ул.Мамонтова,66-82а,64а,67-69; п.Челюскинцев,32; п.Больничный,29;
Новоалтайские МЭС (Троицкий РЭС) | с 14.03.23 09-00 по 14.03.23 17-00 | ВЛ-0,4 кВ, КТП-2-10-11, Ф-2 | Установка ВЩУ | с.Троицкое | ул.Чапаева,42-50,47-55, ул.Чапаева,52-маг. "Ариэль"; ул.Чапаева,46а-маг. "Аникс" ул.Ползунова,83-95,100-110;
Новоалтайские МЭС (Троицкий РЭС) | с 14.03.23 09-00 по 14.03.23 17-00 | ВЛ-0,4 кВ, КТП-2-10-12, Ф-1 | Установка ВЩУ | с.Троицкое | ул.Ползунова,112-122; ул.М.Горького,91-115,102-124; пер.Титова,5-15; пр-д. Новый,29-34; п.Березовый,4,8,5-11; ул.Челюскина,16,18;
Новоалтайские МЭС (Троицкий РЭС) | с 14.03.23 09-00 по 14.03.23 17-00 | ВЛ-0,4 кВ, КТП-2-10-12, Ф-2 | Установка ВЩУ | с.Троицкое | ул.М.Горького,79-89,90-100; ул.Чернышевского,78-120,97-129; пер.Титова,1-3,2-6; р-д Березовый,1-3,2; пр-д. Новый,25,26,27,35,39;
Новоалтайские МЭС (Троицкий РЭС) | с 14.03.23 09-00 по 14.03.23 17-00 | ВЛ-0,4 кВ, КТП-2-6-32, Ф-3 | Вырезка ДКР в охранной зоне ВЛ-0,4 кВ | с.Троицкое | ул.Рабочая,1-35,2-30; ул.Мостовая,6; ул.Рабочая,16-РН-Энерго;
Новоалтайские МЭС (Троицкий РЭС) | с 15.03.23 09-00 по 15.03.23 17-00 | ВЛ-0,4 кВ, КТП-2-10-14, Ф-2 | Установка ВЩУ | с.Троицкое | п.Пионерский,17-61; ул.Л.Толстого,83,85,84,86; ул.Московская,105,106,107,108; ул.Интернациональная,91-119; ул.Интернациональная,109а-маг.
Новоалтайские МЭС (Троицкий РЭС) | с 15.03.23 09-00 по 15.03.23 17-00 | ВЛ-0,4 кВ, КТП-2-10-14, Ф-3 | Установка ВЩУ | с.Троицкое | ул.Пушкина,85-лыжная база; ул.Пушкина,64-128,55-85; п.Пионерский,14; п.Кирова,24,29,31;
Новоалтайские МЭС (Троицкий РЭС) | с 15.03.23 09-00 по 15.03.23 17-00 | ВЛ-0,4 кВ, КТП-2-10-15, Ф-1 | Установка ВЩУ | с.Троицкое | ул. 60 лет Октября,70-80,63-79; ул.Пушкина,47-53А; ул.Кирова,9-23,8,14,18,20; ул.Комсомольская,69-87,56-72;
Новоалтайские МЭС (Троицкий РЭС) | с 15.03.23 09-00 по 15.03.23 17-00 | ВЛ-0,4 кВ, КТП-2-1-35, Ф-1 | Вырезка ДКР в охранной зоне ВЛ-0,4 кВ | с.Троицкое | ул.Обухова,5-23,6-22,10А,3Б; ул.Мостовая, 1-17,4,8-18,22; пер.Центральный, 1,9;
Новоалтайские МЭС (Троицкий РЭС) | с 16.03.23 09-00 по 16.03.23 17-00 | ВЛ-0,4 кВ, КТП-2-10-15, Ф-3 | Установка ВЩУ | с.Троицкое | ул. Линейная, 66-92; пер.Кирова,7;
Новоалтайские МЭС (Троицкий РЭС) | с 16.03.23 09-00 по 16.03.23 17-00 | ВЛ-0,4 кВ, КТП-2-10-16, Ф-1 | Установка ВЩУ | с.Троицкое | ул.60л Октября,51-61,56-68; ул.Пушкина,25-45,30-62; п.Пролетарский,7-9; п.Вокзальный,15,16,21; ул.60лет Октября,51-каб.стоматолога; ул.Пушкина,25г-магазин; ул.Пушкина,25д/2 - склад;
Новоалтайские МЭС (Троицкий РЭС) | с 16.03.23 09-00 по 16.03.23 17-00 | ВЛ-0,4 кВ, КТП-2-10-16, Ф-2 | Установка ВЩУ | с.Троицкое | ул.60л Октября,40-54,47; ул.60лет Октября,43а- -гараж ИП Бурнашов; пер.Пролетарский,3-ПО Троицкое, РАЙПО,казначейство, Госсеминспекция
Новоалтайские МЭС (Троицкий РЭС) | с 16.03.23 09-00 по 16.03.23 17-00 | ВЛ-0,4 кВ, КТП-2-10-16, Ф-3 | Установка ВЩУ | с.Троицкое | п.Вокзальный,8-10,7-9; ул.Комсомольская,34-54,55-67; ул.Комсомольская,53-Дом пионеров; ул.Линейная,48-Стадион;Гаражи; ул.Линейная,50; пер.Вокзальный,2-Алтайгазпром; ул.Комсомольская,51а-Спорт.школа
Новоалтайские МЭС (Троицкий РЭС) | с 16.03.23 09-00 по 16.03.23 17-00 | ВЛ-0,4 кВ, КТП-2-10-31, Ф-2 | Вырезка ДКР в охранной зоне ВЛ-0,4 кВ | с.Троицкое | ул.Первомайская,2-8,3-7,11-25; ул.Нагорная,2-13,5А; АЗС; ул.Интернациональная,94-100,86; ул.Интернациональная,94-ветстанция;
Новоалтайские МЭС (Троицкий РЭС) | с 17.03.23 09-00 по 17.03.23 17-00 | ВЛ-0,4 кВ, КТП-2-10-17, Ф-1 | Установка ВЩУ | с.Троицкое | пер.Вокзальный,28-32,38,40; ул.Московская,53-69,54-70; ул.Интернациональная,63-75; пер.Пролетарский,26-30;
Новоалтайские МЭС (Троицкий РЭС) | с 17.03.23 09-00 по 17.03.23 17-00 | ВЛ-0,4 кВ, КТП-2-10-17, Ф-2 | Установка ВЩУ | с.Троицкое | п.Вокзальный,27,33,35,39; ул.Московская,73-83,72-86; ул.Кирова,30,37; ул.Интернациональная,77-89, 56-88; п.Пролетарский,33-47,38;
Новоалтайские МЭС (Троицкий РЭС) | с 17.03.23 09-00 по 17.03.23 17-00 | ВЛ-0,4 кВ, КТП-2-10-24, Ф-1 | Установка ВЩУ | с.Троицкое | ул.Л.Толстого,1-11,17,2-20; п.Парковый,19,21,22,24;
Новоалтайские МЭС (Троицкий РЭС) | с 17.03.23 09-00 по 17.03.23 17-00 | ВЛ-0,4 кВ, КТП-2-10-24, Ф-2 | Установка ВЩУ | с.Троицкое | ул.Пушкина,4-12,11-25,23А,25А; ул.60л октября,30; пер.Парковый,9,11 ул.Пушкина,25а стр.1- -ООО Алт.мясокомбинат; ул.Пушкина,25а/2-магазин; ул.Пушкина,11-библиотека;
Новоалтайские МЭС (Троицкий РЭС) | с 17.03.23 09-00 по 17.03.23 17-00 | ВЛ-0,4 кВ, КТП-2-1-35, Ф-1 | Вырезка ДКР в охранной зоне ВЛ-0,4 кВ | с.Троицкое | ул.Обухова,5-23,6-22,10А,3Б; ул.Мостовая, 1-17,4,8-18,22; пер.Центральный, 1,9;
Новоалтайские МЭС (Троицкий РЭС) | с 20.03.23 09-00 по 20.03.23 17-00 | ВЛ-0,4 кВ, КТП-2-10-25, Ф-2 | Установка ВЩУ | с.Троицкое | ул.Московская,1-31,4-38; ул.Интернациональная,22а-36,27-41; пр-т.Ленина,24,26,32-36; пер.Парковый,27,29,35,36-40;
Новоалтайские МЭС (Троицкий РЭС) | с 20.03.23 09-00 по 20.03.23 17-00 | ВЛ-0,4 кВ, КТП-2-10-30, Ф-2 | Установка ВЩУ | с.Троицкое | ул.Зеленая,22А-торг.пав. ул.Зеленая,10,16-22,26,29; ул.Первомайская,98-104;
Новоалтайские МЭС (Троицкий РЭС) | с 20.03.23 09-00 по 20.03.23 17-00 | ВЛ-0,4 кВ, КТП-2-10-30, Ф-3 | Установка ВЩУ | с.Троицкое | ул.Первомайская,51-89,48-60а; ул.Нагорная,17,18-21;
Новоалтайские МЭС (Троицкий РЭС) | с 20.03.23 09-00 по 20.03.23 17-00 | ВЛ-0,4 кВ, КТП-2-10-30, Ф-4 | Установка ВЩУ | с.Троицкое | ул.Нагорная,22-40,23-39;
Новоалтайские МЭС (Троицкий РЭС) | с 20.03.23 09-00 по 20.03.23 17-00 | ВЛ-0,4 кВ, КТП-2-10-31, Ф-3 | Установка ВЩУ | с.Троицкое | ул.Зеленая,2-18,1-35,19а,17а; ул.Первомайская,10;
Новоалтайские МЭС (Троицкий РЭС) | с 20.03.23 09-00 по 20.03.23 17-00 | ВЛ-0,4 кВ, КТП-2-10-31, Ф-2 | Вырезка ДКР в охранной зоне ВЛ-0,4 кВ | с.Троицкое | ул.Первомайская,2-8,3-7,11-25; ул.Нагорная,2-13,5А; АЗС; ул.Интернациональная,94-100,86; ул.Интернациональная,94-ветстанция;
Новоалтайские МЭС (Троицкий РЭС) | с 21.03.23 09-00 по 21.03.23 17-00 | ВЛ-0,4 кВ, КТП-2-10-37, Ф-1 | Установка ВЩУ | с.Троицкое | ул.Линейная,87-137,100-116;
Новоалтайские МЭС (Троицкий РЭС) | с 22.03.23 09-00 по 22.03.23 17-00 | ВЛ-0,4 кВ, КТП-2-10-37, Ф-2 | Установка ВЩУ | с.Троицкое | ул.Линейная,73-85,94-98, 112а,112б; п.Пионерский,3-9,2а,6а,8; ул.Линейная,94-Церковь; ул.Линенйная,77а-магазин;
Новоалтайские МЭС (Троицкий РЭС) | с 22.03.23 09-00 по 22.03.23 17-00 | ВЛ-0,4 кВ, КТП-2-6-68, Ф-1 | Вырезка ДКР в охранной зоне ВЛ-0,4 кВ | с.Троицкое | ул. Молодежная,1-21,2-22,22а,22в; ул. Гаврилова,3-45,4-14; ул. Гаврилова,41-газпром; ул. Гаврилова,43-газпром, ООО "Т2 Мобайл", ПАО Мегафон
Новоалтайские МЭС (Троицкий РЭС) | с 23.03.23 09-00 по 23.03.23 17-00 | ВЛ-0,4 кВ, КТП-2-10-37, Ф-1 | Установка ВЩУ | с.Троицкое | ул.Линейная,87-137,100-116;
Новоалтайские МЭС (Троицкий РЭС) | с 24.03.23 09-00 по 24.03.23 17-00 | ВЛ-0,4 кВ, КТП-2-6-28, Ф-1 | Установка ВЩУ | с.Троицкое | ул.Алтайская,11-35,16-36; ул. ленинградская,14-26; р-д. Ленинградский,5-17; ул. Пархоменко,14-20а,17-25; п.Парковый,57-61,67-73,66-68, 74-78,78Б,78В; п.Береговой,31;
Новоалтайские МЭС (Троицкий РЭС) | с 24.03.23 09-00 по 24.03.23 17-00 | ВЛ-0,4 кВ, КТП-2-6-28, Ф-2 | Установка ВЩУ | с.Троицкое | ул. Пархоменко,20-34, 22А,31А;27-41; ул.Алтайская,36А,38-84,37-47; п.Парковый,79; р-д.Ленинградский,43-47;
Новоалтайские МЭС (Троицкий РЭС) | с 24.03.23 09-00 по 24.03.23 17-00 | ВЛ-0,4 кВ, КТП-2-6-29, Ф-2 | Установка ВЩУ | с.Троицкое | ул.Республики,17-19; ул. Юбилейная,1-13,2-6; пер.Парковый,73-95,80,82; ул.Восточная,1-7,2-24; ул. Сибирская,1-13,2-16,19-35; пер.Береговой,40-44,37-45;
Новоалтайские МЭС (Троицкий РЭС) | с 24.03.23 09-00 по 24.03.23 17-00 | ВЛ-0,4 кВ, КТП-2-6-68, Ф-2 | Вырезка ДКР в охранной зоне ВЛ-0,4 кВ | с.Троицкое | ул. Молодежная, 23-41,24-42;
Новоалтайские МЭС (Троицкий РЭС) | с 27.03.23 09-00 по 27.03.23 17-00 | ВЛ-0,4 кВ, КТП-2-6-32, Ф-1 | Установка ВЩУ | с.Троицкое | ул.Рабочая,37б-Пекарня; ул.Рабочая,37а-магазин; ул.Рабочая,32-40,37-45; ул.Гагарина,27;
Новоалтайские МЭС (Троицкий РЭС) | с 27.03.23 09-00 по 27.03.23 17-00 | ВЛ-0,4 кВ, КТП-2-6-32, Ф-2 | Установка ВЩУ | с.Троицкое | ул.Заречная,2-30,27-39, 1-11,2а; ул.Марчукова,4-10,3-17;
Новоалтайские МЭС (Троицкий РЭС) | с 27.03.23 09-00 по 27.03.23 17-00 | ВЛ-0,4 кВ, КТП-2-6-32, Ф-3 | Установка ВЩУ | с.Троицкое | ул.Рабочая,1-35,2-30; ул.Мостовая,6; ул.Рабочая,16-РН-Энерго;
Новоалтайские МЭС (Троицкий РЭС) | с 27.03.23 09-00 по 27.03.23 17-00 | ВЛ-0,4 кВ, КТП-2-6-33, Ф-1 | Установка ВЩУ | с.Троицкое | пер.Степной,8- -Общежитие,прачечная АИПК; ул.Заводская,13-23,12-18; п. Степной,12,14;
Новоалтайские МЭС (Троицкий РЭС) | с 28.03.23 09-00 по 28.03.23 17-00 | ВЛ-0,4 кВ, КТП-2-6-34, Ф-2 | Установка ВЩУ | с.Троицкое | ул.Воронкова,21; ул.Свердлова,1-35,2-38;
Новоалтайские МЭС (Троицкий РЭС) | с 28.03.23 09-00 по 28.03.23 17-00 | ВЛ-0,4 кВ, КТП-2-6-67, Ф-1 | Установка ВЩУ | с.Троицкое | ул.Марчукова,12-16,19; ул. Солнечная,22-26,21-25; ул. Энтузиастов,5-25,14-26; ул. Садовая,14-30,15-35; ул. Заречная,51; ул.Гаврилина-АЗС; ул.Солнечная,27-магазин;
Новоалтайские МЭС (Косихинский УЭС) | с 01.03.23 09-00 по 01.03.23 12-00 | ВЛ-0,4 кВ, ГКТП-28-4-11, Ф-3 | Замена ПУ | с.Косиха | ул.Титова, 27-37; ул.Молодежная, 2-10,1-7; ул.Пионерская, 1-7,2-10, 4а,4б,4г; ул.С.Республик, 3-9; ул.Рабочая, 2а,4,3-7,5а,10-20;
Новоалтайские МЭС (Косихинский УЭС) | с 01.03.23 13-00 по 01.03.23 17-00 | ВЛ-0,4 кВ, ГКТП-28-4-32, Ф-2 | Замена ПУ | с.Косиха | ул. Юж. квартал, 4-12, 16-22, 30-26, 34-40, 17-23, 45-33;
Новоалтайские МЭС (Косихинский УЭС) | с 02.03.23 09-00 по 02.03.23 12-00 | ВЛ-0,4 кВ, ГКТП-39-13-8, Ф-1 | Замена ПУ | с.Косиха | ул. Чапаева, 52-86, 43-73; п.Базарный, 7а,7,9,11; п. Кирова, 4,3а,6;
Новоалтайские МЭС (Косихинский УЭС) | с 02.03.23 13-00 по 02.03.23 17-00 | ВЛ-0,4 кВ, ГКТП-39-13-8, Ф-3 | Замена ПУ | с.Косиха | ул. Калинина,32-66,33-57; п. Базарный,2,13; ул. Матросова,31-55,34-60; п. Промышленный,8-10,5-7; пер. Озёрный, 5-11
Новоалтайские МЭС (Косихинский УЭС) | с 03.03.23 09-00 по 03.03.23 12-00 | ВЛ-0,4 кВ, ГКТП-39-13-3, Ф-3 | Замена ПУ | с.Косиха | ул. Тельмана, 44-56, 39-61; ул. Чкалова, 37,43-55,66-84; пер. Базарный,3,5; ДК, Библиотека.
Новоалтайские МЭС (Косихинский УЭС) | с 03.03.23 13-00 по 03.03.23 16-00 | ВЛ-0,4 кВ, ГКТП-39-13-4, Ф-3 | Замена ПУ | с.Косиха | ул. Смышляева, 8-18,3-21,25; Больница, ул. Тельмана,15,16,18; п.Железнодорожный,1,2,4,6;
Новоалтайские МЭС (Косихинский УЭС) | с 06.03.23 09-00 по 06.03.23 12-00 | ВЛ-0,4 кВ, ГКТП-28-18-24, Ф-1 | Замена ПУ | с.Косиха | ул. Кооперативная,1-28;
Новоалтайские МЭС (Косихинский УЭС) | с 06.03.23 13-00 по 06.03.23 17-00 | ВЛ-0,4 кВ, ГКТП-28-4-20, Ф-1 | Замена ПУ | с.Косиха | ул. Союза Республик, 10,22-38,23-33; ул.Чкалова, 4а,4б,4в; Гаражи;
Новоалтайские МЭС (Косихинский УЭС) | с 07.03.23 09-00 по 07.03.23 12-00 | ВЛ-0,4 кВ, ГКТП-28-18-5, Ф-1 | Замена ПУ | с.Косиха | ул. Пушкина,13-39, 8-32; п. Рябиновый,2-8,1;
Новоалтайские МЭС (Косихинский УЭС) | с 07.03.23 13-00 по 07.03.23 16-00 | ВЛ-0,4 кВ, ГКТП-28-4-16, Ф-3 | Замена ПУ | с.Косиха | ул. Топорова ,18; ул. Советская,13-25,20-26; Пенс.фонд,Соц.защита, ул.Школьная,2; гаражи; Дом культуры;
Новоалтайские МЭС (Косихинский УЭС) | с 09.03.23 09-00 по 09.03.23 12-00 | ВЛ-0,4 кВ, ГКТП-28-4-9, Ф-1 | Замена ПУ | с.Косиха | ул. Комсомольская, 15-19; пер. Банковский, 4-10, 3-7; Магазины;
Новоалтайские МЭС (Косихинский УЭС) | с 09.03.23 13-00 по 09.03.23 17-00 | ВЛ-0,4 кВ, ГКТП-28-4-10, Ф-3 | Замена ПУ | с.Косиха | ул.Больничный поселок,9-12;
Новоалтайские МЭС (Косихинский УЭС) | с 10.03.23 09-00 по 10.03.23 12-00 | ВЛ-0,4 кВ, ГКТП-39-20-1, Ф-2 | Замена ПУ | с.Косиха | ул. Чкалова,85-91; ул. Тельмана, 73-89,78; пер.Озерный, 53; пер. Юбилейный,1,1А
Новоалтайские МЭС (Косихинский УЭС) | с 10.03.23 13-00 по 10.03.23 16-00 | ВЛ-0,4 кВ, ГКТП-39-7-4, Ф-3 | Замена ПУ | с.Косиха | ул.Республика,7-21,25,27,31,33, 37-47,13А,21А,25А;28-46; ул. Алтайская,1; ул. Рабочая,9-21,14-20; ул.Осипенко,1-5,10,12; ул. Набережная,46-50,53,57,59; ул. Щорса,1,3,7,2;
Новоалтайские МЭС (Косихинский УЭС) | с 13.03.23 09-00 по 13.03.23 12-00 | ВЛ-0,4 кВ, ГКТП-28-18-39, Ф-2 | Замена ПУ | с.Косиха | ул. М. Горького,3-13, 2-8; ул. Пушкина,1-11, 11а, 2, 4; ул. Лермонтова,1-11, 4-12; пер. Мирный,1-9, 17, 2-8;
Новоалтайские МЭС (Косихинский УЭС) | с 13.03.23 13-00 по 13.03.23 17-00 | ВЛ-0,4 кВ, ГКТП-28-18-37, Ф-2 | Замена ПУ | с.Косиха | ул. Комсомольская, 1а,1-7; ул.Советская, 11а; ул.Рабочая, 3; ул.Союза Республик,4а,2б,1,1а; Почта, редакция, библиотека
Рубцовские МЭС
Плановые работы на электрооборудовании 6-35 кВ с отключением потребителей
Наименование филиала(участка) | Дата/Время нач./окон. Работ | Объект ключения (наименование ВЛ/КЛ) | Наименование работ | Населенный пункт | Адрес
Рубцовские МЭС (Рубцовский РЭС) | с 01.03.23 09-00 по 01.03.23 17-00 | КЛ-6 кВ, Л-103-43 ПС-103 "Алтайвагон" яч.43 (без ключения пребителей) | РП-11 яч.16 Испытание оборудования к грозовому сезону | г. Рубцовск | Без отключения абонентов
Рубцовские МЭС Поспелихинский УЭС | с 02.03.23 09-00 по 02.03.23 13-00 | ВЛ-10 кВ, Л-23-7 ПС-23 "Поспелихинская" яч.20 (без напряжения 3% 1 ТП) | ГКТП-23-7-60 Испытание оборудования к грозовому сезону | с. Поспелиха | пер.Южный
Рубцовские МЭС Поспелихинский УЭС | с 02.03.23 13-00 по 02.03.23 17-00 | ВЛ-10 кВ, Л-23-6 ПС-23 "Поспелихинская" яч.11 (без напряжения 3% 1 ТП) | ГКТП-23-6-57 Испытание оборудования к грозовому сезону | с. Поспелиха | ул.Целинная
Рубцовские МЭС Поспелихинский УЭС | с 02.03.23 13-00 по 02.03.23 17-00 | ВЛ-10 кВ, Л-23-38 ПС-23 "Поспелихинская" яч.38 (без напряжения 8% 1 ТП) | ГКТП-23-38-56 Испытание оборудования к грозовому сезону | с. Поспелиха | ул.Восточная (2-38) ул. К.Ершова (1-30)
Рубцовские МЭС (Рубцовский РЭС) | с 02.03.23 09-00 по 02.03.23 17-00 | КЛ-6 кВ, Л-103-7 ПС-103 "Алтайвагон" яч.7 (без ключения пребителей) | РП-11 яч.11 Испытание оборудования к грозовому сезону | г. Рубцовск | Без отключения абонентов
Рубцовские МЭС (Рубцовский РЭС) | с 02.03.23 09-00 по 02.03.23 17-00 | КЛ-6 кВ, Л-4-14 ПС-4 "Набережная" яч.14 (без ключения пребителей) | РП-1 яч.5 Проверка РЗиА | г. Рубцовск | Без отключения абонентов
Рубцовские МЭС Поспелихинский УЭС | с 03.03.23 09-00 по 03.03.23 13-00 | ВЛ-10 кВ, Л-23-6 ПС-23 "Поспелихинская" яч.11 (без напряжения 3% 1 ТП) | ГКТП-23-6-42 Испытание оборудования к грозовому сезону | с. Поспелиха | ул. Пионерсака (12-21) ул. Западная (4-10)
Рубцовские МЭС Поспелихинский УЭС | с 03.03.23 13-00 по 03.03.23 16-00 | ВЛ-10 кВ, Л-23-7 ПС-23 "Поспелихинская" яч.20 (без напряжения 3% 1 ТП) | КТП-23-7-68 Испытание оборудования к грозовому сезону | с. Поспелиха | ул.Пушкина (61-83) ул Луговая (2-10)
Рубцовские МЭС (Рубцовский РЭС) | с 03.03.23 08-00 по 03.03.23 16-00 | КЛ-6 кВ, Л-5-20 ПС-5 "Алей" яч.20 (без ключения пребителей) | ТП-174 яч.2 Испытание оборудования к грозовому сезону | г. Рубцовск | Без отключения абонентов
Рубцовские МЭС (Рубцовский РЭС) | с 06.03.23 09-00 по 06.03.23 17-00 | КЛ-6 кВ, Л-4-34 ПС-4 "Набережная" яч.34 (без ключения пребителей) | РП-1 яч.8 Проверка РЗиА | г. Рубцовск | Без отключения абонентов
Рубцовские МЭС (Рубцовский РЭС) | с 06.03.23 09-00 по 06.03.23 17-00 | КЛ-6 кВ, Л-4-2 ПС-4 "Набережная" яч.2 (без напряжения 22% 2 ТП) | ВЛ-6 кВ ТП-254 яч.5-ТП-318 яч.3 (отпайка на ТП-223) Испытание оборудования к грозовому сезону | г. Рубцовск | пер.Алейский 70, (88-102) ул.Фестивальная 37, (49-57) ул.Машиностроителей (1-13), (10-26) б.Прибрежный (2-22) ул.Песчаная 1,98 СНТ №1
Рубцовскиие МЭС (Угловский УЭС) | с 06.03.23 09-00 по 06.03.23 17-00 | ВЛ-10 кВ, Л-27-3 ПС-27 "Угловская" яч.6 (без напряжения 5% 1 ТП) | Установка ПУ на КТП-27-3-20 | с. Угловское | ул.40.лет Победы (2-90) ул.Степная (1-13), (2-12) пер.Калинина (18-33)
Рубцовские МЭС (Рубцовский РЭС) | с 07.03.23 09-00 по 07.03.23 17-00 | КЛ-6 кВ, Л-4-36 ПС-4 "Набережная" яч.36 (без напряжения 11% 1 ТП) | ВЛ-6 кВ ТП-221 яч.1-ТП-417 яч.3 (отпайка на ТП-234) Испытание оборудования к грозовому сезону | г. Рубцовск | ул.Пушкина (168-196), (181-221) ул.Молодогвардейцев (3-31), (2-30) пер.Коммунистический 38,49 ул.Советская (186-210А), (199-227)
Рубцовскиие МЭС (Угловский УЭС) | с 07.03.23 09-00 по 07.03.23 17-00 | ВЛ-10 кВ, Л-27-3 ПС-27 "Угловская" яч.6 (без напряжения 5% 1 ТП) | Установка ПУ на КТП-27-3-21 | с. Угловское | ул.40.лет Победы (1-39а) ул.Солнечная (1-17)
Рубцовскиие МЭС (Угловский УЭС) | с 09.03.23 09-00 по 09.03.23 13-00 | ВЛ-10 кВ, Л-27-3 ПС-27 "Угловская" яч.6 (без напряжения 5% 1 ТП) | Испытание оборудования к грозовому сезону, ГКТП-27-3-36 | с. Угловское | ул.Свердлова (76-190)
Рубцовскиие МЭС (Угловский УЭС) | с 09.03.23 13-00 по 09.03.23 17-00 | ВЛ-10 кВ, Л-27-3 ПС-27 "Угловская" яч.6 (без напряжения 5% 1 ТП) | Испытание оборудования к грозовому сезону, КТП-27-3-10 | с. Угловское | ул.Октябрьская (1-53)-(2-50)
Рубцовскиие МЭС (Угловский УЭС) | с 09.03.23 13-00 по 09.03.23 17-00 | ВЛ-10 кВ, Л-27-5 ПС-27 "Угловская" яч.11 (без напряжения 25% 1 ТП) | Испытание оборудования к грозовому сезону, КТП-27-5-4 | с. Угловское | Без отключения абонентов
Рубцовские МЭС (Шипуновский УЭС) | с 09.03.23 08-30 по 09.03.23 14-00 | ВЛ-10 кВ, Л-24-4 ПС-24 "Шипуновская" яч.2 (без напряжения 6% 1 ТП) | КТП-24-4-3 Замена РВО-10 | с. Шипуново | пер.Южный 35
Рубцовские МЭС (Шипуновский УЭС) | с 09.03.23 13-00 по 09.03.23 17-00 | ВЛ-10 кВ, Л-24-3 ПС-24 "Шипуновская" яч.6 (без напряжения 3% 1 ТП) | КТП-24-3-22 Замена РВО-10 | с. Шипуново | ул.Лесная (1 по 25) пр-д Сиренивый (1-17)
Рубцовскиие МЭС (Угловский УЭС) | с 10.03.23 09-00 по 10.03.23 13-00 | ВЛ-10 кВ, Л-27-3 ПС-27 "Угловская" яч.6 (без напряжения 5% 1 ТП) | Испытание оборудования к грозовому сезону, КТП-27-3-33 | с. Угловское | ул.Калинина (2-12) ул.Пушкина 19,25,30 ул.Урицкого 7,5.
Рубцовскиие МЭС (Угловский УЭС) | с 10.03.23 13-00 по 10.03.23 17-00 | ВЛ-10 кВ, Л-27-5 ПС-27 "Угловская" яч.11 (без напряжения 25% 1 ТП) | Испытание оборудования к грозовому сезону, КТП 27-5-38 | с. Угловское | ул.Мира (2-16)
Рубцовские МЭС (Рубцовский РЭС) | с 13.03.23 09-00 по 13.03.23 17-00 | КЛ-6 кВ, Л-4-8 ПС-4 "Набережная" яч.8 (без ключения пребителей) | РП-1 яч.9 Проверка РЗиА | г. Рубцовск | Без отключения абонентов
Рубцовские МЭС (Шипуновский УЭС) | с 13.03.23 08-30 по 13.03.23 14-00 | ВЛ-10 кВ, Л-24-4 ПС-24 "Шипуновская" яч.2 (без напряжения 6% 1 ТП) | ТП-24-4-10 Замена РВО-10 | с. Шипуново | пер.Железнодорожный (1-6) пер.Линейный (12-15) пер.Пионерский (2-13) пр-кт Комсомольский (55-89) пр-д Колхозный (6-8) ул.Луначарского (28-72)
Рубцовские МЭС (Рубцовский РЭС) | с 14.03.23 09-00 по 14.03.23 17-00 | КЛ-6 кВ, Л-4-12 ПС-4 "Набережная" яч.12 (без напряжения 36% 3 ТП) | ВЛ-6 кВ ТП-119 яч.2-ТП-340 яч.1-ТП-343 яч.1-ТП-135 яч.1 (участок 7) Испытание оборудования к грозовому сезону | г. Рубцовск | ул.Береговая (88-90), (93-97) ул.Пролетарская (22-66а), (19-53) ул. Красовского (1-27), (2-26) ул.Мостовая (1-47), (2-48) пер.Новичихинский (42-58) пр-д Стадионный (1-37), (2-42) ул.Краснознаменская (2-37), (2-14) пр-д Поспелихинский (1-17), (2-18) ул.Новосибирская (1-13а), 5б ул.Набережная (1-39) , (20-34) ул.Речная (14-30), (13-33) ул.Пролетарская (02-20б), (01-19а)
Рубцовские МЭС (Шипуновский УЭС) | с 14.03.23 08-30 по 14.03.23 14-00 | ВЛ-10 кВ, Л-24-3 ПС-24 "Шипуновская" яч.6 (без напряжения 3% 1 ТП) | КТП-24-3-5 Замена РВО-10 | с. Шипуново | пер.Железнодорожный (49-52) пер.Линейный (44-59) пер.Молодежный (26-39) пер.Пионерский (49-58) ул.Луговая (1-13) ул.Набережная (4-54) ул.Пушкина (14-57)
Рубцовские МЭС (Шипуновский УЭС) | с 14.03.23 13-00 по 14.03.23 17-00 | ВЛ-10 кВ, Л-24-3 ПС-24 "Шипуновская" яч.6 (без напряжения 3% 1 ТП) | КТП-24-3-30 Замена РВО-10 | с. Шипуново | пер.Западный (37-48) пр-д Огородный (3-7) пер.Энергетический (4-10) пер.Юбилейный (1-16) ул.М.Горького (1-14) ул.Пушкина (1-13)
Рубцовские МЭС (Рубцовский РЭС) | с 16.03.23 09-00 по 16.03.23 17-00 | КЛ-6 кВ, Л-4-34 ПС-4 "Набережная" яч.34 (без ключения пребителей) | РП-1 яч.16 Проверка РЗиА | г. Рубцовск | Без отключения абонентов
Рубцовские МЭС (Шипуновский УЭС) | с 17.03.23 08-30 по 17.03.23 14-00 | ВЛ-10 кВ, Л-24-5 ПС-24 "Шипуновская" яч.19 (без напряжения 3% 1 ТП) | ГКТП-24-3-21 Монтаж ОПН-10 | с. Шипуново | ул.Луначарского (106-127)
Рубцовские МЭС (Рубцовский РЭС) | с 20.03.23 09-00 по 20.03.23 17-00 | КЛ-6 кВ, Л-4-8 ПС-4 "Набережная" яч.8 (без ключения пребителей) | РП-1 яч.11 Проверка РЗиА | г. Рубцовск | Без отключения абонентов
Рубцовские МЭС (Рубцовский РЭС) | с 21.03.23 09-00 по 21.03.23 17-00 | КЛ-6 кВ, Л-4-14 ПС-4 "Набережная" яч.14 (без ключения пребителей) | РП-1 1 сек.ш. Испытание оборудования | г. Рубцовск | Без отключения абонентов
Рубцовские МЭС (Рубцовский РЭС) | с 22.03.23 09-00 по 22.03.23 17-00 | КЛ-6 кВ, Л-4-8 ПС-4 "Набережная" яч.8 (без ключения пребителей) | РП-1 2 сек.ш. Испытание оборудования | г. Рубцовск | Без отключения абонентов
Рубцовские МЭС (Рубцовский РЭС) | с 23.03.23 09-00 по 23.03.23 17-00 | КЛ-6 кВ, Л-4-34 ПС-4 "Набережная" яч.34 (без ключения пребителей) | РП-1 3 сек.ш. Испытание оборудования | г. Рубцовск | Без отключения абонентов
Рубцовские МЭС (Рубцовский РЭС) | с 24.03.23 09-00 по 24.03.23 17-00 | КЛ-6 кВ, Л-4-34 ПС-4 "Набережная" яч.34 (без ключения пребителей) | РП-1 яч.12 Проверка РЗиА | г. Рубцовск | Без отключения абонентов
Рубцовские МЭС (Рубцовский РЭС) | с 27.03.23 09-00 по 27.03.23 17-00 | КЛ-6 кВ, Л-4-34 ПС-4 "Набережная" яч.34 (без ключения пребителей) | РП-1 яч.6 Проверка РЗиА | г. Рубцовск | Без отключения абонентов
Плановые работы на электрооборудовании 0,4 кВ с отключением потребителей
Рубцовский МЭС (Волчихинский УЭС) | с 01.03.23 08-30 по 01.03.23 17-00 | ВЛ-0,4 кВ КТП-25-2-1, ф-1 | Расчистка трассы ВЛ-0,4 кВ | с. Волчиха | ул.Северная (3-48) ул.Белоконя (7-18)
Рубцовские МЭС Рубцовский РЭС | с 01.03.23 09-00 по 01.03.23 17-00 | ВЛ-0,4 кВ ТП-223, ф-6 | Обрезка ДКР в пролетах опор №3- №18 | г. Рубцовск | ул.Б.Иванкова (123-167), (124-164) пер.Манежный (68,70)
Рубцовские МЭС Рубцовский РЭС | с 01.03.23 09-00 по 01.03.23 17-00 | ВЛ-0,4 кВ ТП-223, ф-7 | Обрезка ДКР в пролетах опор №3-№4, №16-№16п1 | г. Рубцовск | ул.Полевая (166-204), (151-185)
Рубцовские МЭС (Шипуновский УЭС) | с 01.03.23 08-30 по 01.03.23 17-00 | ВЛ-0,4 кВ, ГКТП-24-4-5, ф-1 | Расчистка трассы ВЛ-0,4 кВ | с. Шипуново | ул.Мамонтова (1-61) пер.Железнодорожный 17 пер.Линейный 26 пер.Пионеский (25,26)
Рубцовский МЭС (Волчихинский УЭС) | с 02.03.23 08-30 по 02.03.23 17-00 | ВЛ-0,4 кВ, КТП-25-2-15 ф-1 | Расчистка трассы ВЛ-0,4 кВ | с. Волчиха | пер.Клубный (1-6) ул.Гагарина (22-36)
Рубцовские МЭС Рубцовский РЭС | с 02.03.23 09-00 по 02.03.23 17-00 | ВЛ-0,4 кВ ТП-225, ф-6 | Обрезка ДКР в пролетах опор №1/4-№1/5, №14-№14п | г. Рубцовск | ул.Полевая (1-57), (2-58) тр-т Новоегорьевский (83,123) пер.Перекопский (81-89), (78-86) пер.Гоголевский (63, 90) пер.Базарный (78-86), (91-101)
Рубцовские МЭС Рубцовский РЭС | с 02.03.23 09-00 по 02.03.23 17-00 | ВЛ-0,4 кВ ТП-427, ф-5 | Обрезка ДКР в пролетах опор №1-№15 | г. Рубцовск | ул.Нахимова (9-26) ул.Ушакова (25-41), (42-60) ул.Брусилова (25/2-39) ул.Котовского (28-48), (57-77) тупик ул.Брусилова (1,2,3,4,6) ул.Минская (14а,16а)
Рубцовские МЭС (Шипуновский УЭС) | с 02.03.23 08-30 по 02.03.23 17-00 | ВЛ-0,4 кВ, ГКТП-24-4-15, ф-3 | Расчистка трассы ВЛ-0,4 кВ | с. Шипуново | ул.Советская (68-123)
Рубцовский МЭС (Волчихинский УЭС) | с 03.03.23 08-30 по 03.03.23 17-00 | ВЛ-0,4 кВ, КТП-25-2-4, ф-1 | Расчистка трассы ВЛ-0,4 кВ | с. Волчиха | ул. 30 лет Октября (1-28) ул. Титова (66-80) ул. Толстого (7-36) ул. Чапаева (2-4)
Рубцовские МЭС Рубцовский РЭС | с 03.03.23 09-00 по 03.03.23 16-00 | ВЛ-0,4 кВ ТП-227, ф-6 | Обрезка ДКР в пролетах опор №8-№14 | г. Рубцовск | ул.Железнодорожная (142-176), (129-167а) пер.Базарный (3-17), (2-18а) ул.Путевая (130-152)
Рубцовские МЭС Рубцовский РЭС | с 03.03.23 09-00 по 03.03.23 16-00 | ВЛ-0,4 кВ ТП-226, ф-6 | Обрезка ДКР в пролетах опор №2-№3 | г. Рубцовск | ул.Заводская (126, 128 ) ул.Ломоносова (94-118), (127-147) пер.Станционный (41-51) пер.Песочный (38-58), (33-63)
Рубцовские МЭС (Новоегорьевский УЭС) | с 06.03.23 9-00 по 06.03.23 17-00 | ВЛ-0,4 кВ, ГКТП-32-9-22, ф-1 | Расчистка трассы ВЛ-0,4 кВ | с. Новоегорьевское | ул.Машинцева (49-33)
Рубцовские МЭС (Поспелихинский УЭС) | с 06.03.23 08-30 по 06.03.23 13-00 | ВЛ-0,4 кВ, КТП-23-6-11, ф-1 | Расчистка трассы ВЛ-0,4 кВ | с. Поспелиха | ул.Коммунистическая ул.Алтайская
Рубцовские МЭС (Поспелихинский УЭС) | с 06.03.23 13-30 по 06.03.23 17-00 | ВЛ-0,4 кВ, КТП-23-6-11 ф-3 | Расчистка трассы ВЛ-0,4 кВ | с. Поспелиха | ул.Первомайская пер.Мамонтовский
Рубцовские МЭС (Поспелихинский УЭС) | с 06.03.23 13-30 по 06.03.23 17-00 | ВЛ-0,4 кВ, КТП-23-6-11, ф-4 | Расчистка трассы ВЛ-0,4 кВ | с. Поспелиха | ул.Первомайская пер.Мамонтовский
Рубцовские МЭС Рубцовский РЭС | с 06.03.23 09-00 по 06.03.23 17-00 | ВЛ-0,4 кВ ТП-77, ф-6 | Обрезка ДКР в пролетах опор №2-№7, №1/1-№1/6 | г. Рубцовск | ул.Спортивная 25а, (30-32) тр-т Рабочий (9-13), 12
Рубцовские МЭС (Шипуновский УЭС) | с 06.03.23 08-30 по 06.03.23 17-00 | ВЛ-0,4 кВ, КТП-24-4-19, ф-3 | Расчистка трассы ВЛ-0,4 кВ | с. Шипуново | ул.Лукьяненко (3-29)
Рубцовские МЭС (Новоегорьевский УЭС) | с 07.03.23 09-00 по 07.03.23 17-00 | ВЛ-0,4 кВ, ГКТП-32-9-20, ф-1 | Расчистка трассы ВЛ-0,4 кВ | с. Новоегорьевское | ул.Лесная (2-11)
Рубцовские МЭС (Новоегорьевский УЭС) | с 07.03.23 08-30 по 07.03.23 17-00 | ВЛ-0,4 кВ, КТП-32-6-1, ф-1 | Расчистка трассы ВЛ-0,4 кВ | с. Новоегорьевское | ул.Комсомольская (101-141)
Рубцовские МЭС (Поспелихинский УЭС) | с 07.03.23 08-30 по 07.03.23 17-00 | ВЛ-0,4 кВ, КТП-23-6-20 ф-1 | Расчистка трассы ВЛ-0,4 кВ | с. Поспелиха | пер.Садовый пер.Школьный
Рубцовские МЭС (Поспелихинский УЭС) | с 07.03.23 08-30 по 07.03.23 17-00 | ВЛ-0,4 кВ, КТП-23-6-20, ф-3 | Расчистка трассы ВЛ-0,4 кВ | с. Поспелиха | пер.Садовый пер.Школьный
Рубцовские МЭС Рубцовский РЭС | с 07.03.23 09-00 по 07.03.23 16-00 | ВЛ-0,4 кВ ТП-15, ф-16 | Обрезка ДКР в пролетах опор №3-№12 | г. Рубцовск | пр. Ленина (177-181)
Рубцовские МЭС (Шипуновский УЭС) | с 07.03.23 08-30 по 07.03.23 17-00 | ВЛ-0,4 кВ, ГКТП-24-4-5, ф-3 | Расчистка трассы ВЛ-0,4 кВ | с. Шипуново | ул.Советская (68-123)
Рубцовские МЭС (Новоегорьевский УЭС) | с 09.03.23 08-30 по 09.03.23 17-00 | ВЛ-0,4 кВ, КТП-32-6-10, ф-1 | Расчистка трассы ВЛ-0,4 кВ | с. Новоегорьевское | ул.Пролетарская (1-21)
Рубцовские МЭС (Поспелихинский УЭС) | с 09.03.23 08-30 по 09.03.23 13-00 | ВЛ-0,4, КТП-23-6-8, ф-2 | Расчистка трассы ВЛ-0,4 кВ | с. Поспелиха | ул.Гончарова ул.Леонова
Рубцовские МЭС (Поспелихинский УЭС) | с 09.03.23 13-30 по 09.03.23 17-00 | ВЛ-0,4 кВ, КТП-23-6-8, ф-5 | Расчистка трассы ВЛ-0,4 кВ | с. Поспелиха | ул.Ленина пер.Алейский
Рубцовские МЭС Рубцовский РЭС | с 09.03.23 09-00 по 09.03.23 17-00 | ВЛ-0,4 кВ ТП-61, ф-6 | Обрезка ДКР в пролетах опор №3-№10 | г. Рубцовск | ул.Севастопольская (1-5), (4,12,12а) ул.Урицкого (15,17)
Рубцовские МЭС Рубцовский РЭС | с 09.03.23 09-00 по 09.03.23 17-00 | ВЛ-0,4 кВ ТП-61, ф-8 | Обрезка ДКР в пролетах опор №2-№7,№1/1-№1/6 | г. Рубцовск | Без отключения абонентов
Рубцовские МЭС (Новоегорьевский УЭС) | с 10.03.23 08-30 по 10.03.23 16-00 | ВЛ-0,4 кВ, КТП-32-6-25, ф-1 | Расчистка трассы ВЛ-0,4 кВ | с. Новоегорьевское | ул.Комарова (4-22)
Рубцовские МЭС (Поспелихинский УЭС) | с 10.03.23 08-30 по 10.03.23 13-00 | ВЛ-0,4 кВ, КТП-23-6-9, ф-1 | Расчистка трассы ВЛ-0,4 кВ | с. Поспелиха | ул.Леонова пер.Мопровский
Рубцовские МЭС (Поспелихинский УЭС) | с 10.03.23 13-30 по 10.03.23 17-00 | ВЛ-0,4 кВ, КТП-23-6-9, ф-1 | Расчистка трассы ВЛ-0,4 кВ | с. Поспелиха | ул.Леонова пер.Мамонтовский
Рубцовские МЭС Рубцовский РЭС | с 10.03.23 09-00 по 10.03.23 17-00 | ВЛ-0,4 кВ ТП-233, ф-6 | Обрезка ДКР в пролетах опор №1-№7 | г. Рубцовск | б.Прибрежный (2-22)
Рубцовские МЭС (Новоегорьевский УЭС) | с 13.03.23 08-30 по 13.03.23 17-00 | ВЛ-0,4 кВ, КТП-32-6-29, ф-1 | Расчистка трассы ВЛ-0,4 кВ | с. Новоегорьевское | ул.Партизанская (20-71)
Рубцовские МЭС (Поспелихинский УЭС) | с 13.03.23 08-30 по 13.03.23 17-00 | ВЛ-0,4 кВ, КТП-23-38-7, ф-1 | Расчистка трассы ВЛ-0,4 кВ | с. Поспелиха | ул.Ленина (133-167) ул.Леонова (128-173)
Рубцовские МЭС (Поспелихинский УЭС) | с 13.03.23 08-30 по 13.03.23 17-00 | ВЛ-0,4 кВ, КТП-23-38-7, ф-2 | Расчистка трассы ВЛ-0,4 кВ | с. Поспелиха | ул.Ленина (133-167) ул.Леонова (128-173)
Рубцовские МЭС Рубцовский РЭС | с 13.03.23 09-00 по 13.03.23 17-00 | ВЛ-0,4 кВ ТП-312, ф-1 | Обрезка ДКР в пролетах опор №1-№3 | г. Рубцовск | ул.Жуковского 01
Рубцовские МЭС (Шипуновский УЭС) | с 13.03.23 08-30 по 13.03.23 17-00 | ВЛ-0,4 кВ, ТП-24-4-10, ф-2 | Расчистка трассы ВЛ-0,4 кВ | с. Шипуново | ул.Советская (1-27)
Рубцовские МЭС (Новоегорьевский УЭС) | с 14.03.23 08-30 по 14.03.23 17-00 | ВЛ-0,4 кВ, КТП-32-6-26, ф-2 | Расчистка трассы ВЛ-0,4 кВ | с. Новоегорьевское | ул.Юбилейная (17-43)
Рубцовские МЭС (Поспелихинский УЭС) | с 14.03.23 08-30 по 14.03.23 17-00 | ВЛ-0,4 кВ, КТП-23-6-54, ф-3 | Расчистка трассы ВЛ-0,4 кВ | с. Поспелиха | пер.Барнаульский (52-64)
Рубцовские МЭС Рубцовский РЭС | с 14.03.23 09-00 по 14.03.23 17-00 | ВЛ-0,4 кВ ТП-198, ф-7 | Обрезка ДКР в пролетах опор №1-№11 | г. Рубцовск | ул.Огарева (32-66), (33-67) ул.Герцена 38а
Рубцовские МЭС (Новоегорьевский УЭС) | с 15.03.23 08-30 по 15.03.23 17-00 | ВЛ-0,4 кВ, КТП-32-6-4, ф-1 | Расчистка трассы ВЛ-0,4 кВ | с. Новоегорьевское | ул.Новая (2-22)
Рубцовские МЭС (Поспелихинский УЭС) | с 15.03.23 08-30 по 15.03.23 17-00 | ВЛ-0,4 кВ, КТП-23-7-68, ф-3 | Расчистка трассы ВЛ-0,4 кВ | с. Поспелиха | пер.Пушкина (61-81)
Рубцовские МЭС (Новоегорьевский УЭС) | с 16.03.23 08-30 по 16.03.23 17-00 | ВЛ-0,4 кВ, КТП-32-9-11, ф-1 | Расчистка трассы ВЛ-0,4 кВ | с. Новоегорьевское | ул.Кирова (42-83)
Рубцовские МЭС (Поспелихинский УЭС) | с 16.03.23 08-30 по 16.03.23 17-00 | ВЛ-0,4 кВ, КТП-23-38-53, ф-3 | Расчистка трассы ВЛ-0,4 кВ | с. Поспелиха | ул.Советская (110-126)
Рубцовские МЭС (Поспелихинский УЭС) | с 16.03.23 08-30 по 16.03.23 17-00 | ВЛ-0,4 кВ, КТП-23-38-53, ф-2 | Расчистка трассы ВЛ-0,4 кВ | с. Поспелиха | ул.Советская (110-126)
Рубцовские МЭС Рубцовский РЭС | с 16.03.23 09-00 по 16.03.23 17-00 | ВЛ-0,4 кВ ТП-228, ф-8 | Обрезка ДКР в пролетах опор №12-№26 | г. Рубцовск | ул.Оросительная( 47а), (46-48) пер.Станционный 34 пер.Гоголевский (13-29), (20-28) ул.Заводская (43-99), (50-104)
Рубцовские МЭС (Шипуновский УЭС) | с 16.03.23 08-30 по 16.03.23 12-00 | ВЛ-0,4 кВ, КТП-24-5-1, ф-3 | Расчистка трассы ВЛ-0,4 кВ | с. Шипуново | ул.Новая (14-22) ул.Садовая (2-20)
Рубцовские МЭС (Шипуновский УЭС) | с 16.03.23 13-00 по 16.03.23 17-00 | ВЛ-0,4 кВ, ГКТП-24-4-19, ф-2 | Расчистка трассы ВЛ-0,4 кВ | с. Шипуново | пер.Южный (45-57)
Рубцовские МЭС (Новоегорьевский УЭС) | с 17.03.23 08-30 по 17.03.23 17-00 | ВЛ-0,4 кВ, КТП-32-9-13, ф-1 | Расчистка трассы ВЛ-0,4 кВ | с. Новоегорьевское | ул.Пионерская (2-25)
Рубцовские МЭС (Поспелихинский УЭС) | с 17.03.23 08-30 по 17.03.23 17-00 | ВЛ-0,4 кВ, КТП-23-6-1, ф-3 | Расчистка трассы ВЛ-0,4 кВ | с. Поспелиха | пер.Тельмана (1-11)
Рубцовские МЭС Рубцовский РЭС | с 17.03.23 09-00 по 17.03.23 17-00 | ВЛ-0,4 кВ ТП-44, ф-9 | Обрезка ДКР в пролетах опор №2-№4, №15-№16 | г. Рубцовск | ул.Карпинского (1-41), (2-44)
Рубцовские МЭС Рубцовский РЭС | с 20.03.23 09-00 по 20.03.23 17-00 | ВЛ-0,4 кВ ТП-109, ф-9 | Обрезка ДКР в пролетах опор №3-№5, №10-№17,№20-№26 | г. Рубцовск | ул.Герцена( 99-127)
Рубцовские МЭС Рубцовский РЭС | с 21.03.23 09-00 по 21.03.23 17-00 | ВЛ-0,4 кВ ТП-131, ф-9 | Обрезка ДКР в пролетах опор №2-№10 | г. Рубцовск | ул.Тракторная 48а ул.Тракторная 40а ул.Тракторная 50а
Рубцовские МЭС Рубцовский РЭС | с 22.03.23 09-00 по 22.03.23 17-00 | ВЛ-0,4 кВ ТП-321, ф-2 | Обрезка ДКР в пролетах опор №9-№14,№1/1-№1/8 | г. Рубцовск | ул.Комсомольская (330-350), (403-427) ул.Революционная (134-160) пр-д Королёва (3-9), (2-4) ул.Курчатова (3-7), (6-14) ул.Комарова (1-9), (2-16) ул.Комсомольская 350
Рубцовские МЭС Рубцовский РЭС | с 22.03.23 09-00 по 22.03.23 17-00 | ВЛ-0,4 кВ ТП-321, ф-4 | Обрезка ДКР в пролетах опор №3-№4 | г. Рубцовск | пр-д Малый (1-11), (2-10) ул.Революционная 161 (Малый 26)
Рубцовские МЭС Рубцовский РЭС | с 23.03.23 09-00 по 23.03.23 17-00 | ВЛ-0,4 кВ ТП-321, ф-3 | Обрезка ДКР в пролетах опор №3-№8, №1/1-№1/7 | г. Рубцовск | ул.Революционная )103-163), (96а-132) пр-д Королева 11
Рубцовские МЭС Рубцовский РЭС | с 23.03.23 09-00 по 23.03.23 17-00 | ВЛ-0,4 кВ ТП-321, ф-5 | Обрезка ДКР в пролетах опор №4-№9 | г. Рубцовск | ул.Крупская (259-291), (282-316)
Рубцовские МЭС Рубцовский РЭС | с 24.03.23 09-00 по 24.03.23 16-00 | ВЛ-0,4 кВ ТП-323, ф-9 | Обрезка ДКР в пролетах опор №2-№15 | г. Рубцовск | ул.Линейная (2-24), (1-21а;) ул.Вагонная (2-10), (1-7) пр.Рубцовский (2-8) ул.Линейная 1
Рубцовские МЭС Рубцовский РЭС | с 27.03.23 09-00 по 27.03.23 17-00 | ВЛ-0,4 кВ ТП-102, ф-6 | Обрезка ДКР в пролетах опор №1-№9 | г. Рубцовск | ул.Трудовая (01-8) ул.Луговая (2, 4) ул.Карьерная (2-12), (1-5а) ул.Ипподромская (260-266), (261-265)
Рубцовские МЭС Рубцовский РЭС | с 28.03.23 09-00 по 28.03.23 17-00 | ВЛ-0,4 кВ ТП-311, ф-2 | Обрезка ДКР в пролетах опор №4-№9 | г. Рубцовск | ул. Красная 96 ул.Красная 96ж ул.Сельмашская 8
Рубцовские МЭС Рубцовский РЭС | с 28.03.23 09-00 по 28.03.23 17-00 | ВЛ-0,4 кВ ТП-311, ф-5 | Обрезка ДКР в пролетах опор №4-№6 | г. Рубцовск | ул. Красная, 109/2 ул.Красная 98
Рубцовские МЭС (Шипуновский УЭС) | с 28.03.23 08-30 по 28.03.23 17-00 | ВЛ-0,4 кВ, ГКТП-24-4-5, ф-4 | Расчистка трассы ВЛ-0,4 кВ | с. Шипуново | ул.Советская (22-63)
Рубцовские МЭС Рубцовский РЭС | с 29.03.23 09-00 по 29.03.23 17-00 | ВЛ-0,4 кВ ТП-40, ф-1 | Обрезка ДКР в пролетах опор №2-№13 | г. Рубцовск | ул.Енисейская (13-27), (8а-12) ул.Ангарская (17-35), (20-38)
Рубцовские МЭС (Шипуновский УЭС) | с 29.03.23 08-30 по 29.03.23 17-00 | ВЛ-0,4 кВ, ТП-24-3-20, ф-4 | Расчистка трассы ВЛ-0,4 кВ | с. Шипуново | ул.Мостовая (1-22)
Рубцовские МЭС Рубцовский РЭС | с 30.03.23 09-00 по 30.03.23 17-00 | ВЛ-0,4 кВ ТП-101, ф-7 | Обрезка ДКР в пролетах опор №4-№10, №2/3-№2/4 | г. Рубцовск | ул.Полевая (223а-237), (242-258) ул.Интернацианальная (1-17), (2-18) ул.Интернациональная 2
Рубцовские МЭС (Шипуновский УЭС) | с 30.03.23 08-30 по 30.03.23 17-00 | ВЛ-0,4 кВ, КТП-24-3-10, ф-2 | Расчистка трассы ВЛ-0,4 кВ | с. Шипуново | пер.Школьный (11-14) ул.Алтайская (77-82) ул.Уральская (70-78)
Славгородские МЭС
Плановые работы на электрооборудовании 6-35 кВ с отключением потребителей
Наименование филиала (участка) | Дата/Время нач./окон.работ | Объект отключения (наименование ВЛ, КЛ, ТП) | Наименование работ | Населенный пункт | Адрес
Славгородские МЭС (Славгородскии УЭС) | с 09.03.23 08-30 по 09.03.23 17-00 с 10.03.23 08-30 по 10.03.23 17-00 | ТП-66. | Выполнение мероприятий по технологическому присоединению | г.Славгород | ул. Ленина (164-170)
Плановые работы на электрооборудовании 0,4 кВ с отключением потребителей на март 2023 г.
Наименование филиала (участка) | Дата/Время нач./окон.работ | Объект отключения (наименование ВЛ, КЛ, ТП) | Наименование работ | Населенный пункт | Адрес
Славгородские МЭС (Славгородскии УЭС) | с 01.03.23 08-30 по 01.03.23 17-00 с 02.03.23 08-30 по 02.03.23 17-00 с 03.03.23 08-30 по 03.03.23 17-00 | ВЛ-0,4 кВ, ТП-57, Ф-3 | Реконструкция ВЛ-0.4 кВ. | г.Славгород | ул. Тимирязева (49-71) ул. Гоголя (50-72) ул. Чкалова (49--71)
Славгородские МЭС (Славгородскии УЭС) | с 06.03.23 08-30 по 06.03.23 17-00 с 07.03.23 08-30 по 07.03.23 17-00 | ВЛ-0,4 кВ, ТП-57, Ф-4 | Реконструкция ВЛ-0.4 кВ. | г.Славгород | ул. Колонтай (50-72) ул. Гоголя (49-71) ул. Сибирская (50-72)
Славгородские МЭС (Славгородскии УЭС) | с 13.03.23 08-30 по 13.03.23 17-00 с 14.03.23 08-30 по 14.03.23 17-00 с 15.03.23 08-30 по 15.03.23 17-00 | ВЛ-0,4 кВ, ТП-57, Ф-1 | Реконструкция ВЛ-0.4 кВ. | г.Славгород | ул. Колонтай (74-96) ул. Гоголя (71-95) ул. Сибирская (74-96)
Славгородские МЭС (Славгородскии УЭС) | с 16.03.23 08-30 по 16.03.23 17-00 | ВЛ-0,4 кВ, ТП-1, Ф-2 | Выполнение мероприятий по технологическому присоединению | г.Славгород | ул. Володарского (125-167)
Славгородские МЭС (Славгородскии УЭС) | с 20.03.23 08-30 по 20.03.23 17-00 с 21.03.23 08-30 по 21.03.23 17-00 с 22.03.23 08-30 по 22.03.23 17-00 | ВЛ-0,4 кВ, ТП-57, Ф-2 | Реконструкция ВЛ-0.4 кВ. | г.Славгород | ул. Тимирязева (73-95) ул. Гоголя (74-56) ул. Чкалова (73-95)
Славгородские МЭС (Славгородскии УЭС) | с 23.03.23 08-30 по 23.03.23 17-00 с 24.03.23 08-30 по 24.03.23 17-00 | ВЛ-0,4 кВ, ТП-57, Ф-2 | Выполнение мероприятий по технологическому присоединению | г.Славгород | Микрорайон № 3, дом 10
Славгородские МЭС (Славгородскии УЭС) | с 27.03.23 08-30 по 27.03.23 17-00 с 28.03.23 08-30 по 28.03.23 17-00 с 29.03.23 08-30 по 29.03.23 17-00 | ВЛ-0,4 кВ, ТП-57, Ф-3 | Реконструкция ВЛ-0.4 кВ. | г.Славгород | ул. Тимирязева (49-71) ул. Гоголя (50-72) ул. Чкалова (49--71)

## Апрель 2023
План-график ремонтных работ на апрель 2023 года
Алейские МЭС
Плановые работы на электрооборудовании 6-35 кВ с отключением потребителей
Наименование филиала (участка) | Дата/Время нач./окон.работ | Объект отключения (наименование ВЛ, КЛ, ТП) | Наименование работ | Населенный пункт | Адрес
Алейские МЭС (Чарышский УЭС) | с 03.04.23 09-00 по 03.04.23 17-00 | ВЛ-10 кВ,Л-52-6 от ПС-52 "Чарышская" яч.6 (Без напряжения 100 %) | КР ППР-2023 Замена деревянных траверс | с. Чарышское | ул.Сосновская, Засосновская, Лесозаводская, Олимпийская, Социалистическая, Юбилейная, Октябрьская, Чкалова от д.№1 до д.№30, Комсомольская, Партизанская от д.№1 до д.№39, Центральная от д.№1 до д.№24, Горная
Алейские МЭС (Чарышский УЭС) | с 06.04.23 9-00 по 06.04.23 17-00 | ВЛ-10 кВ,Л-52-6 от ПС-52 "Чарышская" яч.6 (Без напряжения 100 %) | КР ППР-2023 Замена колпачка изолятора | с. Чарышское | ул.Сосновская, Засосновская, Лесозаводская, Олимпийская, Социалистическая, Юбилейная, Октябрьская, Чкалова от д.№1 до д.№30, Комсомольская, Партизанская от д.№1 до д.№39, Центральная от д.№1 до д.№24, Горная
Алейские МЭС (Чарышский УЭС) | с 11.04.23 9-00 по 11.04.23 17-00 | ГКТП-52-6-2 | КР ППР-2023 | с. Чарышское | Чкалова от д.№1 до д.№30, Советская от д.№2 до д.№10
Алейские МЭС (Чарышский УЭС) | с 14.04.23 9-00 по 14.04.23 16-00 | ВЛ-10 кВ,Л-52-11 от ПС-52 "Чарышская" яч.11 (Без напряжения 100 %) | ГКТП-52-11-5 Замена изоляторов на РГКТП ГКТП-52-11-23 Замена изоляторов на РГКТП | с. Чарышское | ул.Табунская, Нагорная, Пролетарская, Молодёжная, Заречная, Пастухова, Боровушинская, Солнечная, Спортивная.
Алейские МЭС (Ребрихинский РЭС) | с 19.04.23 12-00 по 19.04.23 17-00 | ВЛ-10 кВ Л-60-11 от ПС-60 "Ребрихинская" яч.16 (Без напряжения 100 %) | Замена РВО-10 | с.Ребриха | Восточная; Ребрихинский тракт.
Алейские МЭС (Ребрихинский РЭС) | с 19.04.23 12-00 по 19.04.23 17-00 | ВЛ-10 кВ Л-60-12 от ПС-60 "Ребрихинская" яч.18 (Без напряжения 100 %) | Замена РВО-10 | с.Ребриха | ул.Ленина; Партизанская; 2-я Алтайская; Степная; 2-я Целинная; 60 лет СССР;Юбилейная; Индустриальная; Советская; пр-т Победы;Революционная; пер.Пожарный;Ребрихинский тракт.
Алейские МЭС (Ребрихинский РЭС) | с 27.04.23 9-00 по 27.04.23 17-00 | КТП-60-14-34 | ППР-23 КР | с.Ребриха | Комсомольская ( №141-105; 58-124)
Алейские МЭС (Ребрихинский РЭС) | с 28.04.23 12-00 по 28.04.23 16-00 | ВЛ-10 кВ Л-60-13 от ПС-60 "Ребрихинская" яч.19 (Без напряжения 100 %) | ТО РЛНД-10 | с.Ребриха | ул.Ленина; Комсомольская; Д.Бедного; Мира; Пушкинская; Промышленная; Сосновая; Первомайская; Лесная;М.Горького; Молодежная; Фестивальная; Коммунальная; 1-я Набережная; Песчанная; Абморшего;Революционная.
Алейские МЭС (Алейский РЭС) | с 04.04.23 09-00 по 04.04.23 12-00 | ВЛ-10 кВ Л-90-14 | Выпиловка ДКР в охранной зоне ВЛ | г. Алейск | ул. Мира ул. Сыркомбинатовская ул. Верхнедорожная ул. Сахзаводская
Алейские МЭС (Мамонтовский УЭС) | с 11.04.23 13-00 по 11.04.23 17-00 | ГКТП 3-4-43 | КР ЭО по графику ППР | с. Мамонтово | ул. Захарова, 59а (пекарня "Горячий хлеб")
Алейские МЭС (Усть-Пристанский УЭС) | с 13.04.23 13-00 по 13.04.23 17-00 | ВЛ-10 кВ, Л-11-15 от ПС-11 "Усть-Пристанская" яч. 15 (Без напряпряжения 100%, 18 ТП) | Выпиловка ДКР в охранной зоне ВЛ | с.Усть-Чарышская Пристань | пер Бийский (3-36);пер Восточный(1-23);пер Западный (1-8);пер Инкубаторный (2-15);пер Кооперативный (7-20);пер Кривой (2-8);пер Рабочий (3-18);пер Речной (1-3);пер Самарский (2-15);пер Северный (2-11);пер Сибирский (3-5);пер Спортивный (2-12);пер Строительный (4-12);пер Трудовой (4-32); пер Ударника (28);пер Уральский (3-10);ул 1 Мая (5-159); ул 40 лет Победы (1-22);ул 60 лет Октября (3-12);ул А.Родионова (19-34);ул Алексенцева (23-111);ул Алтайская (1-96);ул Гагарина (36-78);ул Есенина (1-7);ул Заречная (16-50);ул Интернациональная (1-30);ул Ионина (31-94);ул Комсомольская (3-54);ул Королева (60-112);ул Краснооктябрьская (6-117);ул Левачева (3-79);ул Ленина (29-156);ул М.Горького (4-40);ул Мира (1-41);ул Молодежная (7-51); ул Новая (2-5); ул Партизанская (2-57);ул Пионерская (3-34); ул Птухина (36);ул Пушкина (12-99);ул Пятилетка (5-70);ул Садовая (1-46);ул Советская (12-48);ул Социалистическая (1-22);ул Фестивальная (2-28);ул Шукшина (4-17);ул Юбилейная (1-12А)
Алейские МЭС (Усть-Пристанский УЭС) | с 14.04.23 13-00 по 14.04.23 17-00 | ВЛ-10 кВ, Л-11-6 от ПС-11 "Усть-Пристанская" яч. 6 (Без напряпряжения 100%, 10 ТП) | Выпиловка ДКР в охранной зоне ВЛ | с.Усть-Чарышская Пристань | пер Ким (2-24);пер Короткий (1-7); пер Кузнечный (1-15);пер Привокзальный (5-14);пер Селькоровский (3-21);пер Ударник (1-33);ул 1 Мая (2-36);ул А.Родионова (2-32);ул Алексенцева (4-28); ул Бакурова (1-91);ул Гагарина (2-33);ул Ионина (5-36);ул Калинина (4-35); ул Кирова (2-70);ул Королева (5-102);ул Ленина (1-85);ул М.Горького (3);ул Набережная (1-30);ул Нагорная (1-67);ул Птухина (1-29);ул Пушкина (1-29);ул Советская (3-42);ул Целинная (1-11)
Алейские МЭС (Усть-Пристанский УЭС) | с 27.04.23 13-00 по 27.04.23 17-00 | ВЛ-10 кВ, Л-11-15 от ПС-11 "Усть-Пристанская" яч.15 (Без напряпряжения 100%, 18 ТП) | Выпиловка ДКР в охранной зоне ВЛ | с.Усть-Чарышская Пристань | пер Бийский (3-36);пер Восточный(1-23);пер Западный (1-8);пер Инкубаторный (2-15);пер Кооперативный (7-20);пер Кривой (2-8);пер Рабочий (3-18);пер Речной (1-3);пер Самарский (2-15);пер Северный (2-11);пер Сибирский (3-5);пер Спортивный (2-12);пер Строительный (4-12);пер Трудовой (4-32); пер Ударника (28);пер Уральский (3-10);ул 1 Мая (5-159); ул 40 лет Победы (1-22);ул 60 лет Октября (3-12);ул А.Родионова (19-34);ул Алексенцева (23-111);ул Алтайская (1-96);ул Гагарина (36-78);ул Есенина (1-7);ул Заречная (16-50);ул Интернациональная (1-30);ул Ионина (31-94);ул Комсомольская (3-54);ул Королева (60-112);ул Краснооктябрьская (6-117);ул Левачева (3-79);ул Ленина (29-156);ул М.Горького (4-40);ул Мира (1-41);ул Молодежная (7-51); ул Новая (2-5); ул Партизанская (2-57);ул Пионерская (3-34); ул Птухина (36);ул Пушкина (12-99);ул Пятилетка (5-70);ул Садовая (1-46);ул Советская (12-48);ул Социалистическая (1-22);ул Фестивальная (2-28);ул Шукшина (4-17);ул Юбилейная (1-12А)
Алейские МЭС (Усть-Пристанский УЭС) | с 28.04.23 13-00 по 28.04.23 17-00 | ВЛ-10 кВ, Л-11-6 от ПС-11 "Усть-Пристанская" яч. 6 (Без напряпряжения 100%, 10 ТП) | Плановые работы | с.Усть-Чарышская Пристань | пер Ким (2-24);пер Короткий (1-7); пер Кузнечный (1-15);пер Привокзальный (5-14);пер Селькоровский (3-21);пер Ударник (1-33);ул 1 Мая (2-36);ул А.Родионова (2-32);ул Алексенцева (4-28); ул Бакурова (1-91);ул Гагарина (2-33);ул Ионина (5-36);ул Калинина (4-35); ул Кирова (2-70);ул Королева (5-102);ул Ленина (1-85);ул М.Горького (3);ул Набережная (1-30);ул Нагорная (1-67);ул Птухина (1-29);ул Пушкина (1-29);ул Советская (3-42);ул Целинная (1-11)
Алейские МЭС (Усть-Пристанский УЭС) | с 10.04.23 13-00 по 10.04.23 17-00 | КТП 11-6-20 | Устранение замечаний пирометрического обследования | с.Усть-Чарышская Пристань | ул. Алексенцева (6-8);пер.Селькоровский (3-10);ул.Бакурова (1-36); ул.Гагрина (2-15); ул.Кирова (7-16); ул.Набережная (1-18); пер.Короткий (1);ул.Заречная (1).
Алейские МЭС (Алейский РЭС) | с 11.04.23 10-00 по 11.04.23 12-00 | ГКТП-90-40-84 | испытания электрооборудования | г. Алейск | ул. Комсомольская, 18 (котельная)
Алейские МЭС (Алейский РЭС) | с 11.04.23 13-00 по 11.04.23 16-00 | ЗТП-90-38-72 | испытания электрооборудования | г. Алейск | ул. Прудская, мик-р Южный
Алейские МЭС (Алейский РЭС) | с 14.04.23 14-00 по 14.04.23 16-00 | ГКТП 90-42-7 | испытания электрооборудования | г. Алейск | ул. им. В.Олешко (30А-59)
Алейские МЭС (Алейский РЭС) | с 14.04.23 10-00 по 14.04.23 12-00 | ГКТП 90-42-32 | испытания электрооборудования | г. Алейск | пер. Коммунальный
Алейские МЭС (Усть-Калманксий УЭС) | с 18.04.23 10-00 по 18.04.23 12-00 | КТП-9-5-9 | Испытание электрооборудования | с. Усть-Калманка | ул. Красноармейская
Алейские МЭС (Усть-Калманксий УЭС) | с 18.04.23 13-30 по 18.04.23 17-00 | КЛ -10 кВ От опоры № 8/24 до РУ-10 кВ ЗТП-26 | Испытание электрооборудования | с. Усть-Калманка | ул. Ленина
Алейские МЭС (Усть-Калманксий УЭС) | с 19.04.23 9-00 по 19.04.23 11-30 | КТП-9-24-11 | Испытание электрооборудования | с. Усть-Калманка | пер. Комсомольский
Алейские МЭС (Усть-Калманксий УЭС) | с 19.04.23 13-00 по 19.04.23 15-00 | КТП-9-5-14 | Испытание электрооборудования | с. Усть-Калманка | ул. Островская
Алейские МЭС (Усть-Калманксий УЭС) | с 19.04.23 15-00 по 19.04.23 17-00 | ГКТП-9-5-16 | Испытание электрооборудования | с. Усть-Калманка | ул. Горького
Алейские МЭС (Усть-Калманксий УЭС) | с 20.04.23 9-00 по 20.04.23 11-30 | КТП-9-24-21 | Испытание электрооборудования | с. Усть-Калманка | ул. Горького
Алейские МЭС (Усть-Калманксий УЭС) | с 20.04.23 13-00 по 20.04.23 15-00 | КТП-9-5-22 | Испытание электрооборудования | с. Усть-Калманка | ул. Ленина
Алейские МЭС (Усть-Калманксий УЭС) | с 20.04.23 15-00 по 20.04.23 17-00 | ГКТП-9-19-34 | Испытание электрооборудования | с. Усть-Калманка | ул. Леваневского
Алейские МЭС (Калманский УЭС) | с 04.04.23 13-00 по 04.04.23 16-30 | ВЛ-10 кВ, Л-88-10 от ПС-88 "Приобская" яч. 10 (Без напряпряжения 100%) | Испытание РВО-10 | с.Калманка | пос. Троицк, пер. Николаевский (1-22), ул.Алейская (6-11), ул. Большевистская (1-94), ул.Мостовая (1-28), ул. Набережная(1-32), ул. Садовая (1-72) ул. Степная (1-18), пер. Комсомольский (1-12), пер. Мира (6-13), пер. Юбилейный (3-8), ул. 50 лет ВЛКСМ (1-48), ул. Анатолия (1-14), ул. Береговая (1-29), ул. Горького (1-22), ул. Западная (1-20), ул. Зеленая (1-58), ул. К.Ударцева (9-40), ул.Калинина (24-84), ул. Коммунистическая (37-188) , ул. Ленина (13-68), ул. Мамонтова (1-22), ул. Первомайская (38а-52Д), ул. Победы (1-15), ул. Сибирская (1-15), ул. Совхозная (1-17), ул. Социалистическая (5-80), ул. Чаузова (21-41), ул. Южная (2-4)
Алейские МЭС (Калманский УЭС) | с 04.04.23 10-00 по 04.04.23 12-00 | СТП-87-9-3 | Испытание РВО-10 | с.Новороманова | ул. Школьная 10А (Мария-РА)
Плановые работы на электрооборудовании 0,4 кВ с отключением потребителей
Наименование филиала (участка) | Дата/Время нач./окон.работ | Объект отключения (наименование КТП, № фидера) | Наименование работ | Населенный пункт | Адрес
Алейские МЭС (Усть-Калманксий УЭС) | с 10.04.23 09-00 по 10.04.23 17-00 | ВЛ-0,4 кВ, КТП 9-5-13, Ф-3 | Выпиловка ДКР в охранной зоне ВЛ | с. Усть-Калманка | ул. Чапаева (19-23) ул. Горького (1-26) ул. Овражная (1-20)
Алейские МЭС (Усть-Калманксий УЭС) | с 11.04.23 09-00 по 11.04.23 17-00 | ВЛ-0,4 кВ, КТП 9-5-13, Ф-4 | Выпиловка ДКР в охранной зоне ВЛ | с. Усть-Калманка | ул. Чапаева (24-56)
Алейские МЭС (Усть-Калманксий УЭС) | с 12.04.23 09-00 по 12.04.23 17-00 | ВЛ-0,4 кВ, КТП 9-24-11, Ф-3 | Выпиловка ДКР в охранной зоне ВЛ | с. Усть-Калманка | ул. Партизанская(1-26) ул. Кирова (1-26)
Алейские МЭС (Усть-Калманксий УЭС) | с 13.04.23 09-00 по 13.04.23 17-00 | ВЛ-0,4 кВ, КТП 9-5-14, Ф-1 | Выпиловка ДКР в охранной зоне ВЛ | с. Усть-Калманка | ул. Островская (1-45)
Алейские МЭС (Усть-Калманксий УЭС) | с 14.04.23 09-00 по 14.04.23 17-00 | ВЛ-0,4 кВ, КТП 9-5-22, Ф-1 | Выпиловка ДКР в охранной зоне ВЛ | с. Усть-Калманка | ул. Ленина(99-141)
Алейские МЭС (Ребрихинский РЭС) | с 03.04.23 09-00 по 03.04.23 17-00 | ВЛ-0,4 кВ, ГКТП-60-12-10, Ф-2 | Монтаж ВЩУ | с.Ребриха | Степная (№2-60;1-53)
Алейские МЭС (Ребрихинский РЭС) | с 04.04.23 09-00 по 04.04.23 17-00 | ВЛ-0,4 кВ, КТП-60-13-5, Ф-2 | Монтаж ВЩУ | с.Ребриха | пр-т. Победы (дд №74-98; 63-89), Лесная (дд №5-13) 3-я Набережная (дд №1-5), 2-я Набережная (дд №5-23)
Алейские МЭС (Ребрихинский РЭС) | с 05.04.23 09-00 по 05.04.23 16-00 | ВЛ-0,4 кВ, КТП-60-13-23, Ф-2 | Монтаж ВЩУ | с.Ребриха | Пушкинская (дд №24-43), Ленина (дд №80-124;75-109)
Алейские МЭС (Ребрихинский РЭС) | с 06.04.23 09-00 по 06.04.23 17-00 | ВЛ-0,4 кВ, КТП-60-12-11, Ф-2 | Монтаж ВЩУ | с.Ребриха | 2-я Алтайская (№1-79)
Алейские МЭС (Ребрихинский РЭС) | с 07.04.23 09-00 по 07.04.23 16-00 | ВЛ-0,4 кВ, КТП-60-12-12, Ф-2 | Монтаж ВЩУ | с.Ребриха | Партизанская (№1-33; 2-32) пр-т Победы (№36;38)
Алейские МЭС (Ребрихинский РЭС) | с 10.04.23 09-00 по 10.04.23 17-00 | ВЛ-0,4 кВ, КТП-60-13-5, Ф-1 | Выпиловка ДКР в охранной зоне ВЛ | с.Ребриха | Первомайская ( №1-15; 2-54)
Алейские МЭС (Ребрихинский РЭС) | с 11.04.23 09-00 по 11.04.23 17-00 | ВЛ-0,4 кВ, КТП-60-12-15, Ф-2 | Выпиловка ДКР в охранной зоне ВЛ | с.Ребриха | Революционная (№ 85-109)
Алейские МЭС (Ребрихинский РЭС) | с 12.04.23 09-00 по 12.04.23 17-00 | ВЛ-0,4 кВ, КТП-60-13-57, Ф-1 | Выпиловка ДКР в охранной зоне ВЛ | с.Ребриха | Революционная (№ 1-29)
Алейские МЭС (Ребрихинский РЭС) | с 13.04.23 09-00 по 13.04.23 17-00 | ВЛ-0,4 кВ, КТП-60-14-34, Ф-2 | Выпиловка ДКР в охранной зоне ВЛ | с.Ребриха | Комсомольская (№84-124)
Алейские МЭС (Ребрихинский РЭС) | с 14.04.23 09-00 по 14.04.23 16-00 | ВЛ-0,4 кВ, КТП-60-13-2, Ф-2 | Выпиловка ДКР в охранной зоне ВЛ | с.Ребриха | Фестивальная (№; 1-40), М.Горького ( №4-22; 3-23)
Алейские МЭС (Ребрихинский РЭС) | с 17.04.23 09-00 по 17.04.23 17-00 | ВЛ-0,4 кВ, КТП-60-12-42, Ф-1 | ППР-23 КР | с.Ребриха | пер. Пожарный; Ребрихинский тракт
Алейские МЭС (Ребрихинский РЭС) | с 18.04.23 09-00 по 18.04.23 17-00 | ВЛ-0,4 кВ, ГКТП-60-12-47, Ф-3 | ППР-23 КР | с.Ребриха | 2-я Целинная (14а; 26; 1а; 1б)
Алейские МЭС (Алейский РЭС) | с 04.04.23 13-00 по 04.04.23 17-00 | ВЛ 0,4 кВ, ГКТП 90-35-61, Ф-2 | Выпиловка ДКР в охранной зоне ВЛ | г. Алейск | ул. Первомайская (67,67а,65,63,63а,61)
Алейские МЭС (Алейский РЭС) | с 06.04.23 09-00 по 06.04.23 12-00 | ВЛ 0,4 кВ, ГКТП 90-38-62, Ф-1 | Выпиловка ДКР в охранной зоне ВЛ | г. Алейск | пер. Почтовый (1-12) ул. Давыдова (178, 178а, 193) ул. Алтайская (162-166 чет)
Алейские МЭС (Алейский РЭС) | с 06.04.23 13-00 по 06.04.23 17-00 | ВЛ 0,4 кВ, ГКТП 90-38-62, Ф-3 | Выпиловка ДКР в охранной зоне ВЛ | г. Алейск | пер. Почтовый (16-43) ул. Давыдова (168-176 чет)
Алейские МЭС (Алейский РЭС) | с 10.04.23 09-00 по 10.04.23 12-00 | ВЛ 0,4 кВ, ГКТП 90-38-75, Ф-3 | Выпиловка ДКР в охранной зоне ВЛ | г. Алейск | ул. Сибирская (39-61 нечет) ул. Сибирская (44-74 чет)
Алейские МЭС (Алейский РЭС) | с 10.04.23 13-00 по 10.04.23 17-00 | ВЛ 0,4 кВ, ГКТП 90-38-75, Ф-4 | Выпиловка ДКР в охранной зоне ВЛ | г. Алейск | пер. Магазинный (1-9 нечет) ул. Колхозная (1-7 нечет)
Алейские МЭС (Алейский РЭС) | с 12.04.23 09-00 по 12.04.23 12-00 | ВЛ 0,4 кВ КТП 90-14-57, Ф-1 | Выпиловка ДКР в охранной зоне ВЛ | г. Алейск | ул. Мира ул. Сыркобинатовская
Алейские МЭС (Алейский РЭС) | с 12.04.23 13-00 по 12.04.23 17-00 | ВЛ 0,4 кВ КТП 90-14-57, Ф-2 | Выпиловка ДКР в охранной зоне ВЛ | г. Алейск | ул. Верхнедорожная (1-35) ул. Сахзаводская
Алейские МЭС (Алейский РЭС) | с 14.04.23 09-00 по 14.04.23 12-00 | ВЛ 0,4 кВ ГКТП 90-14-59, Ф-3 | Выпиловка ДКР в охранной зоне ВЛ | г. Алейск | ул. Верхнедорожная (37-77 нечет) ул. Западная
Алейские МЭС (Алейский РЭС) | с 18.04.23 09-00 по 18.04.23 12-00 | ВЛ 0,4 кВ, КТП 90-38-20, Ф-3 | Выпиловка ДКР в охранной зоне ВЛ | г. Алейск | ул. Новосибирская
Алейские МЭС (Алейский РЭС) | с 18.04.23 13-00 по 18.04.23 17-00 | ВЛ 0,4 кВ, КТП 90-38-21, Ф-1 | Выпиловка ДКР в охранной зоне ВЛ | г. Алейск | ул. Гончарная ул.С.Н. Старовойтова ул. Заливная пер. Болотный пер. Озёрский
Алейские МЭС (Алейский РЭС) | с 18.04.23 09-00 по 18.04.23 12-00 | ВЛ 0,4 кВ, ГКТП 90-42-23, Ф-3 | Выпиловка ДКР в охранной зоне ВЛ | г. Алейск | пер. Чернышевского (48-64 чет) ул. Пионерская (155-161 нечет) ул. Пионерская (190-198 чет) ул. Победы (171-179 нечет) ул. Победы (176-186 чет) ул. Октябрьская (130-162 чет) ул. Октябрьская (151-1179 нечет)
Алейские МЭС (Алейский РЭС) | с 18.04.23 13-00 по 18.04.23 17-00 | ВЛ 0,4 кВ, ГКТП 90-42-23, Ф-2 | Выпиловка ДКР в охранной зоне ВЛ | г. Алейск | ул. Пионерская (200-218 чет) ул. Пионерская (175-181 нечет)
Алейские МЭС (Алейский РЭС) | с 26.04.23 09-00 по 26.04.23 12-00 | ВЛ 0,4 кВ, ГКТП 90-40-24, Ф-5 | Выпиловка ДКР в охранной зоне ВЛ | г. Алейск | пер. Родниковый пер. Олимпийский
Алейские МЭС (Алейский РЭС) | с 26.04.23 13-00 по 26.04.23 17-00 | ВЛ 0,4 кВ, ЗТП 90-35-31, Ф-2 | Выпиловка ДКР в охранной зоне ВЛ | г. Алейск | ул. Советская (8-18 чет) пр. Лазурный (2-22 чет) пр.Трудовой (1-21) ул. Сердюка (1-21)
Алейские МЭС (Мамонтовский УЭС) | с 03.04.23 09-00 по 03.04.23 12-00 | ВЛ-0,4 кВ, ГКТП-3-15-4, Ф-1 | Обрезка крон деревьев | с. Мамонтово | ул. Октябрьская, 1 - 13, 2 - 20 ул. Партизанская, 249, 259 - 269
Алейские МЭС (Мамонтовский УЭС) | с 03.04.23 13-00 по 03.04.23 17-00 | ВЛ-0,4 кВ, ГКТП-3-15-4, Ф-3 | Обрезка крон деревьев | с. Мамонтово | ул. Кашировская, 132 - 170, 117 - 139 ул. Победы, 224 - 228
Алейские МЭС (Мамонтовский УЭС) | с 04.04.23 09-00 по 04.04.23 12-00 | ВЛ-0,4 кВ, КТП-3-15-5, Ф-1 | Обрезка крон деревьев | с. Мамонтово | ул. Кашировская, 83 - 117, ул. Победы, 147 - 157, 150 - 194
Алейские МЭС (Мамонтовский УЭС) | с 04.04.23 13-00 по 04.04.23 17-00 | ВЛ-0,4 кВ, ГКТП-3-15-7, Ф-1 | Обрезка крон деревьев | с. Мамонтово | ул. Советская, 131 - 159, ул. Победы, 32 - 58, 39 - 65
Алейские МЭС (Мамонтовский УЭС) | с 05.04.23 09-00 по 05.04.23 12-00 | ВЛ-0,4 кВ, КТП-3-15-15, Ф-3 | Обрезка крон деревьев | с. Мамонтово | ул. Набережная, 1 - 11, 2 - 34
Алейские МЭС (Мамонтовский УЭС) | с 05.04.23 13-00 по 05.04.23 17-00 | ВЛ-0,4 кВ, ГКТП-3-4-46, Ф-1 | Обрезка крон деревьев | с. Мамонтово | ул. Ново-Юбилейная, 1 - 19, 2 - 18
Алейские МЭС (Мамонтовский УЭС) | с 06.04.23 09-00 по 06.04.23 12-00 | ВЛ-0,4 кВ, КТП-3-4-29, Ф-3 | Обрезка крон деревьев | с. Мамонтово | ул. Виноградная, 37 - 49, 44 - 56 ул. Рябиновая, 42 - 44, 45 - 57
Алейские МЭС (Мамонтовский УЭС) | с 06.04.23 13-00 по 06.04.23 17-00 | ВЛ-0,4 кВ, КТП-3-4-29, Ф-1 | Обрезка крон деревьев | с. Мамонтово | ул. Дружбы, 1 - 27, 2 - 34
Алейские МЭС (Мамонтовский УЭС) | с 07.04.23 09-00 по 07.04.23 12-00 | ВЛ-0,4 кВ, КТП-3-4-26, Ф-1 | Обрезка крон деревьев | с. Мамонтово | ул. Пушкинская, 28 - 70, ул. Комсомольская, 53 - 63
Алейские МЭС (Мамонтовский УЭС) | с 07.04.23 13-00 по 07.04.23 16-00 | ВЛ-0,4 кВ, КТП-3-4-21, Ф-3 | Обрезка крон деревьев | с. Мамонтово | ул. Советская, 132 - 138, ул. Захарова, 7 - 9
Алейские МЭС (Мамонтовский УЭС) | с 10.04.23 09-00 по 10.04.23 12-00 | ВЛ-0,4 кВ, КТП-2-19-13, Ф-2 | Обрезка крон деревьев | с. Мамонтово | пос. Комсомольский ул. Привокзальная, 8 ул. Минина, 1 - 17 ул. Октябрьская, 1 - 14
Алейские МЭС (Мамонтовский УЭС) | с 10.04.23 13-00 по 10.04.23 17-00 | ВЛ-0,4 кВ, КТП-2-19-13, Ф-4 | Обрезка крон деревьев | с. Мамонтово | пос. Комсомольский ул. Дзержинского, 1 - 13 ул. Калинина, 1 - 5 ул. Чкалова, 1 - 16
Алейские МЭС (Мамонтовский УЭС) | с 11.04.23 09-00 по 11.04.23 12-00 | ВЛ-0,4 кВ, КТП-3-4-32, Ф-2 | Обрезка крон деревьев | с. Мамонтово | ул. Солнечная, 1 - 11, 2 - 14, ул. Виноградная, 1 - 13, 10 - 20
Алейские МЭС (Мамонтовский УЭС) | с 12.04.23 13-00 по 12.04.23 17-00 | ВЛ-0,4 кВ, КТП-3-4-20, Ф-4 | Обрезка крон деревьев | с. Мамонтово | ул. Береговая, 1 - 13
Алейские МЭС (Мамонтовский УЭС) | с 13.04.23 10-00 по 13.04.23 12-00 | ВЛ-0,4 кВ, КТП-2-19-8, Ф-1 | Обрезка крон деревьев | с. Мамонтово | пос. Комсомольский ул. 40-Лет Победы, 1 - 15 ул. Микрорайон, 1 - 12
Алейские МЭС (Мамонтовский УЭС) | с 13.04.23 13-00 по 13.04.23 16-00 | ВЛ-0,4 кВ, КТП-2-19-13, Ф-1 | Обрезка крон деревьев | с. Мамонтово | пос. Комсомольский ул. Привокзальная, 1 - 33 ул. Минина, 2 - 18
Алейские МЭС (Мамонтовский УЭС) | с 14.04.23 09-00 по 14.04.23 12-00 | ВЛ-0,4 кВ, ГКТП-3-4-44, Ф-2 | Обрезка крон деревьев | с. Мамонтово | ул. Партизанская, 183 - 227
Алейские МЭС (Мамонтовский УЭС) | с 14.04.23 13-00 по 14.04.23 16-00 | ВЛ-0,4 кВ, ГКТП-3-4-44, Ф-4 | Обрезка крон деревьев | с. Мамонтово | ул. Кашировская, 38 - 100, ул. Советская, 176 - 184
Алейские МЭС (Мамонтовский УЭС) | с 27.04.23 09-00 по 27.04.23 12-00 | ВЛ-0,4 кВ, КТП-2-19-12, Ф-2 | Обрезка крон деревьев | с. Мамонтово | пос. Комсомольский ул. Дзержинского, 17 - 45 ул. Калинина, 4 - 47 ул. Чкалова, 18 - 69
Алейские МЭС (Мамонтовский УЭС) | с 27.04.23 13-00 по 27.04.23 17-00 | ВЛ-0,4 кВ, КТП-2-19-12, Ф-3 | Обрезка крон деревьев | с. Мамонтово | пос. Комсомольский ул. Привокзальная, 8 - 59 ул. Минина, 27 - 69 ул. Ленина, 1 - 31
Алейские МЭС (Усть-Пристанский УЭС) | с 03.04.23 09-00 по 03.04.23 17-00 | ВЛ-0,4 кВ, КТП-11-15-21, Ф-1 | Выпиловка ДКР в охранной зоне ВЛ | с.Усть-Чарышская Пристань | ул.Фестивальная (2-28);ул.Партизанская (48-57);ул.Молодежная (11-20); ул.Пушкина (97-99)
Алейские МЭС (Усть-Пристанский УЭС) | с 04.04.23 09-00 по 04.04.23 17-00 | ВЛ-0,4 кВ, КТП-11-15-21, Ф-2 | Выпиловка ДКР в охранной зоне ВЛ | с.Усть-Чарышская Пристань | ул.Пушкина (56-93);ул.Алексенцева (84-111);ул.Партизанская (42-55);ул.Молодежная (1-12);
Алейские МЭС (Усть-Пристанский УЭС) | с 05.04.23 09-00 по 05.04.23 17-00 | ВЛ-0,4 кВ, КТП-11-15-17, Ф-1 | Выпиловка ДКР в охранной зоне ВЛ | с.Усть-Чарышская Пристань | ул.Пушкина (34-54);ул.Левачева (10-12);ул.Партизанская (42-55);ул.Алтайская (25-36);ул.Краснооктябрьская (29)
Алейские МЭС (Усть-Пристанский УЭС) | с 06.04.23 09-00 по 06.04.23 17-00 | ВЛ-0,4 кВ, КТП-11-6-6, Ф-1 | Выпиловка ДКР в охранной зоне ВЛ | с.Усть-Чарышская Пристань | пер.Ким (2-24);ул.1 Мая (2-5);ул.Гагарина (16-33); ул.Королева (33-49); ул.М.Горького (3)
Алейские МЭС (Усть-Пристанский УЭС) | с 07.04.23 09-00 по 07.04.23 16-00 | ВЛ-0,4 кВ, КТП-11-6-6, Ф-2 | Выпиловка ДКР в охранной зоне ВЛ | с.Усть-Чарышская Пристань | пер.Короткий (6-8);пер.Селькоровский (9-21);ул.Алексенцева (4-28); ул.Бакурова (9); ул.Гагарина (19-21); ул.Заречная (10-11);ул.Кирова (2-5);ул.Королева (5-47)
Алейские МЭС (Усть-Пристанский УЭС) | с 11.04.23 09-00 по 11.04.23 17-00 | ВЛ-0,4 кВ, ГКТП-11-6-24, Ф-1 | Выпиловка ДКР в охранной зоне ВЛ | с.Усть-Чарышская Пристань | ул.Советская (3-10);ул.1 Мая (12,14);ул.Пушкина (18-20/б пом1);пер.Ударника (33-28А)
Алейские МЭС (Усть-Пристанский УЭС) | с 12.04.23 09-00 по 12.04.23 17-00 | ВЛ-0,4 кВ, КТП-11-15-1, Ф-1 | Выпиловка ДКР в охранной зоне ВЛ | с.Усть-Чарышская Пристань | ул.Мира (1-14; ул.Пятилетка (45-70);ул.Садовая (17-39)
Алейские МЭС (Усть-Пристанский УЭС) | с 17.04.23 09-00 по 17.04.23 17-00 | ВЛ-0,4 кВ, КТП-11-15-1, Ф-2 | Выпиловка ДКР в охранной зоне ВЛ | с.Усть-Чарышская Пристань | ул.Мира (2); ул.Пятилетка (3-44);ул.Садовая (29-46)
Алейские МЭС (Усть-Пристанский УЭС) | с 18.04.23 09-00 по 18.04.23 17-00 | ВЛ-0,4 кВ, КТП-11-15-1, Ф-3 | Выпиловка ДКР в охранной зоне ВЛ | с.Усть-Чарышская Пристань | ул.Мира (20); ул.Пятилетка (42);пер.Северный (2-11)%; ул.! Мая (36-159); ул.Краснооктябрьская (110-117)
Белокурихинские МЭС
Плановые работы на электрооборудовании 6-35 кВ с отключением потребителей
Наименование филиала (участка) | Дата/Время нач./окон.работ | Объект отключения (наименование ВЛ, КЛ, ТП) | Наименование работ | Населенный пункт | Адрес
Белокурихинские МЭС (Белокурихинский УЭС) | с 04.04.23 08-00 по 04.04.23 18-00 | ВЛ-6 кВ, Л-36-1 от ПС-36 "Новотырышенская " яч.1 | Проверка средств грозозащиты | с. Новотырышкино | Водозабор
Белокурихинские МЭС (Белокурихинский УЭС) | с 10.04.23 08-30 по 10.04.23 18-00 | ВЛ-10 кВ, Л-37-22-6 от ПС-37 "Курортная" яч. 6 | Проверка средств грозозащиты | г. Белокуриха | ул. Луговая, ул. Бийская, ул. Изумрудная, ул. Советская, ул. Соболева, ул. Зеленая, ул. Паустовского, ул. Бр. Ждановых,
Белокурихинские МЭС (Белокурихинский УЭС) | с 11.04.23 08-30 по 11.04.23 18-00 | ВЛ-10 кВ, Л-37-РП1-12 от РП-1 яч.9 | Проверка средств грозозащиты | г. Белокуриха | ул. Бр. Ждановых, ул. Алтайская, ул. Угрюмова, ул.Рябиновая, ул. Коммунальная, ул. Эйхе, пер Таманский, ул. Рождественская, ул. Дальняя, пер. Ключевой, пер. Боевой, ул. Бийская,
Белокурихинские МЭС (Белокурихинский УЭС) | с 13.04.23 08-30 по 13.04.23 18-00 | ВЛ-10 кВ, Л-37-8-8 от ТП-8 яч. 8 | Проверка средств грозозащиты | г. Белокуриха | ул. Медовая, ул. Арбузная, ул. 1-я Восточная, ул. 2-я Восточная, ул. Смоленская, ул. Высоцкого, ул. Тополинная, ул. Яблочная, ул. Кольцевая, ул. Славянская, ул. Демидовская, ул. 50 лет Алтая, ул. Юбилейная, ул. Осенняя, ул. Цветная, ул. Мирная, ул. Нарядная, ул.Радужная, ул.Восходящая, ул.Агафонова, ул.Жемчужнаяя, ул.Просторная, ул. Грибная, ул. Мичуренцев, ул. Сливовая, пер. Дружный, пер. Мостовой,
Белокурихинские МЭС (Белокурихинский УЭС) | с 14.04.23 08-30 по 14.04.23 18-00 | ВЛ-10 кВ, Л-37-22-16 от ТП 22 яч. 16 | Проверка средств грозозащиты | г. Белокуриха | ул. Набережная, ул. Советска, ул. Заречная, пер. Дорожный, АЗС"Роснефть", АЗС"Мегополис", ул. Гончарная, ул. Объездная, пер. Яровой, пер.Заводской, ул. Полева, ул. Весенняя, ул. Снежная, ул.Степная, ул. Бажова, ул. Чехова, ул. Нижняя, ул. Обская, ул. Бирюзовая, ул. Молодежная, ул. Рабочая, ул. Садовая, ул. Озерная,
Белокурихинские МЭС (Белокурихинский УЭС) | с 21.04.23 08-00 по 21.04.23 18-00 | ВЛ-6 кВ, Л-36-12 от ПС-36 "Новотырышенская " яч.12 | Проверка средств грозозащиты | с. Новотырышкино | Водозабор
Белокурихинские МЭС (Советский УЭС) | с 03.04.23 08-00 по 03.04.23 18-00 | ВЛ-10 кВ, Л-89-7 от ПС-89 "Советская" яч.7 | Проверка средств грозозащиты | с. Советское | ул. Октябрьская, пер. Алтайский,ул. Весенняя, ул. Советская, ул. Кирова, пер.Мостовой, пер.Центральный, ул. Животовых.
Белокурихинские МЭС (Советский УЭС) | с 06.04.23 08-00 по 06.04.23 18-00 | ВЛ-6 кВ, Л-17-1 от ПС-17 "Шульгинская" яч.1 | Проверка средств грозозащиты | с. Шульгинка | ул. Лесная, ул. Школьная
Белокурихинские МЭС (Смоленский УЭС) | с 25.04.23 08-00 по 25.04.23 17-30 | ВЛ-10 кВ, Л-33-8 от ПС-33 "Смоленская" яч.8 | Монтаж траверс, изоляторов, переход на новые анкерные опоры | с.Смоленское | пер. Автомобильный, пер. Восточный, пер. Гражданский (24а, 44а, 45, 47-70), пер. Дорожный, пер. Кленовый, пер. Комсомольский, пер. Речной, пер. Строительный, ул. 9 мая, ул. Горная, ул. Дачная, ул. Заводская (3-66), ул. Интернациональная, ул. Красноярская (1-119), ул. Лебедева, ул. Лесхозная, ул. Луговая, ул. Парковая, ул. Северная, ул. Сибирская, ул. Советская (1-68), ул. Совхозная, ул. Солнечная, ул. Степная, ул. Техническая, ул. Титова (2-46), ул. Целинная, ул. Школьная, ул. Юбилейная (28-78)
Белокурихинские МЭС (Смоленский УЭС) | с 25.04.23 08-00 по 25.04.23 08-30 | ВЛ-10 кВ, Л-33-15 от ПС-33 "Смоленская" яч.15 | Кратковременные переключения | с.Смоленское | пер. Алтайский, пер. Гражданский (1а-46), пер. Зеленый клин, пер. Красный, пер. Мира, пер. Новый, пер. Садовый, пер. Успенского, пер. Южный, ул. Бр. Филатовых, ул. Военная, ул. Горького, ул. Достовалова, ул. Заводская (61-151), ул. Западная, ул. Заречная, ул. Кирова, ул. Красноярская (102-129), ул. Лесная, мкрн. ПМК, ул. Мартакова, ул. Молодежная, ул. Набережная, ул. Ненашева, ул. Озерная, ул. Октябрьская, ул. Парковая, ул. Партизанская, ул. Первомайская, ул. Песчаная, ул. Пионерская, ул. Подгорная, ул. Полевая, ул. Соболева, ул. Советская (57-214), ул. Титова (49-182), ул. Энергетическая, ул. Юбилейная (1-31)
Белокурихинские МЭС (Смоленский УЭС) | с 25.04.23 17-00 по 25.04.23 17-30 | ВЛ-10 кВ, Л-33-15 от ПС-33 "Смоленская" яч.15 | Кратковременные переключения | с.Смоленское | пер. Алтайский, пер. Гражданский (1а-46), пер. Зеленый клин, пер. Красный, пер. Мира, пер. Новый, пер. Садовый, пер. Успенского, пер. Южный, ул. Бр. Филатовых, ул. Военная, ул. Горького, ул. Достовалова, ул. Заводская (61-151), ул. Западная, ул. Заречная, ул. Кирова, ул. Красноярская (102-129), ул. Лесная, мкрн. ПМК, ул. Мартакова, ул. Молодежная, ул. Набережная, ул. Ненашева, ул. Озерная, ул. Октябрьская, ул. Парковая, ул. Партизанская, ул. Первомайская, ул. Песчаная, ул. Пионерская, ул. Подгорная, ул. Полевая, ул. Соболева, ул. Советская (57-214), ул. Титова (49-182), ул. Энергетическая, ул. Юбилейная (1-31)
Белокурихинские МЭС (Быстроистокский УЭС) | с 11.04.23 08-00 по 11.04.23 17-00 | ВЛ-10 кВ, Л-40-7 от ПС-40 "Быстроистокская" яч.7 | Проверка РВО, Выпилка ДКР | с. Быстрый Исток | Восточная часть Быстрого истока; с. Приобское ул. Приобская 5-9; Московская 1а; Березовая 1-4; Молодежная 2; Звездный 1-13
Белокурихинские МЭС (Быстроистокский УЭС) | с 11.04.23 08-00 по 11.04.23 17-00 | ВЛ-10 кВ, Л-40-10 от ПС-40 "Быстроистокская" яч.10 | Проверка РВО, Выпилка ДКР | с. Быстрый Исток | Западная часть Быстрого Истока
Белокурихинские МЭС (Солонешенский УЭС) | с 18.04.23 08-00 по 18.04.23 17-00 | ВЛ-10 кВ, Л-45-9 от ПС-45 Солонешенская яч.9 | Проверка средств грозозащиты, ИПР-2023 замена гнилых анкеров | с.Солонешное | с.Солонешное (полностью)
Белокурихинский МЭС (Алтайский УЭС) | с 07.04.23 08-00 по 07.04.23 18-00 | ВЛ-10 кВ, Л-34-4 от ПС-34 "Предгорная" яч.17 | Замена анкеров. Выполнение ИП № 1684-рп от 16.09.22 г (АО "СК АКЭ") | с. Алтайское | ул. Советская, К. Маркса, Горная, Гагарина, Базарная, Бурановская, Сенчихина, пер. Круглый, МТС, Громоздина, Горького, Партизанская
Белокурихинский МЭС (Алтайский УЭС) | с 07.04.23 08-00 по 07.04.23 18-00 | ВЛ-10 кВ, Л-34-5 от ПС-34 "Предгорная" яч.16 | Осмотр разрядников, вырезка ДКР (АО "СК АКЭ") | с. Алтайское | ул. Советская, Октябрьская, Горького, Сарасинская, Молодежная, Ленина, Ершова, Полевая , Целинная, Молодежная
Белокурихинский МЭС (Алтайский УЭС) | с 07.04.23 08-00 по 07.04.23 18-00 | ВЛ-10 кВ, Л-34-6 от ПС-34 "Предгорная" яч.10 | Осмотр разрядников, вырезка ДКР (АО "СК АКЭ") | с. Алтайское | ул. Советская, К. Маркса, Горная, Куяганская, Заречная, Лесная, Набережная, Нектарная, Садовая
Белокурихинский МЭС (Алтайский УЭС) | с 20.04.23 08-00 по 25.04.23 18-00 | СП-10 кВ 2 сек.ш | Оперативные переключения | Бирюзовая Катунь | Бирюзовая Катунь
Плановые работы на электрооборудовании 0,4 кВ с отключением потребителей
Наименование филиала (участка) | Дата/Время нач./окон.работ | Объект отключения (наименование КТП, № фидера) | Наименование работ | Населенный пункт | Адрес
Белокурихинские МЭС (Белокурихинский УЭС) | с 04.04.23 09-00 по 04.04.23 16-00 | ВЛ-0,4 кВ, КТПН-37-22-16-4, ф-3 | Плановые работы (Выполнение мероприятий по ТП) | г. Белокуриха | ул. Озерная с № 28-№ 30,
Белокурихинские МЭС (Белокурихинский УЭС) | с 05.04.23 09-00 по 05.04.23 17-00 | ВЛ-0,4 кВ, КТПН-37-8-8-58, ф-2 | Плановые работы (Выполнение мероприятий по ТП) | г. Белокуриха | ул. Осенняя с № 1-№ 16, ул. Мирная с № 17-№ 19,
Белокурихинские МЭС (Белокурихинский УЭС) | с 07.04.23 09-00 по 07.04.23 16-00 | ВЛ-0,4 кВ, КТПН-97-2-7, ф-5 | Плановые работы (Выполнение мероприятий по ТП) | г. Белокуриха | ул. Садовая с № 1-№ 25/1,
Белокурихинские МЭС (Белокурихинский УЭС) | с 17.04.23 09-00 по 17.04.23 17-00 | ВЛ-0,4 кВ, КТПН-37-22-6-7, ф-1, ф-4 | Плановые работы (Монтаж П/У) | г. Белокуриха | ул. Зеленая (2-12) ул. Паустовского (1-3а) ул.Соболева (8-20/1) ул.Майская (2-15) пер.Октябрьский (4-21)
Белокурихинские МЭС (Белокурихинский УЭС) | с 18.04.23 09-30 по 18.04.23 17-00 | ВЛ-0,4 кВ, КТПН-37-22-6-44, ф-2, ф-3, ф-7 | Плановые работы (Монтаж П/У) | г. Белокуриха | ул. Зеленая (2-12) ул. Паустовского (1-3а) ул.Советская (54-80) ул.Заречная (17-38) пер.Дорожный (1-14)
Белокурихинские МЭС (Смоленский УЭС) | с 03.04.23 09-00 по 03.04.23 17-00 | ВЛ-0,4 кВ, КТП-33-8-27, ф-2 | Вырезка ДКР | с.Смоленское | ул. Северная, ул. Степная, д.1-26
Белокурихинские МЭС (Смоленский УЭС) | с 04.04.23 09-00 по 04.04.23 17-00 | ВЛ-0,4 кВ, КТП-33-8-26, ф-1 | Вырезка ДКР | с.Смоленское | ул. Сибирская
Белокурихинские МЭС (Смоленский УЭС) | с 05.04.23 09-00 по 05.04.23 17-00 | ВЛ-0,4 кВ, КТП-33-8-10, ф-2 | Выполнение мероприятий по ТП | с.Смоленское | ул. Горная, 2, 15, 24, 30
Белокурихинские МЭС (Смоленский УЭС) | с 06.04.23 09-00 по 06.04.23 17-00 | ВЛ-0,4 кВ, КТП-33-8-3, ф-1 | Реконструкция ВЛ-0,4 кВ | с.Смоленское | ул. Дачная с д. 2А-14, ул. Лесхозная, с д. 30- 32, ул. Школьная, с д. 1- 42В
Белокурихинские МЭС (Смоленский УЭС) | с 07.04.23 09-00 по 07.04.23 17-00 | ВЛ-0,4 кВ, КТП-33-15-6, ф-1 | Демонтаж провода А-35, после ИПР | с.Смоленское | ул. Энергетическая с д. 2-59
Белокурихинские МЭС (Смоленский УЭС) | с 13.04.23 09-00 по 13.04.23 17-00 | ВЛ-0,4 кВ, КТП-33-8-4, ф-1 | Монтаж ПУ МИР | с.Смоленское | пер. Речной с д. 4-8, ул. Лебедева с д. 3-13, ул. Школьная с д. 49-81 (нечет. сторона)
Белокурихинские МЭС (Смоленский УЭС) | с 14.04.23 09-00 по 14.04.23 17-00 | ВЛ-0,4 кВ, КТП-33-8-4, ф-2 | Монтаж ПУ МИР | с.Смоленское | пер. Восточный, ул Школьная с д. 46-96 (четная сторона)
Белокурихинские МЭС (Смоленский УЭС) | с 17.04.23 09-00 по 17.04.23 17-00 | ВЛ-0,4 кВ, КТП-33-8-16, ф-2 | Вырезка ДКР | с.Смоленское | ул. Солнечная, ул. Титова 2а, 2в, Техническая 32б
Белокурихинские МЭС (Смоленский УЭС) | с 18.04.23 09-00 по 18.04.23 17-00 | ВЛ-0,4 кВ, КТП-33-8-13, ф-1 | Вырезка ДКР | с.Смоленское | ул. Горная с д. 15-26
Белокурихинские МЭС (Смоленский УЭС) | с 19.04.23 09-00 по 19.04.23 17-00 | ВЛ-0,4 кВ, КТП-33-8-12, ф-2 | Вырезка ДКР | с.Смоленское | ул. 9 мая с д. 23-36, ул. Советская с д. 8-50
Белокурихинские МЭС (Смоленский УЭС) | с 24.04.23 09-00 по 24.04.23 17-00 | ВЛ-0,4 кВ, КТП-33-8-8, ф-1 | Вырезка ДКР | с.Смоленское | ул. Красноярская с д. 82-119, ул. Советская с д. 55, ул. Школьная с д. 91-132
Белокурихинские МЭС (Смоленский УЭС) | с 26.04.23 09-00 по 26.04.23 17-00 | ВЛ-0,4 кВ, КТП-33-8-31, ф-3 | Вырезка ДКР | с.Смоленское | пер. Автомобильный с д. 2-5, ул. Титова с д. 18-39
Белокурихинский МЭС (Петропавловский УЭС) | с 10.04.23 09-00 по 10.04.23 17-00 | ВЛ-0,4 кВ, КТП-42-13-17, ф-1, ф-2 | Кап.ремонт | с. Петропавловское | Восточный 28, 40, 26, 37, 33а, 39, 35а, 38, 16, 36, 16а, 18а, 29/1, 31, 35, 34, 20, 27, 22, 29/2, 32; Садовый-18а, 16, 4, 22, 18, 9, 14, 3, 20, 24, 10, 12, 8, 15, 5, 24а; Южный- 6, 4, 16, 8, 2, 1, 7, 3, 22/2, 18, 14, 20, 12а, 10,9, 17, 15, 11, 13.
Белокурихинский МЭС (Петропавловский УЭС) | с 11.04.23 09-00 по 11.04.23 17-00 | ВЛ-0,4 кВ, КТП-42-13-2 , ф-2 | Вырезка ДКР | с. Петропавловское | Лесная 13, 9, 18, 15, 7, 19, 21, 18а, 17, 11; Советская 83, 86, 81, 79, 77; Чапаева 104
Белокурихинский МЭС (Петропавловский УЭС) | с 13.04.23 09-00 по 13.04.23 17-00 | ВЛ-0,4 кВ, КТП-42-13-5 , ф-1 | Вырезка ДКР | с. Петропавловское | Ленина 48; Ленина 50
Белокурихинский МЭС (Петропавловский УЭС) | с 19.04.23 09-00 по 19.04.23 17-00 | ВЛ-0,4 кВ, КТП-42-13-17, ф-2 | Вырезка ДКР | с. Петропавловское | Восточный 35, 38, 16, 36, 16а, 18а, 29/1, 31, 35, 34, 20, 27, 22, 29/2, 32 Южный 22/2, 18, 14, 20, 12а,10, 9, 17, 15, 11, 22/1, 13; Садовый 24, 10, 12, 8, 15, 5, 24а
Белокурихинский МЭС (Петропавловский УЭС) | с 20.04.23 09-00 по 20.04.23 17-00 | ВЛ-0,4 кВ, КТП-42-13-4 , ф-1 | Вырезка ДКР | с. Петропавловское | Чапаева 61/2, 84, 78, 55, 72, 68, 94, 70, 80, 86, 96, 67, 65, 59, 71, 63, 73, 53, 61, 69, 92, 90, 64, 51, 76, 74, 65, 71, 86а
Белокурихинский МЭС (Петропавловский УЭС) | с 21.04.23 09-00 по 21.04.23 17-00 | ВЛ-0,4 кВ, КТП-42-13-1, ф-1 | Вырезка ДКР | с. Петропавловское | Лесная 14, 3, 1, 14а, 16; Гоголя 17, 30, 15, 34, 15а, 11а, 30а, 7а, 42, 13, 38а, 28, 36а, 9, 36, 38; Зеленая 15б; Набережная 20,23,21
Белокурихинский МЭС (Петропавловский УЭС) | с 21.04.23 09-00 по 21.04.23 17-00 | ВЛ-0,4 кВ, КТП-42-13-5 , ф-4 | Вырезка ДКР | с. Петропавловское | Спортивная 38а,42, 25а, 30, 36,17, 40, 33, 34, 28, 31, 26, 18,122, 38, 27, 25, 35, 21, 20, 23, 7, 9, 32,11,19, 23; Ленина-74, 84, 64, 86, 80, 78, 66, 76, 70, 68, 82, 56а, 72, 60, 62; Горького-14; Чапаева-45,41
Белокурихинские МЭС (Быстроистокский УЭС) | с 10.04.23 08-00 по 10.04.23 17-00 | ВЛ-0,4 кВ, КТП-40-10-1, ф-1 | Выпилка ДКР | с. Быстрый Исток | Моховой 1-28, Советская 157
Белокурихинские МЭС (Быстроистокский УЭС) | с 10.04.23 08-00 по 10.04.23 17-00 | ВЛ-0,4 кВ, КТП-40-10-7, ф-1 | Выпилка ДКР | с. Быстрый Исток | Октябрьская 29-55
Белокурихинские МЭС (Быстроистокский УЭС) | с 10.04.23 08-00 по 10.04.23 17-00 | ВЛ-0,4 кВ, КТП-40-7-18, ф-3 | Выпилка ДКР | с. Быстрый Исток | Больничная 3-27
Белокурихинские МЭС (Быстроистокский УЭС) | с 12.04.23 08-00 по 12.04.23 17-00 | ВЛ-0,4 кВ, КТП-40-10-2, ф-1 | Выпилка ДКР | с. Быстрый Исток | Романовский 6-40; Пушкина 18
Белокурихинские МЭС (Быстроистокский УЭС) | с 12.04.23 08-00 по 12.04.23 17-00 | ВЛ-0,4 кВ, КТП-40-10-9, ф-1 | Выпилка ДКР | с. Быстрый Исток | Советская 2-10
Белокурихинские МЭС (Быстроистокский УЭС) | с 12.04.23 08-00 по 12.04.23 17-00 | ВЛ-0,4 кВ, КТП-40-10-2, ф-4 | Выпилка ДКР | с. Быстрый Исток | Советская 91-111; Кустарный 6-37.
Белокурихинские МЭС (Быстроистокский УЭС) | с 12.04.23 08-00 по 12.04.23 17-00 | ВЛ-0,4 кВ, КТП-40-10-2, ф-3 | Выпилка ДКР | с. Быстрый Исток | Кустарный 1-3; Заводская 9; Романовский 1-2.
Белокурихинские МЭС (Быстроистокский УЭС) | с 13.04.23 08-00 по 13.04.23 17-00 | ВЛ-0,4 кВ, КТП-40-10-8, ф-1 | Выпилка ДКР | с. Быстрый Исток | Западная 1; Октябрьская 15-10; Советская 30-36.
Белокурихинские МЭС (Быстроистокский УЭС) | с 13.04.23 08-00 по 13.04.23 17-00 | ВЛ-0,4 кВ, КТП-40-7-18, ф-2 | Выпилка ДКР | с. Быстрый Исток | Калинина 4-24; Савельева 1-18.
Белокурихинские МЭС (Быстроистокский УЭС) | с 13.04.23 08-00 по 13.04.23 17-00 | ВЛ-0,4 кВ, КТП-40-10-8, ф-3 | Выпилка ДКР | с. Быстрый Исток | Пролетарская 1-27.
Белокурихинские МЭС (Быстроистокский УЭС) | с 14.04.23 08-00 по 14.04.23 17-00 | ВЛ-0,4 кВ, КТП-40-7-22, ф-1 | Выпилка ДКР | с. Быстрый Исток | Бийская 1-2; Ленина 1-42; Машинная 1-4.
Белокурихинские МЭС (Быстроистокский УЭС) | с 14.04.23 08-00 по 14.04.23 17-00 | ВЛ-0,4 кВ, КТП-40-10-8, ф-2 | Выпилка ДКР | с. Быстрый Исток | Крупской 1-30; Советская 10-35.
Белокурихинские МЭС (Солонешенский УЭС) | с 05.04.23 09-00 по 05.04.23 17-00 | ВЛ-0,4 кВ, КТП-45-9-13, ф-3 | Перетяжка провода | с.Солонешное | ул. Красноармейская (52-78), пер. Заводской (2-20), ул. Сухова (54-67)
Белокурихинский МЭС (Алтайский УЭС) | с 03.04.23 09-00 по 03.04.23 16-00 | ВЛ-0,4 кВ, КТП-34-4-6, ф-2 | Вырезка ДКР | с. Алтайское | ул. Яркина (8-52)
Белокурихинский МЭС (Алтайский УЭС) | с 04.04.23 09-00 по 04.04.23 16-00 | ВЛ-0,4 кВ, КТП-34-4-6, ф-3 | Вырезка ДКР | с. Алтайское | ул. Советская (166-208)
Белокурихинский МЭС (Алтайский УЭС) | с 05.04.23 09-00 по 05.04.23 16-00 | ВЛ-0,4 кВ, КТП-34-4-6, ф-2 | Вырезка ДКР | с. Алтайское | ул. Яркина (8-52)
Белокурихинский МЭС (Алтайский УЭС) | с 06.04.23 09-00 по 06.04.23 16-00 | ВЛ-0,4 кВ, КТП-34-4-6, ф-6 | Вырезка ДКР | с. Алтайское | ул. Глухой (6-14), ул. Горького (26 32)
Белокурихинский МЭС (Алтайский УЭС) | с 10.04.23 09-00 по 10.04.23 16-00 | ВЛ-0,4 кВ, КТП 34-4-7, ф-1 | Вырезка ДКР | с. Алтайское | ул. Революции (3-20), ул. Белокуризинская (3-18)
Белокурихинский МЭС (Алтайский УЭС) | с 11.04.23 09-00 по 11.04.23 16-00 | ВЛ-0,4 кВ, КТП 34-4-7, ф-4 | Вырезка ДКР | с. Алтайское | ул. Советская (219-249)
Белокурихинский МЭС (Алтайский УЭС) | с 12.04.23 09-00 по 12.04.23 16-00 | ВЛ-0,4 кВ, КТП 34-4-7, ф-5 | Вырезка ДКР | с. Алтайское | ул. Советская (224-230) Пожарная (8-42) Плетнева (4-19)
Белокурихинский МЭС (Алтайский УЭС) | с 13.04.23 09-00 по 13.04.23 16-00 | ВЛ-0,4 кВ, КТП 34-7-11, ф-1 | Вырезка ДКР | с. Алтайское | ул.Сенчихина (68-81) Дорожный (5-9) Советская (471-483)
Белокурихинский МЭС (Алтайский УЭС) | с 14.04.23 09-00 по 14.04.23 15-00 | ВЛ-0,4 кВ, КТП 34-4-7, ф-5 | Вырезка ДКР | с. Алтайское | ул. Советская (224-230) Пожарная (8-42) Плетнева (4-19)
Белокурихинский МЭС (Алтайский УЭС) | с 17.04.23 09-00 по 17.04.23 16-00 | ВЛ-0,4 кВ, КТП 34-7-11, ф-2 | Вырезка ДКР | с. Алтайское | ул. Советская,(448-489) Заводская (41-80)
Белокурихинский МЭС (Алтайский УЭС) | с 18.04.23 09-00 по 18.04.23 16-00 | ВЛ-0,4 кВ, КТП 34-7-11, ф-3 | Вырезка ДКР | с. Алтайское | пер. Советская (457-473) Дорожный (1-11)
Белокурихинский МЭС (Алтайский УЭС) | с19.04.23 09-00 по 19.04.23 16-00 | ВЛ-0,4 кВ, КТП 34-4-3/1, ф-2 | Вырезка ДКР | с. Алтайское | ул. Советская (168-258)
Белокурихинский МЭС (Алтайский УЭС) | с 20.04.23 09-00 по 20.04.23 16-00 | ВЛ-0,4 кВ, КТП 34-7-11, ф-2 | Вырезка ДКР | с. Алтайское | ул. Советская,(448-489) Заводская (41-80)
Белокурихинский МЭС (Алтайский УЭС) | с 21.04.23 09-00 по 21.04.23 15-00 | ВЛ-0,4 кВ, КТП 34-4-3/1, ф-1 | Вырезка ДКР | с. Алтайское | ул. Советская (168-258) К.маркса (228-242)
Белокурихинский МЭС (Алтайский УЭС) | с 24.04.23 09-00 по 24.04.23 16-00 | ВЛ-0,4 кВ, КТП 34-4-3/1, ф-3 | Вырезка ДКР | с. Алтайское | ул.Советская (177-185) К.Маркса (258 а-с)
Белокурихинский МЭС (Алтайский УЭС) | с 25.04.23 09-00 по 25.04.23 16-00 | ВЛ-0,4 кВ, КТП 34-4-9, ф-3 | Вырезка ДКР | с. Алтайское | ул. Громоздина (1-21)
Белокурихинский МЭС (Алтайский УЭС) | с 26.04.23 09-00 по 26.04.23 16-00 | ВЛ-0,4 кВ, КТП 34-4-9, ф-1 | Вырезка ДКР | с. Алтайское | Ул. Советская (348-407)
Белокурихинский МЭС (Алтайский УЭС) | с 27.04.23 09-00 по 27.04.23 16-00 | ВЛ-0,4 кВ, КТП 34-4-9, ф-3 | Вырезка ДКР | с. Алтайское | ул. Громоздина (1-21)
Белокурихинский МЭС (Алтайский УЭС) | с 28.04.23 09-00 по 28.04.23 15-00 | ВЛ-0,4 кВ, КТП 34-5-13, ф-1 | Замена ПУ | с. Алтайское | ул. Полевая (25-29) Ф Казакова (16-32)
Бийские МЭС
Плановые работы на электрооборудовании 6-35 кВ с отключением потребителей
Наименование филиала (участка) | Дата/Время нач./окон.работ | Объект отключения (наименование ВЛ, КЛ, ТП) | Наименование работ | Населенный пункт | Адрес
Бийские МЭС (СПС) | с 03.04.23 09-00 по 03.04.23 17-00 | ТП-310 | ТП-310, капитальный ремонт электрооборудования (АО "СК АКЭ") | г. Бийск | ул. Чайковского (11-108) пер. Липового (15-54) пер. Донской (7-47) ул. Шишкова (24-66) ул. Репина (23-43)
Бийские МЭС (СПС) | с 05.04.23 09-00 по 05.04.23 17-00 | ТП-601 | ТП-601, капитальный ремонт электрооборудования (АО "СК АКЭ") | г. Бийск | ул. Приморская (3-5)
Бийские МЭС (СПС) | с 07.04.23 09-00 по 07.04.23 17-00 | КТП-438 | КТП-438, капитальный ремонт электрооборудования (АО "СК АКЭ") | г. Бийск | ул. Герцена (70/1, 70/5)
Бийские МЭС (СПС) | с 11.04.23 09-00 по 11.04.23 17-00 | КТП-140А | КТП-140А, капитальный ремонт электрооборудования(АО "СК АКЭ") | г. Бийск | ул. Ленина (256-258)
Бийские МЭС (СПС) | с 13.04.23 09-00 по 13.04.23 17-00 | ТП-320 | ТП-320, капитальный ремонт электрооборудования (АО "СК АКЭ") | г. Бийск | ул. Красильникова (17-62) ул. Тургенева (2-37) ул. Белинского (2-47) пер. Шацкого (6, 12-31) ул. Горького (15-28) ул. Краснооктябрьская (23-32) пер. Смоленский (1-32) пер. Третьяка (31-92)
Бийские МЭС (СПС) | с 17.04.23 09-00 по 17.04.23 17-00 | МТП-16-3-22 | МТП-16-3-22, капитальный ремонт электрооборудования (АО "СК АКЭ") | с. Верх-катунское | ул. Мира (9)
Бийские МЭС (СПС) | с 19.04.23 09-00 по 19.04.23 17-00 | МТП-8-4-28 | МТП-8-4-28, капитальный ремонт электрооборудования (АО "СК АКЭ") | с. Сростки | ул. Чуйская (7б)
Бийские МЭС (СПС) | с 21.04.23 09-00 по 21.04.23 16-00 | КТП-19-1-10 | КТП-19-1-10, капитальный ремонт электрооборудования (АО "СК АКЭ") | с. Малоугренево | ул. Советская (66)
Бийские МЭС (СПС) | с 25.04.23 09-00 по 25.04.23 17-00 | МТП-68-6-20 | МТП-68-6-20, капитальный ремонт электрооборудования (АО "СК АКЭ") | с. Первомайка | ул. Спортивная (72а)
Бийские МЭС (СПС) | с 27.04.23 09-00 по 27.04.23 17-00 | СТП-61-2-6 | СТП-61-2-6, капитальный ремонт электрооборудования (АО "СК АКЭ") | с. Соколово | ул. Кирова (48)
Бийские МЭС (ЭТЛ) | с 03.04.23 09-00 по 03.04.23 11-00 | КЛ-10 кВ, Л-10-11 от ПС-10 "Зеленый клин" яч.11 (без отключения потребителей) | Испытание КЛ-10 кВ, от ТП-625 яч.4 до ТП-626 яч.2 (АО "СК АКЭ") | г. Бийск | Без отключения потребителей.
Бийские МЭС (ЭТЛ) | с 03.04.23 11-00 по 03.04.23 14-00 | КЛ-10 кВ, Л-10-11 от ПС-10 "Зеленый клин" яч.11 (без отключения потребителей) | Испытание КЛ-10 кВ, от ТП-629 яч.1 до ТП-628 яч.6 (АО "СК АКЭ") | г. Бийск | Без отключения потребителей.
Бийские МЭС (ЭТЛ) | с 03.04.23 14-00 по 03.04.23 17-00 | КЛ-10 кВ, Л-10-5 от ПС-10 "Зеленый клин" яч.5 (без отключения потребителей) | Испытание КЛ-10 кВ, от ТП-627 яч.1 до ТП-626 яч.3 (АО "СК АКЭ") | г. Бийск | Без отключения потребителей.
Бийские МЭС (ЭТЛ) | с 04.04.23 09-00 по 04.04.23 11-00 | КЛ-10 кВ, Л-10-5 от ПС-10 "Зеленый клин" яч.5 (без отключения потребителей) | Испытание КЛ-10 кВ, от ТП-627 яч.2 до ТП-628 яч.2 (АО "СК АКЭ") | г. Бийск | Без отключения потребителей.
Бийские МЭС (ЭТЛ) | с 04.04.23 11-00 по 04.04.23 14-00 | КЛ-10 кВ, Л-10-5 от ПС-10 "Зеленый клин" яч.5 (без отключения потребителей) | Испытание КЛ-10 кВ, ПС-10 "Зеленый клин" яч.5 до ТП-624 яч.6 (АО "СК АКЭ") | г. Бийск | Без отключения потребителей.
Бийские МЭС (ЭТЛ) | с 04.04.23 14-00 по 04.04.23 17-00 | КЛ-10 кВ, Л-10-5 от ПС-10 "Зеленый клин" яч.5 (без отключения потребителей) | Испытание КЛ-10 кВ, от ТП-624 яч.5 до ТП-626 яч.4 (АО "СК АКЭ") | г. Бийск | Без отключения потребителей.
Бийские МЭС (ЭТЛ) | с 05.04.23 09-00 по 05.04.23 11-00 | КЛ-6 кВ, Л-36-1 от ПС-36 "Водонасосная" яч.1 (без отключения потребителей) | Испытание КЛ-6 кВ, от ПС-36 "Водонасосная" яч.1 до РП КНС-12 яч.1 (АО "СК АКЭ") | г. Бийск | Без отключения потребителей.
Бийские МЭС (ЭТЛ) | с 05.04.23 11-00 по 05.04.23 14-00 | КЛ-10 кВ, Л-10-37 от ПС-10 "Зеленый клин" яч.37 (без отключения потребителей) | Испытание КЛ-10 кВ, от ПС-10 "Зеленый клин" яч.37 до ТП-631 яч.3 (АО "СК АКЭ") | г. Бийск | Без отключения потребителей.
Бийские МЭС (ЭТЛ) | с 05.04.23 14-00 по 05.04.23 17-00 | КЛ-10 кВ, Л-4-12 от ПС-4 "Северо-Западная" яч.12 (без отключения потребителей) | Испытание КЛ-10 кВ, от ТП-145 яч.2 до ТП-135 яч.2 (АО "СК АКЭ") | г. Бийск | Без отключения потребителей.
Бийские МЭС (ЭТЛ) | с 06.04.23 09-00 по 06.04.23 11-00 | КЛ-10 кВ, Л-4-28 от ПС-4 "Северо-Западная" яч.28 (без отключения потребителей) | Испытание КЛ-10 кВ, от ТП-139 яч.2 до ТП-43 яч.1 (АО "СК АКЭ") | г. Бийск | Без отключения потребителей.
Бийские МЭС (ЭТЛ) | с 06.04.23 11-00 по 06.04.23 14-00 | КЛ-10 кВ, Л-4-28 от ПС-4 "Северо-Западная" яч.28 (без отключения потребителей) | Испытание КЛ-10 кВ, от ТП-43 яч.2 до ТП-42 яч.3 (АО "СК АКЭ") | г. Бийск | Без отключения потребителей.
Бийские МЭС (ЭТЛ) | с 06.04.23 14-00 по 06.04.23 17-00 | КЛ-10 кВ, Л-4-28 от ПС-4 "Северо-Западная" яч.28 (без отключения потребителей) | Испытание КЛ-10 кВ, от ТП-250 яч.3 до ТП-43 яч.2 (АО "СК АКЭ") | г. Бийск | Без отключения потребителей.
Бийские МЭС (ЭТЛ) | с 07.04.23 09-00 по 07.04.23 11-00 | КЛ-10 кВ, Л-4-12 от ПС-4 "Северо-Западная" яч.12 (без отключения потребителей) | Испытание КЛ-10 кВ, от РП-4 яч.24 до ТП-232 яч.1 (АО "СК АКЭ") | г. Бийск | Без отключения потребителей.
Бийские МЭС (ЭТЛ) | с 07.04.23 11-00 по 07.04.23 14-00 | КЛ-10 кВ, Л-4-28 от ПС-4 "Северо-Западная" яч.28 (без отключения потребителей) | Испытание КЛ-10 кВ, от РП-9 яч.3 до ТП-236 яч.7 (АО "СК АКЭ") | г. Бийск | Без отключения потребителей.
Бийские МЭС (ЭТЛ) | с 07.04.23 14-00 по 07.04.23 16-00 | КЛ-10 кВ, Л-4-14 от ПС-4 "Северо-Западная" яч.14 (без отключения потребителей) | Испытание КЛ-10 кВ, от ТП-237 яч.7 до ТП-236 яч.6 (АО "СК АКЭ") | г. Бийск | Без отключения потребителей.
Бийские МЭС (ЭТЛ) | с 10.04.23 09-00 по 10.04.23 11-00 | КЛ-10 кВ, Л-4-28 от ПС-4 "Северо-Западная" яч.28 (без отключения потребителей) | Испытание КЛ-10 кВ, от ТП-240 яч.1 до ТП-237 яч.9 (АО "СК АКЭ") | г. Бийск | Без отключения потребителей.
Бийские МЭС (ЭТЛ) | с 10.04.23 11-00 по 10.04.23 14-00 | КЛ-10 кВ, Л-4-14 от ПС-4 "Северо-Западная" яч.14 (без отключения потребителей) | Испытание КЛ-10 кВ, от ТП-45 яч.3 до ТП-71 яч.3 (АО "СК АКЭ") | г. Бийск | Без отключения потребителей.
Бийские МЭС (ЭТЛ) | с 10.04.23 14-00 по 10.04.23 17-00 | КЛ-10 кВ, Л-4-28 от ПС-4 "Северо-Западная" яч.28 (без отключения потребителей) | Испытание КЛ-10 кВ, от РП-9 яч.15 до ТП-238 яч.6 (АО "СК АКЭ") | г. Бийск | Без отключения потребителей.
Бийские МЭС (ЭТЛ) | с 11.04.23 09-00 по 11.04.23 11-00 | КЛ-10 кВ, Л-4-14 от ПС-4 "Северо-Западная" яч.14 (без отключения потребителей) | Испытание КЛ-10 кВ, от ТП-144 яч.6 до ТП-86 яч.1 (АО "СК АКЭ") | г. Бийск | Без отключения потребителей.
Бийские МЭС (ЭТЛ) | с 11.04.23 11-00 по 11.04.23 14-00 | КЛ-10 кВ, Л-4-14 от ПС-4 "Северо-Западная" яч.14 (без отключения потребителей) | Испытание КЛ-10 кВ, от ТП-250 яч.1 до ТП-42 яч.2 (АО "СК АКЭ") | г. Бийск | Без отключения потребителей.
Бийские МЭС (ЭТЛ) | с 11.04.23 14-00 по 11.04.23 17-00 | КЛ-10 кВ, Л-4-14 от ПС-4 "Северо-Западная" яч.14 (без отключения потребителей) | Испытание КЛ-10 кВ, от РП-9 яч.7 до ТП-45 яч.2 (АО "СК АКЭ") | г. Бийск | Без отключения потребителей.
Бийские МЭС (ЭТЛ) | с 13.04.23 09-00 по 13.04.23 11-00 | КЛ-10 кВ, Л-4-28 от ПС-4 "Северо-Западная" яч.28 (без отключения потребителей) | Испытание КЛ-10 кВ, от ТП-144 яч.3 до ТП-146 яч.3 (АО "СК АКЭ") | г. Бийск | Без отключения потребителей.
Бийские МЭС (ЭТЛ) | с 13.04.23 11-00 по 13.04.23 14-00 | КЛ-10 кВ, Л-4-12 от ПС-4 "Северо-Западная" яч.12 (без отключения потребителей) | Испытание КЛ-10 кВ, от ТП-228 яч.1 до ТП-231 яч.6 (АО "СК АКЭ") | г. Бийск | Без отключения потребителей.
Бийские МЭС (ЭТЛ) | с 13.04.23 14-00 по 13.04.23 17-00 | КЛ-10 кВ, Л-4-12 от ПС-4 "Северо-Западная" яч.12 (без отключения потребителей) | Испытание КЛ-10 кВ, от ТП-85 яч.2 до РП-4 яч.13 (АО "СК АКЭ") | г. Бийск | Без отключения потребителей.
Бийские МЭС (ЭТЛ) | с 14.04.23 09-00 по 14.04.23 11-00 | КЛ-10 кВ, Л-4-29 от ПС-4 "Северо-Западная" яч.29 (без отключения потребителей) | Испытание КЛ-10 кВ, от ТП-125 яч.1 до ТП-227 яч.3 (АО "СК АКЭ") | г. Бийск | Без отключения потребителей.
Бийские МЭС (ЭТЛ) | с 14.04.23 11-00 по 14.04.23 14-00 | КЛ-10 кВ, Л-4-19 от ПС-4 "Северо-Западная" яч.19 (без отключения потребителей) | Испытание КЛ-10 кВ, от ПС-4 "Северо-Западная" яч.19 до ТП-143 яч.6 (АО "СК АКЭ") | г. Бийск | Без отключения потребителей.
Бийские МЭС (ЭТЛ) | с 14.04.23 14-00 по 14.04.23 16-00 | КЛ-10 кВ, Л-4-34 от ПС-4 "Северо-Западная" яч.34 (без отключения потребителей) | Испытание КЛ-10 кВ, от ТП-141 яч.1 до ТП-143 яч.5 (АО "СК АКЭ") | г. Бийск | Без отключения потребителей.
Бийские МЭС (ЭТЛ) | с 17.04.23 09-00 по 17.04.23 11-00 | КЛ-10 кВ, Л-17-9 от ПС-17 "Льнокомбинат" яч.9 (без отключения потребителей) | Испытание КЛ-10 кВ, от ТП-426 яч.8 до ТП-428 яч.3 (АО "СК АКЭ") | г. Бийск | Без отключения потребителей.
Бийские МЭС (ЭТЛ) | с 17.04.23 11-00 по 17.04.23 14-00 | КЛ-10 кВ, Л-17-9 от ПС-17 "Льнокомбинат" яч.9 (без отключения потребителей) | Испытание КЛ-10 кВ, от ТП-342 яч.8 до ТП-337 яч.1 (АО "СК АКЭ") | г. Бийск | Без отключения потребителей.
Бийские МЭС (ЭТЛ) | с 17.04.23 14-00 по 17.04.23 17-00 | ВЛ-35 кВ, ЗМ-335 от ПС-7 "Заречная" (без отключения потребителей) | Испытание КЛ-10 кВ, от РП-14 яч.13 до КТП-399 яч.1 (АО "СК АКЭ") | г. Бийск | Без отключения потребителей.
Бийские МЭС (ЭТЛ) | с 18.04.23 09-00 по 18.04.23 12-00 | КЛ-10 кВ, Л-17-3 от ПС-17 "Льнокомбинат" яч.3 (без отключения потребителей) | Испытание КЛ-10 кВ, от РП-17 яч.3 до ТП-353 яч.6 (АО "СК АКЭ") | г. Бийск | Без отключения потребителей.
Бийские МЭС (ЭТЛ) | с 18.04.23 13-00 по 18.04.23 17-00 | КЛ-10 кВ, Л-17-3 от ПС-17 "Льнокомбинат" яч.3 (без отключения потребителей) | Испытание КЛ-10 кВ, от РП-17 яч.3 до ТП-342 яч.3 (АО "СК АКЭ") | г. Бийск | Без отключения потребителей.
Бийские МЭС (ЭТЛ) | с 19.04.23 09-00 по 19.04.23 12-00 | ВЛ-35 кВ, ЗМ-336 от ПС-7 "Заречная" (без отключения потребителей) | Испытание КЛ-10 кВ, от РП-14 яч.2 до ТП-400 яч.1 (АО "СК АКЭ") | г. Бийск | Без отключения потребителей.
Бийские МЭС (ЭТЛ) | с 19.04.23 13-00 по 19.04.23 17-00 | ВЛ-35 кВ, ЗМ-335 от ПС-7 "Заречная" (без отключения потребителей) | Испытание КЛ-10 кВ, от РП-14 яч.14 до ТП-394 яч.1 (АО "СК АКЭ") | г. Бийск | Без отключения потребителей.
Бийские МЭС (СРЗиА) | с 03.04.23 09-00 по 03.04.23 17-00 | КЛ-6 кВ, Л-5-48 от ПС-5 "Новая" яч.48 (без отключения потребителей) | РП-6 яч.3, капитальный ремонт ВМ-6 кВ, техническое обслуживание УРЗА (АО "СК АКЭ") | г. Бийск | Без отключения потребителей.
Бийские МЭС (СРЗиА) | с 04.04.23 09-00 по 04.04.23 17-00 | КЛ-6 кВ, Л-5-4 от ПС-5 "Новая" яч.4 (без отключения потребителей) | РП-6 яч.4, капитальный ремонт ВМ-6 кВ, техническое обслуживание УРЗА (АО "СК АКЭ") | г. Бийск | Без отключения потребителей.
Бийские МЭС (СРЗиА) | с 05.04.23 09-00 по 05.04.23 17-00 | КЛ-6 кВ, Л-5-48 от ПС-5 "Новая" яч.48 (без отключения потребителей) | РП-6 яч.5, капитальный ремонт ВМ-6 кВ, техническое обслуживание УРЗА (АО "СК АКЭ") | г. Бийск | Без отключения потребителей.
Бийские МЭС (СРЗиА) | с 06.04.23 09-00 по 06.04.23 17-00 | КЛ-6 кВ, Л-5-4 от ПС-5 "Новая" яч.4 (без отключения потребителей) | РП-6 яч.6, капитальный ремонт ВМ-6 кВ, техническое обслуживание УРЗА (АО "СК АКЭ") | г. Бийск | Без отключения потребителей.
Бийские МЭС (СРЗиА) | с 07.04.23 09-00 по 07.04.23 16-00 | КЛ-6 кВ, Л-5-4 от ПС-5 "Новая" яч.4 (без отключения потребителей) | РП-6 яч.2, капитальный ремонт ВМ-6 кВ, техническое обслуживание УРЗА (АО "СК АКЭ") | г. Бийск | Без отключения потребителей.
Бийские МЭС (СРЗиА) | с 17.04.23 09-00 по 17.04.23 17-00 | ВЛ-35 кВ, БД-300 от ПС-34 "Трофимовская" (без отключения потребителей) | РП-5 яч.2, капитальный ремонт ВМ-6 кВ, техническое обслуживание УРЗА (АО "СК АКЭ") | г. Бийск | Без отключения потребителей.
Бийские МЭС (СРЗиА) | с 18.04.23 09-00 по 18.04.23 17-00 | ВЛ-35 кВ, БД-300 от ПС-34 "Трофимовская" (без отключения потребителей) | РП-5 яч.8, капитальный ремонт ВМ-6 кВ, техническое обслуживание УРЗА (АО "СК АКЭ") | г. Бийск | Без отключения потребителей.
Бийские МЭС (СРЗиА) | с 19.04.23 09-00 по 19.04.23 17-00 | ВЛ-35 кВ, БД-300 от ПС-34 "Трофимовская" (без напряжения БД-300 100%) | РП-5, капитальный ремонт ВМ-35 кВ, техническое обслуживание УРЗА защиты трансформатора Т-1 (АО "СК АКЭ") | г. Бийск | ул. Дубильная (2-75) ул. Ягодная (1-12) ул. Мостостроителей пер. Кустарный пер. Хромовый ул. Раздольная (3-40) пер. Ясный пер. Аксаковский пер. Цветочный ул. Кожзаводская (4-109) пер. Дачный (1-27) пер. Третьяка (1-40)
Бийские МЭС (СРЗиА) | с 20.04.23 09-00 по 20.04.23 17-00 | ВЛ-35 кВ, БД-300 от ПС-34 "Трофимовская" (без напряжения 8 ТП, 72%) | РП-5 яч.9, капитальный ремонт ВВ-6 кВ, техническое обслуживание УРЗА (АО "СК АКЭ") | г. Бийск | ул. Дубильная (2-75) ул. Ягодная (1-12) ул. Мостостроителей пер. Хромовый ул. Раздольная (3-40) пер. Аксаковский пер. Цветочный ул. Кожзаводская (4-45)
Бийские МЭС (СРЗиА) | с 21.04.23 09-00 по 21.04.23 16-00 | ВЛ-35 кВ, БД-300 от ПС-34 "Трофимовская" (без отключения потребителей) | РП-5 яч.10, капитальный ремонт ВМ-6 кВ, техническое обслуживание УРЗА (АО "СК АКЭ") | г. Бийск | Без отключения потребителей.
Бийские МЭС (Участок №4) | с 11.04.23 09-00 по 11.04.23 12-00 | ВЛ-10 кВ, Л-7-16 от ПС-7 "Заречная" яч.16 (без напряжения 1 ТП, 5%) | Капитальный ремонт ВЛ-10 кВ, от ТП-136 до ТП-383 (АО "СК АКЭ") | г. Бийск | ул. Лермонтова (148-180) пер. Ткацкий (54-70) пер. Чемальский (40-73) пер. Текстильный (76-80) ул. Пушкина (174-195) ул. Гоголя (157-196)
Бийские МЭС (Участок 5) | с 04.04.23 09-00 по 04.04.23 17-00 | ВЛ-35 кВ, Б-309 от ПС-4 "Северо-Западная" (без отключения потребителей) | Капитальный ремонт ВЛ-20 кВ, от ТП-116 до ТП-120 (АО "СК АКЭ") | г. Бийск | Без отключения потребителей.
Бийские МЭС (Участок 5) | с 10.04.23 09-00 по 10.04.23 17-00 | ВЛ-35 кВ, Б-309 от ПС-4 "Северо-Западная" (без отключения потребителей) | Капитальный ремонт ВЛ-20 кВ, от ТП-52 до ТП-23 (АО "СК АКЭ") | г. Бийск | Без отключения потребителей.
Бийские МЭС (Участок 5) | с 12.04.23 09-00 по 12.04.23 17-00 | КЛ-10 кВ, Л-4-12 от ПС-4 "Северо-Западная" яч.12 (без напряжения 1 ТП, 5%) | Капитальный ремонт ВЛ-10 кВ, от ТП-302А до ТП-702 (АО "СК АКЭ") | г. Бийск | пер. Шубенский (71, 75)
Бийские МЭС (Солтонский УЭС) | с 18.04.23 08-30 по 18.04.23 16-40 | ВЛ-10 кВ, Л-55-3 от ПС-55 "Солтонская" яч.9 (без напряжения Л-55-3 100%) | Технологическое присоединение (АО "СК АКЭ") | с. Солтон | ул. Молодежная ул. Ленина ул. Первомайская ул. Советская ул. Льнозаводская ул. Механизаторов ул. Новая ул. Заречная ул. Взлетная ул. Гагарина ул. Максима Горького ул. Совхозная ул. Строителей
Бийские МЭС (Солтонский УЭС) | с 25.04.23 08-30 по 25.04.23 16-40 | ВЛ-10 кВ, Л-55-3 от ПС-55 "Солтонская" яч.9 (без напряжения Л-55-3 100%) | Технологическое присоединение (АО "СК АКЭ") | с. Солтон | ул. Молодежная ул. Ленина ул. Первомайская ул. Советская ул. Льнозаводская ул. Механизаторов ул. Новая ул. Заречная ул. Взлетная ул. Гагарина ул. Максима Горького ул. Совхозная ул. Строителей
Плановые работы на электрооборудовании 0,4 кВ с отключением потребителей
Наименование филиала (участка) | Дата/Время нач./окон.работ | Объект отключения (наименование ВЛ, КЛ, ТП) | Наименование работ | Населенный пункт | Адрес
Бийские МЭС (Участок №2) | с 04.04.23 09-00 по 04.04.23 16-30 | ВЛ-0,4 кВ, Ф-4 от ГКТП-546 | Капитальный ремонт (АО "СК АКЭ") | г. Бийск | ул. 2-я Набережная (1-9) ул. Песчаный карьер (49-66)
Бийские МЭС (Участок №2) | с 05.04.23 09-00 по 05.04.23 16-30 | ВЛ-0,4 кВ, Ф-1 от ТП-01 | Расчистка охранной зоны ВЛ от ДКР (АО "СК АКЭ") | г. Бийск | ул. Верхне Цесовская (151-189)
Бийские МЭС (Участок №2) | с 06.04.23 09-00 по 06.04.23 16-30 | ВЛ-0,4 кВ, Ф-4 от ГКТП-546 | Капитальный ремонт (АО "СК АКЭ") | г. Бийск | ул. 2-я Набережная (1-9) ул. Песчаный Карьер (49-66)
Бийские МЭС (Участок №2) | с 11.04.23 09-00 по 11.04.23 16-30 | ВЛ-0,4 кВ, Ф-4 от ГКТП-546 | Капитальный ремонт (АО "СК АКЭ") | г. Бийск | ул. 2-я Набережная (1-9) ул. Песчаный Карьер (49-66)
Бийские МЭС (Участок №2) | с 12.04.23 09-00 по 12.04.23 16-30 | ВЛ-0,4 кВ, Ф-1 от ТП-104 | Расчистка охранной зоны ВЛ от ДКР (АО "СК АКЭ") | г. Бийск | пер. Монтажный (1-35) ул. Новая (11-31)
Бийские МЭС (Участок №2) | с 14.04.23 09-00 по 14.04.23 16-30 | ВЛ-0,4 кВ, Ф-4 от ГКТП-546 | Капитальный ремонт (АО "СК АКЭ") | г. Бийск | ул. 2-я Набережная (1-9) ул. Песчаный Карьер (49-66)
Бийские МЭС (Участок №2) | с 18.04.23 09-00 по 18.04.23 16-30 | ВЛ-0,4 кВ, Ф-4 от ГКТП-546 | Капитальный ремонт (АО "СК АКЭ") | г. Бийск | ул. 2-я Набережная (1-9) ул. Песчаный Карьер (49-66)
Бийские МЭС (Участок №2) | с 19.04.23 09-00 по 19.04.23 16-30 | ВЛ-0,4 кВ, Ф-4 от ТП-104 | Расчистка охранной зоны ВЛ от ДКР (АО "СК АКЭ") | г. Бийск | пер. Тихий (1-9) ул. Котельная (1-26)
Бийские МЭС (Участок №2) | с 20.04.23 09-00 по 20.04.23 16-30 | ВЛ-0,4 кВ, Ф-4 от ГКТП-546 | Капитальный ремонт (АО "СК АКЭ") | г. Бийск | ул. 2-я Набережная (1-9) ул. Песчаный Карьер (49-66)
Бийские МЭС (Участок №2) | с 21.04.23 09-00 по 21.04.23 16-30 | ВЛ-0,4 кВ, Ф-4 от ГКТП-247 | Расчистка охранной зоны ВЛ от ДКР (АО "СК АКЭ") | г. Бийск | пер. 2-й Спичечный (1-47) пер. Магистральный (1-34)
Бийские МЭС (Участок №2) | с 25.04.23 09-00 по 25.04.23 16-30 | ВЛ-0,4 кВ, Ф-4 от ГКТП-546 | Капитальный ремонт (АО "СК АКЭ") | г. Бийск | ул. 2-я Набережная (1-9) ул. Песчаный Карьер (49-66)
Бийские МЭС (Участок №3) | с 05.04.23 09-00 по 05.04.23 16-30 | ВЛ-0,4 кВ, Ф-2 от ТП-313 | Расчистка охранной зоны ВЛ от ДКР (АО "СК АКЭ") | г. Бийск | ул. Шишкова (60-22) ул. Дальняя (3-27)
Бийские МЭС (Участок №3) | с 11.04.23 09-00 по 11.04.23 16-30 | ВЛ-0,4 кВ, Ф-6 от ТП-141 | Расчистка охранной зоны ВЛ от ДКР (АО "СК АКЭ") | г. Бийск | ул. Советская (105-117) ул. Винокуренная (1-19) ул. Зеленая (27-58)
Бийские МЭС (Участок №3) | с 13.04.23 09-00 по 13.04.23 16-30 | ВЛ-0,4 кВ, Ф-8 от ТП-15н | Расчистка охранной зоны ВЛ от ДКР (АО "СК АКЭ") | г. Бийск | ул. Ростовская (65-130) пер. Мичуринский (54-67)
Бийские МЭС (Участок №3) | с 19.04.23 09-00 по 19.04.23 16-30 | ВЛ-0,4 кВ, Ф-4 от КТП-10 | Расчистка охранной зоны ВЛ от ДКР (АО "СК АКЭ") | г. Бийск | ул. Чехова (3-43) пер. Томский (1-17) ул. Сибирская (118-124)
Бийские МЭС (Участок №3) | с 28.04.23 09-00 по 28.04.23 16-30 | ВЛ-0,4 кВ, Ф-3 от КТП-10 | Расчистка охранной зоны ВЛ от ДКР (АО "СК АКЭ") | г. Бийск | пер. Элеваторный (2а-18е)
Бийские МЭС (Участок №4) | с 07.04.23 09-00 по 07.04.23 16-30 | ВЛ-0,4 кВ, Ф-1 от ТП-430 | Капитальный ремонт (АО "СК АКЭ") | г. Бийск | ул. Садовая (5В)
Бийские МЭС (Участок №4) | с 10.04.23 09-00 по 10.04.23 16-30 | ВЛ-0,4 кВ, Ф-1 от ТП-430 | Капитальный ремонт (АО "СК АКЭ") | г. Бийск | ул.Садовая (5В)
Бийские МЭС (Участок №4) | с 11.04.23 09-00 по 11.04.23 16-30 | ВЛ-0,4 кВ, Ф-2 от ТП-430 | Капитальный ремонт (АО "СК АКЭ") | г. Бийск | ул. Лермонтова (1-24) ул. Пушкина (1Б) ул. Андреевская (2А-2Ж) пер. Новгородский (5-23)
Бийские МЭС (Участок №4) | с 12.04.23 09-00 по 12.04.23 16-30 | ВЛ-0,4 кВ, Ф-2 от ТП-430 | Замена прибора учета (АО "СК АКЭ") | г. Бийск | ул. Лермонтова (1-24) ул. Пушкина (1Б) ул. Андреевская (2А-2Ж) пер. Новгородский (5-23)
Бийские МЭС (Участок №4) | с 13.04.23 09-00 по 13.04.23 16-30 | ВЛ-0,4 кВ, Ф-2 от ТП-430 | Капитальный ремонт (АО "СК АКЭ") | г. Бийск | ул. Лермонтова (1-24) ул. Пушкина (1Б) ул. Андреевская (2А-2Ж) пер. Новгородский (5-23)
Бийские МЭС (Участок №4) | с 14.04.23 09-00 по 14.04.23 16-30 | ВЛ-0,4 кВ, Ф-2 от ТП-430 | Капитальный ремонт (АО "СК АКЭ") | г. Бийск | ул. Лермонтова (1-24) ул. Пушкина (1Б) ул. Андреевская (2А-2Ж) пер. Новгородский (5-23)
Бийские МЭС (Участок №4) | с 17.04.23 09-00 по 17.04.23 16-30 | ВЛ-0,4 кВ, Ф-3 от ТП-430 | Капитальный ремонт (АО "СК АКЭ") | г. Бийск | ул. Гоголя (1-42) пер. Новгородский (12-35) пер. Красноярский (3-12) пер. Соколовский (1-5)
Бийские МЭС (Участок №4) | с 18.04.23 09-00 по 18.04.23 16-30 | ВЛ-0,4 кВ, Ф-3 от ТП-430 | Замена прибора учета (АО "СК АКЭ") | г. Бийск | ул. Гоголя (1-42) пер. Новгородский (12-35) пер. Красноярский (3-12) пер. Соколовский (1-5)
Бийские МЭС (Участок №4) | с 19.04.23 09-00 по 19.04.23 16-30 | ВЛ-0,4 кВ, Ф-3 от ТП-430 | Капитальный ремонт (АО "СК АКЭ") | г. Бийск | ул. Гоголя (1-42) пер. Новгородский (12-35) пер. Красноярский (3-12) пер. Соколовский (1-5)
Бийские МЭС (Участок №4) | с 20.04.23 09-00 по 20.04.23 16-30 | ВЛ-0,4 кВ, Ф-3 от ТП-430 | Капитальный ремонт (АО "СК АКЭ") | г. Бийск | ул. Гоголя (1-42) пер. Новгородский (12-35) пер. Красноярский (3-12) пер. Соколовский (1-5)
Бийские МЭС (Участок №4) | с 21.04.23 09-00 по 21.04.23 16-30 | ВЛ-0,4 кВ, Ф-1 от ТП-347 | Технологическое присоеденение (АО "СК АКЭ") | г. Бийск | ул. Лермонтова (212-230) пер. Ленточный (54-65) пер. Челночный (56-66) ул. Гоголя (223-233)
Бийские МЭС (Участок №4) | с 24.04.23 09-00 по 24.04.23 16-30 | ВЛ-0,4 кВ, Ф-4 от ТП-430 | Замена прибора учета (АО "СК АКЭ") | г. Бийск | ул. Пушкина (4-37) пер. Красноярский (13-25)
Бийские МЭС (Участок №4) | с 25.04.23 09-00 по 25.04.23 16-30 | ВЛ-0,4 кВ, Ф-4 от ТП-430 | Капитальный ремонт (АО "СК АКЭ") | г. Бийск | ул. Пушкина (4-37) пер. Красноярский (13-25)
Бийские МЭС (Участок №4) | с 26.04.23 09-00 по 26.04.23 16-30 | ВЛ-0,4 кВ, Ф-4 от ТП-430 | Капитальный ремонт (АО "СК АКЭ") | г. Бийск | ул. Пушкина (4-37) пер. Красноярский (13-25)
Бийские МЭС (Участок №4) | с 27.04.23 09-00 по 27.04.23 16-30 | ВЛ-0,4 кВ, Ф-4 от ТП-430 | Замена прибора учета (АО "СК АКЭ") | г. Бийск | ул. Пушкина (4-37) пер. Красноярский (13-25)
Бийские МЭС (Участок №4) | с 28.04.23 09-00 по 28.04.23 16-30 | ВЛ-0,4 кВ, Ф-4 от ТП-430 | Капитальный ремонт (АО "СК АКЭ") | г. Бийск | ул. Пушкина (4-37) пер. Красноярский (13-25)
Бийские МЭС (Участок №5) | с 03.04.23 09-00 по 03.04.23 17-00 | ВЛ-0,4 кВ, Ф-1 от ГКТП-69а | Расчистка охранной зоны ВЛ от ДКР (АО "СК АКЭ") | г. Бийск | ул. Нагорная (11-22)
Бийские МЭС (Участок №5) | с 04.04.23 09-00 по 04.04.23 17-00 | ВЛ-0,4 кВ, Ф-6 от ТП-21 | Расчистка охранной зоны ВЛ от ДКР (АО "СК АКЭ") | г. Бийск | ул. Заводская (63-76) ул. Сенная (33-62) ул. Революции (22-45) пер. Фомченко (16-38) ул. Мухачева (84, 88, 90) ул. 3 Интернационала (29-51) ул. Гора Лесозавода (193)
Бийские МЭС (Участок №5) | с 05.04.23 09-00 по 05.04.23 17-00 | ВЛ-0,4 кВ, Ф-1 от ТП-115 | Расчистка охранной зоны ВЛ от ДКР (АО "СК АКЭ") | г. Бийск | ул. Революции (107, 125) ул. Согренная (1-3, 26-42) ул. 2 Больничный взвоз (70-115) ул. Больничный взвоз (1-16)
Бийские МЭС (Участок №5) | с 06.04.23 09-00 по 06.04.23 17-00 | ВЛ-0,4 кВ, Ф-6 от ТП-210 | Расчистка охранной зоны ВЛ от ДКР (АО "СК АКЭ") | г. Бийск | ул. Динамовская (3а)
Бийские МЭС (Участок №5) | с 07.04.23 09-00 по 07.04.23 17-00 | ВЛ-0,4 кВ, Ф-1 от ТП-417 | Расчистка охранной зоны ВЛ от ДКР (АО "СК АКЭ") | г. Бийск | ул. Набережная (1-9В)
Бийские МЭС (Участок №5) | с 10.04.23 09-00 по 10.04.23 17-00 | ВЛ-0,4 кВ, Ф-1 от ТП-55 | Расчистка охранной зоны ВЛ от ДКР (АО "СК АКЭ") | г. Бийск | ул. Курская (2-33) ул. Целинная (2-31) ул. Минская (70-78)
Бийские МЭС (Участок №5) | с 11.04.23 09-00 по 11.04.23 17-00 | ВЛ-0,4 кВ, Ф-6 от ТП-328 | Расчистка охранной зоны ВЛ от ДКР (АО "СК АКЭ") | г. Бийск | ул. Минская (1-29) ул. Курская (1-9) ул. Целинная (3) ул. Енисейская (18) ул. Тогульская (1-25)
Бийские МЭС (Участок №5) | с 12.04.23 09-00 по 12.04.23 17-00 | ВЛ-0,4 кВ, Ф-12 от ТП-148 | Расчистка охранной зоны ВЛ от ДКР (АО "СК АКЭ") | г. Бийск | ул. Мухачева (132а-142) пер. Мопровский (59-61)
Бийские МЭС (Участок №5) | с 13.04.23 09-00 по 13.04.23 17-00 | ВЛ-0,4 кВ, Ф-6 от ТП-466 | Расчистка охранной зоны ВЛ от ДКР (АО "СК АКЭ") | г. Бийск | ул. Туркменская (11-17, 64-80) ул. 1-й проезд (63-80) ул. Чапаева (61-80) ул. 2-й проезд (59-67) ул. Каховская (63-80) ул. 3-й проезд (61-80) пер. Технический (27-34) пер. Витаминный (16-44) пер. Технический (3)
Бийские МЭС (Участок №5) | с 14.04.23 09-00 по 14.04.23 17-00 | ВЛ-0,4 кВ, Ф-3 от ТП-747 | Расчистка охранной зоны ВЛ от ДКР (АО "СК АКЭ") | г. Бийск | ул. Льва Толстого (2-40) ул. Сплавная (4-40)
Бийские МЭС (Участок №5) | с 17.04.23 09-00 по 17.04.23 17-00 | ВЛ-0,4 кВ, Ф-4 от ГКТП-504 | Расчистка охранной зоны ВЛ от ДКР (АО "СК АКЭ") | г. Бийск | ул. Гора больничного взвоза (15-75)
Бийские МЭС (Участок №5) | с 18.04.23 09-00 по 18.04.23 17-00 | ВЛ-0,4 кВ, Ф-7 от ТП-118 | Расчистка охранной зоны ВЛ от ДКР (АО "СК АКЭ") | г. Бийск | ул. Ростовская (25-31, 40-62) пер. Средний (2-15) ул. Сибирская (38-42)
Бийские МЭС (Участок №5) | с 19.04.23 09-00 по 19.04.23 17-00 | ВЛ-0,4 кВ, Ф-4 от ТП-116 | Расчистка охранной зоны ВЛ от ДКР (АО "СК АКЭ") | г. Бийск | ул. Мухачева (98-116) ул. Кирова (23-46) ул. Сенная (55-82) ул. Революции (51-57)
Бийские МЭС (Участок №5) | с 20.04.23 09-00 по 20.04.23 17-00 | ВЛ-0,4 кВ, Ф-7 от ТП-25 | Расчистка охранной зоны ВЛ от ДКР (АО "СК АКЭ") | г. Бийск | ул. Октябрьская (12а)
Бийские МЭС (Участок №5) | с 21.04.23 09-00 по 21.04.23 17-00 | ВЛ-0,4 кВ, Ф-4 от ТП-124 | Расчистка охранной зоны ВЛ от ДКР (АО "СК АКЭ") | г. Бийск | ул. Мухачева (33-82) пер. Партизанский (23-35) пер. Рабочий (21-28)
Бийские МЭС (Участок №5) | с 24.04.23 09-00 по 24.04.23 17-00 | ВЛ-0,4 кВ, Ф-4 от ТП-21 | Расчистка охранной зоны ВЛ от ДКР (АО "СК АКЭ") | г. Бийск | пер. Фомченко (1-14) ул. Ленина (114-126) ул. Л.Толстого (101-136) ул. Куйбышева (72-87)
Бийские МЭС (Участок №5) | с 25.04.23 09-00 по 25.04.23 17-00 | ВЛ-0,4 кВ, Ф-7 от ТП-328 | Расчистка охранной зоны ВЛ от ДКР (АО "СК АКЭ") | г. Бийск | ул. Яминская (1-10)
Бийские МЭС (Участок №5) | с 26.04.23 09-00 по 26.04.23 17-00 | ВЛ-0,4 кВ, Ф-4 от ТП-747 | Расчистка охранной зоны ВЛ от ДКР (АО "СК АКЭ") | г. Бийск | ул. Гора лесозавода (32-65) ул. Ленина (6-20) пер. Аэродромный (1-12) ул. Л.Толстого (42-56)
Бийские МЭС (Участок №5) | с 27.04.23 09-00 по 27.04.23 17-00 | ВЛ-0,4 кВ, Ф-6 от ТП-119 | Расчистка охранной зоны ВЛ от ДКР (АО "СК АКЭ") | г. Бийск | ул. Советская (6а, 10) ул. Льва Толстого (156а) пер. Телеграфный (25а)
Бийские МЭС (Участок №7) | с 04.04.23 09-00 по 04.04.23 17-00 | ВЛ-0,4 кВ, Ф-1, Ф-2 от ТП-64-9-5 | Расчистка охранной зоны ВЛ от ДКР (АО "СК АКЭ") | с. Зональное | ул. Майская (1-44) ул. Новая (7-17) ул. Гагарина (1-16)
Бийские МЭС (Участок №7) | с 06.04.23 09-00 по 06.04.23 17-00 | ВЛ-0,4 кВ, Ф-1, Ф-2 от ТП-64-9-9 | Расчистка охранной зоны ВЛ от ДКР (АО "СК АКЭ") | с. Зональное | ул. Ленина (1-7) ул. Шофёрская (1-15) пер. Комсомольский (1-7) ул. Советская (1-24)
Бийские МЭС (Участок №7) | с 17.04.23 09-00 по 17.04.23 17-00 | ВЛ-0,4 кВ, Ф-1, Ф-2, Ф-3 от ТП-64-8-6 | Расчистка охранной зоны ВЛ от ДКР (АО "СК АКЭ") | с. Зональное | ул. Октябрьская (2-94) ул. Залинская (31-77)
Бийские МЭС (Участок №7) | с 24.04.23 09-00 по 24.04.23 17-00 | ВЛ-0,4 кВ, Ф-1 от КТП-62-2-2 | Расчистка охранной зоны ВЛ от ДКР (АО "СК АКЭ") | с. Акутиха | ул. Пролетарская (1-6) ул. Октябрьская (13-22)
Бийские МЭС (Солтонский УЭС) | с 05.04.23 08-30 по 05.04.23 16-40 | ВЛ-0,4 кВ, Ф-1 от КТП-55-3-9 | Замена прибора учета (АО "СК АКЭ") | с. Солтон | ул. Зеленая (1-2) ул. Иванова (1-24) ул. Южная (1-8)
Бийские МЭС (Солтонский УЭС) | с 06.04.23 08-30 по 06.04.23 16-40 | ВЛ-0,4 кВ, Ф-2 от КТП-55-3-4 | Замена прибора учета (АО "СК АКЭ") | с. Солтон | пер. Прямой (1-2) ул. Бийская (4-15) ул. Заводская (1-10) ул. Заречная (18-23) ул. Нагорная (2-10) ул. Октябрьская (1-12) ул. Ленина (2)
Бийские МЭС (Солтонский УЭС) | с 07.04.23 08-30 по 07.04.23 12-00 | ВЛ-0,4 кВ, Ф-3 от КТП-55-3-4 | Замена прибора учета (АО "СК АКЭ") | с. Солтон | ул. Бийская (1-3, 25, 29) ул. Заречная (24-55) ул. Молодежная (3-29)
Бийские МЭС (Солтонский УЭС) | с 07.04.23 13-00 по 07.04.23 16-00 | ВЛ-0,4 кВ, Ф-3 от КТП-55-3-15 | Замена прибора учета (АО "СК АКЭ") | с. Солтон | ул. Бийская (38-46) ул. Западная (1-3) ул. Урожайная (1-5)
Бийские МЭС (Солтонский УЭС) | с 10.04.23 08-30 по 10.04.23 12-00 | ВЛ-0,4 кВ, Ф-4 от КТП-55-3-2 | Замена прибора учета (АО "СК АКЭ") | с. Солтон | ул. Молодежная (43-53) ул. Подгорная (1-28) ул. Садовая (31-48)
Бийские МЭС (Солтонский УЭС) | с 10.04.23 13-00 по 10.04.23 17-00 | ВЛ-0,4 кВ, Ф-3 от КТП-55-3-1 | Замена прибора учета (АО "СК АКЭ") | с. Солтон | ул. Демьяна Бедного (1-2) ул. Ленина (19-31) ул. Молодежная (56-76)
Бийские МЭС (Солтонский УЭС) | с 11.04.23 13-00 по 11.04.23 17-00 | ВЛ-0,4 кВ, Ф-3 от КТП-55-3-5 | Замена прибора учета (АО "СК АКЭ") | с. Солтон | ул. Веселый Клин (2-40) ул. Луговая (10-12) ул. Льнозаводская (1-15)
Бийские МЭС (Солтонский УЭС) | с 13.04.23 08-00 по 13.04.23 17-00 | ВЛ-0,4 кВ, Ф-2 от КТП-55-3-6 | Замена прибора учета (АО "СК АКЭ") | с. Солтон | ул. Демьяна Бедного (3-14) ул. Механизаторов (1-21) ул. Совхозная (23-40)
Бийские МЭС (Солтонский УЭС) | с 17.04.23 08-00 по 17.04.23 17-00 | ВЛ-0,4 кВ, Ф-1 от КТП-55-3-2 | Технологическое присоединение (АО "СК АКЭ") | с. Солтон | ул. Бийская (6б) ул. Ленина (1-1в) ул. Молодежная (30-42/А) ул. Садовая (25а, 27, 38)
Змеиногорские МЭС
Плановые работы на электрооборудовании 6-35 кВ с отключением потребителей
Наименование филиала (участка) | Дата/Время нач./окон.работ | Объект отключения (наименование ВЛ, КЛ, ТП) | Наименование работ | Населенный пункт | Адрес
Змеиногорские МЭС (Курьинский УЭС) | с 03.04.23 09-00 по 03.04.23 17-00 | Участок ВЛ-10 кВ, Л-17-7 от ЛР-17-7-2, ПС 17 " Курьинская" яч.7 | Плановые работы (замена анкера) | с.Курья | ул. Центральная (1-53, 2-38; ул. Октябрьская, пер. Садовый; заречная часть с. Курья полностью
Змеиногорские МЭС (Курьинский УЭС) | с 10.04.23 09-00 по 10.04.23 16-00 | Участок ВЛ-10 кВ, Л-17-7 от ЛР-17-7-2, ПС 17 " Курьинская" яч.7 | Плановые работы (замена анкера) | с.Курья | ул. Центральная (1-53, 2-38; ул. Октябрьская, пер. Садовый; заречная часть с. Курья полностью
Змеиногорские МЭС (Староалейский УЭС) | с 10.04.23 08-30 по 10.04.23 17-00 | ВЛ-10 кВ, Л-50-12 от ПС-50 "Староалейская" яч.12 | Плановые работы | с.Староалейское | ул Луговая, Дорожная,Западная,Калинина,Мира,пер Заречный,пер Старичный,Колхозная,Кирова,Октябрьская,Шоссейная,Калашникова,Тракторная,Молодежная,Урожайная,пер Садовый.
Змеиногорские МЭС (Староалейский УЭС) | с 13.04.23 08-30 по 13.04.23 17-00 | ВЛ-10 кВ, Л-50-9 от ПС-50 "Староалейская" яч.9 | Плановые работы | с.Староалейское | ул Водстроя, Дорожная, Шикунова, Алейская. Новая, Стадионный, Кирова, Береговая, Октябрьская, Калашникова, Горького, Шоссейная, Шикунова, Шумакова, Победы, Строительная, Гоголя, Юбилейная, Южная, Солнечная, Советская, Стадионный, Новая, Полевая, Западная, Взлетная, 8.Марта, Степная
Змеиногорские МЭС (Староалейский УЭС) | с 03.04.23 08-30 по 03.04.23 17-00 | ВЛ-10 кВ, Л-43-5 от ПС-43 "Третьяковская" яч.5 | Плановые работы | ст.Третьяково | все село
Змеиногорские МЭС (Староалейский УЭС) | с 28.04.23 08-30 по 28.04.23 17-00 | ТП-50-9-18 | Плановые работы | с.Староалейское | ул. Новая,пер Школьный,ул. Шумакова,пер Больничный.
Змеиногорские МЭС (Староалейский УЭС) | с 04.04.23 08-30 по 04.04.23 17-00 | ТП-50-12-12 | Плановые работы | с.Староалейское | пер Садовый,ул. Шоссейная(3-17),ул. Горького (1-9)
Змеиногорские МЭС (Староалейский УЭС) | с 12.04.23 08-30 по 12.04.23 17-00 | ТП-50-12-15 | Плановые работы | с.Староалейское | пер Урожайная ,ул. Шоссейная(3-17)
Змеиногорские МЭС (Краснощековский УЭС) | с 27.04.23 09-00 по 27.04.23 16-00 | ВЛ 10 кВ, Л-46-8 от ПС-46 "Краснощековская" яч.8 | Плановые работы | с.Краснощеково | ул.Ленина (79-209),ул.Садовая,ул.Калинина,ул.Социалистическая,ул.Кирова,ул.Набережная,ул.Заводская, ул.Аэропортная , ул Школьная,ул.Зеленая,ул.Алтайская, ул.Полевая,ул.Партизанская ,пер.Южный, ул.Лихачева. пер.Тракторный,пер.Кооперативный, пер.Западный
Змеиногорские МЭС (Краснощековский УЭС) | с 04.04.23 09-00 по 04.04.23 17-00 | КТП-46-3-10 | Плановые работы (график ППР) | с.Краснощеково | ул. Школьная (54-103) , ул. Степная 17,17а)
Змеиногорские МЭС (Краснощековский УЭС) | с06.04.23 09-00 по06.04.23 17-00 | КТП-46-8-1 | Плановые работы (график ППР) | с.Краснощеково | ул. Калинина (52-67) пер. Кооперативный(2,4) ул.Заводская (2-22) ул.Лихачева (14а)
Змеиногорские МЭС (Краснощековский УЭС) | с 07.04.23 09-00 по 07.04.23 16-00 | КТП-46-8-1 | Плановые работы (график ППР) | с.Краснощеково | ул. Калинина (52-67) пер. Кооперативный(2,4) ул.Заводская (2-22) ул.Лихачева (14а)
Змеиногорские МЭС (Краснощековский УЭС) | с 10.04.23 09-00 по 10.04.23 17-00 | КТП-46-8-27 | Плановые работы (график ППР) | с.Краснощеково | ул.Набережная (31-10),ул.Партизанская (30-48),пер.Тракторный, пер.Западный.
Змеиногорские МЭС (Краснощековский УЭС) | с 11.04.23 09-00 по 11.04.23 17-00 | КТП-46-8-27 | Плановые работы (график ППР) | с.Краснощеково | ул.Набережная (31-10),ул.Партизанская (30-48),пер.Тракторный, пер.Западный.
Змеиногорские МЭС (Краснощековский УЭС) | с 13.04.23 09-00 по 13.04.23 17-00 | КТП-46-8-26 | Плановые работы (график ППР) | с.Краснощеково | ул. Партизанская (2-38) ул. Полевая пер. Больничный (7,12,14,16,18,20) ул.Ленина (170-204)
Змеиногорские МЭС (Краснощековский УЭС) | с 14.04.23 09-00 по 14.04.23 16-00 | КТП-46-8-26 | Плановые работы (график ППР) | с.Краснощеково | ул. Партизанская (2-38) ул. Полевая пер. Больничный (7,12,14,16,18,20) ул.Ленина (170-204)
Змеиногорские МЭС (Горняцкий УЭС) | с 04.04.23 12-00 по 04.04.23 17-00 | ВЛ 6 кВ, Л-15-15 от ПС-15 "Горняцкая" яч.15 | Ремонт двойного крепления провода | г.Горняк | ул.Миронова (134,136,132 кор 5), ул Кирова, ул Островского, ул Интарнациональная.
Змеиногорские МЭС (Горняцкий УЭС) | с 26.04.23 12-00 по 26.04.23 17-00 | ВЛ 6 кВ, Л-15-7 от ПС-15 "Горняцкая" яч.7 | Плановые работы (график ППР) | г.Горняк | ул.Советская,ул.Некрасова(43,45,47),ул.Семашко(2-12),ул Павлова(1-9), ул.Миронова, ул Парковая, ул.Горняцкая, ул Маяковского, ул.Суворова.
Плановые работы на электрооборудовании 0,4 кВ с отключением потребителей
Наименование филиала (участка) | Дата/Время нач./окон.работ | Объект отключения (наименование ВЛ, КЛ, ТП) | Наименование работ | Населенный пункт | Адрес
Змеиногорские МЭС (Староалейский УЭС) | с 15.04.23 08-30 по 15.04.23 17-00 | ВЛ-0,4 кВ, ТП-50-9-19, Ф-2 | Плановые работы | с.Староалейское | ул. Ветловая роща
Змеиногорские МЭС (Староалейский УЭС) | с 17.04.23 08-30 по 17.04.23 17-00 | ВЛ-0,4 кВ, ТП-43-5-3, Ф-1 | Плановые работы | ст.Третьяково | ул.Новая ул.Алтайская ул.Центральная
Змеиногорские МЭС (Староалейский УЭС) | с 18.04.23 08-30 по 18.04.23 17-00 | ВЛ-0,4 кВ, ТП-43-5-6, Ф-1 | Плановые работы | ст.Третьяково | ул. Садовая ул. Первомайская.
Змеиногорские МЭС (Староалейский УЭС) | с 19.04.23 08-30 по 19.04.23 17-00 | ВЛ-0,4 кВ, ТП-43-5-2, Ф-1 | Плановые работы | ст.Третьяково | ул. Центральная
Змеиногорские МЭС (Староалейский УЭС) | с 20.04.23 08-30 по 20.04.23 17-00 | ВЛ-0,4 кВ,ТП-43-5-1, Ф-1 | Плановые работы | ст.Третьяково | ул. Центральная ул. Новая.
Змеиногорские МЭС (Краснощековский УЭС) | с 26.04.23 09-00 по 26.04.23 17-00 | ВЛ-0,4 кВ, КТП-46-8-18, Ф-1 | Плановые работы | с.Краснощеково | ул. Лихачева (1-16), пер. Южный (1-19), ул. Заводская (21,25,25а)
Змеиногорские МЭС (Краснощековский УЭС) | с 28.04.23 09-00 по 28.04.23 16-00 | ВЛ-0,4 кВ, КТП-46-19-8, Ф-2 | Плановые работы | с.Краснощеково | ул. Пушкина (53,55) ул. Степная (1-38)
Змеиногорские МЭС (Горняцкий УЭС) | с 05.04.23 13-00 по 05.04.23 17-00 | ВЛ-0,4 кВ, ЗТП-15-7-40, ф-1 | Вырезка ДКР | г.Горняк | маг. Ассарти, автостанция, АЗС.
Змеиногорские МЭС (Горняцкий УЭС) | с 06.04.23 13-00 по 06.04.23 17-00 | ВЛ-0,4 кВ, ГКТП-15-7-40 ф-2 | Вырезка ДКР | г.Горняк | ул.Молодежная (51-90),ул. Шахтерская (60-108), ул.Восточная (93-103_,ул.Первомайская 49
Змеиногорские МЭС (Горняцкий УЭС) | с 07.04.23 09-00 по 07.04.23 12-00 | ВЛ-0,4 кВ, ГКТП-15-7-29 ф-1 | Вырезка ДКР | г.Горняк | ул.Комсомольская( 23,26,28), ул.Октябрьская(2-13)
Змеиногорские МЭС (Горняцкий УЭС) | с 07.04.23 13-00 по 07.04.23 16-00 | ВЛ-0,4 кВ, ГКТП-15-7-29 ф-2 | Вырезка ДКР | г.Горняк | ул.Октябрьская(15,17)
Змеиногорские МЭС (Горняцкий УЭС) | с 10.04.23 09-00 по 10.04.23 12-00 | ВЛ-0,4 кВ, ГКТП-15-7-29 ф-4 | Вырезка ДКР | г.Горняк | ул.Первомайская(16,35), ул.Белинского (43-82),ул.Октябрьская(14,16).
Змеиногорские МЭС (Горняцкий УЭС) | с 10.04.23 13-00 по 10.04.23 17-00 | ВЛ-0,4 кВ, ГКТП-15-30-37 ф-2 | Вырезка ДКР | г.Горняк | ул.Строительная(1а,3а), ул.Заводская(1а,3а,7,7а).
Змеиногорские МЭС (Горняцкий УЭС) | с 11.04.23 09-00 по 11.04.23 12-00 | ВЛ-0,4 кВ, ЗТП-15-7-40, ф-2 | Вырезка ДКР | г.Горняк | ул.Молодежная (51-90),ул. Шахтерская (60-108), ул.Восточная (93-103_,ул.Первомайская 49
Змеиногорские МЭС (Горняцкий УЭС) | с 11.04.23 13-00 по 11.04.23 17-00 | ВЛ-0,4 кВ, ЗТП-15-33-2, ф-2 | Вырезка ДКР | г.Горняк | ул.Довголя, ул.Чапаева, ул.Рудничная,ул.Геологическая
Змеиногорские МЭС (Горняцкий УЭС) | с 12.04.23 09-00 по 12.04.23 12-00 | ВЛ-0,4 кВ, ГКТП-15-30-45, ф-3 | Вырезка ДКР | г.Горняк | ул.Титова916-18)
Змеиногорские МЭС (Горняцкий УЭС) | с 12.04.23 13-00 по 12.04.23 17-00 | ВЛ-0,4 кВ, ЗТП-15-15-5,ф-3 | Вырезка ДКР | г.Горняк | ул.Абашкина(2,3,4,6),ул.Довголя(54),ул Бурова(25-59),ул Ленина(2,4),ул Пионерская(1-5).
Змеиногорские МЭС (Горняцкий УЭС) | с 13.04.23 13-00 по 13.04.23 17-00 | ВЛ-0,4 кВ, ЗТП-15-7-26,ф-3 | Вырезка ДКР | г.Горняк | ул.Пушкина(25-31),ул Больничная(15-21),ул.Советская(30),ул Пушкина (20,22а)
Змеиногорские МЭС (Горняцкий УЭС) | с 13.04.23 13-00 по 13.04.23 17-00 | ВЛ-0,4 кВ, ЗТП-15-30-37, ф-4 | Вырезка ДКР | г.Горняк | ул Заводская
Змеиногорские МЭС (Горняцкий УЭС) | с 18.04.23 09-00 по 18.04.23 12-00 | ВЛ-0,4 кВ, ГКТП-15-7-28,ф-1 | Вырезка ДКР | г.Горняк | ул.Гоголя 58-105, ул.Ломоносова36-67, ул.Комсомольская 35.
Змеиногорские МЭС (Горняцкий УЭС) | с 18.04.23 13-00 по 18.04.23 17-00 | ВЛ-0,4 кВ, ЗТП-15-15-5,ф-5 | Вырезка ДКР | г.Горняк | ул.Бурова(65-77), ул.Некрасова(1-25), ул.Кирова(101-103).
Змеиногорские МЭС (Горняцкий УЭС) | с 19.04.23 13-00 по 19.04.23 17-00 | ВЛ-0,4 кВ, ГКТП-15-30-44,ф-1 | Вырезка ДКР | г.Горняк | ул. Автомобилистов(5-9), ул.Элеваторная(2-26), ул.Комсомольская(63-67)
Змеиногорские МЭС (Горняцкий УЭС) | с 20.04.23 13-00 по 20.04.23 17-00 | ВЛ-0,4 кВ, ЗТП-15-33-19,ф-3 | Вырезка ДКР | г.Горняк | ул.Маяковского 131-137
Змеиногорские МЭС (Змеиногорский УЭС) | с 03.04.23 09-00 по 03.04.23 17-00 | ВЛ-0,4 кВ, ГКТП-16-9-18, Ф-1 | Плановые работы | г. Змеиногорск | ул.Ползунова№21-51 С.Разина 54,56,58.
Змеиногорские МЭС (Змеиногорский УЭС) | с 04.04.23 09-00 по 04.04.23 17-00 | ВЛ-0,4 кВ, КТП-1-1-2, Ф-1 | Плановые работы | г. Змеиногорск | ул.Нагорная №1-17, 20-32,ул.Советская №35-53, 71,38-60,
Змеиногорские МЭС (Змеиногорский УЭС) | с 05.04.23 09-00 по 05.04.23 17-00 | ВЛ-0,4 кВ, ЗТП-1-1-34, Ф-3 | Плановые работы | г. Змеиногорск | ул.Ломоносова№2-26,1-17,ул.Ленина №8-28,ул.Волкова№1-27
Змеиногорские МЭС (Змеиногорский УЭС) | с 06.04.23 09-00 по 06.04.23 17-00 | ВЛ-0,4 кВ, КТП-2-9-13, Ф-1 | Плановые работы | г. Змеиногорск | ул.Комсомольская №66-74, 61-69 ул.Фрунзе №66-76, 55-65, пер.Янтарный №4-6, 1-7
Змеиногорские МЭС (Змеиногорский УЭС) | с 07.04.23 09-00 по 07.04.23 16-00 | ВЛ-0,4 кВ, ГКТП-1-1-4, Ф-2 | Плановые работы | г. Змеиногорск | ул.Волкова №31-49
Змеиногорские МЭС (Змеиногорский УЭС) | с 10.04.23 09-00 по 10.04.23 17-00 | ВЛ-0,4 кВ, ЗТП-1-1-47, Ф-2 | Плановые работы | г. Змеиногорск | ул.Горняков №2-16,20-22,1-11 ул.Подгорная № 33,36,37,38
Змеиногорские МЭС (Змеиногорский УЭС) | с 11.04.23 09-00 по 11.04.23 17-00 | ВЛ-0,4 кВ, КТП-2-3-19, Ф-2 | Плановые работы | г. Змеиногорск | ул. Набережная, №15-79, ул. Щорса, 51
Змеиногорские МЭС (Змеиногорский УЭС) | с 12.04.23 09-00 по 12.04.23 17-00 | ВЛ-0,4 кВ, КТП-2-9-13, Ф-2 | Плановые работы | г. Змеиногорск | ул.Плотинская №1-11,15 ул.Комсомольская №39-59, 44-64
Змеиногорские МЭС (Змеиногорский УЭС) | с 13.04.23 09-00 по 13.04.23 17-00 | ВЛ-0,4 кВ, КТП-2-9-50, Ф-2 | Плановые работы | г. Змеиногорск | ул.Маяковского №68,89-95 ул.Л.Толстого № 53-55
Змеиногорские МЭС (Змеиногорский УЭС) | с 14.04.23 09-00 по 14.04.23 16-00 | ВЛ-0,4 кВ, ГКТП-16-7-29, Ф-3 | Плановые работы | г. Змеиногорск | ул. Тронова №10а,№10-25, ул.Кирова №40
Змеиногорские МЭС (Змеиногорский УЭС) | с 17.04.23 09-00 по 17.04.23 17-00 | ВЛ-0,4 кВ, ЗТП-1-1-4, Ф-3 | Плановые работы | г. Змеиногорск | ул.Волкова№29,2-50 ул.Крупская№1-9,6
Змеиногорские МЭС (Змеиногорский УЭС) | с 18.04.23 09-00 по 18.04.23 17-00 | ВЛ-0,4 кВ, ЗТП-1-1-34, Ф-3 | Плановые работы | г. Змеиногорск | ул.Ломоносова№2-26,1-17,ул.Ленина №8-28,ул.Волкова№1-27
Змеиногорские МЭС (Змеиногорский УЭС) | с 19.04.23 09-00 по 19.04.23 17-00 | ВЛ-0,4 кВ, ЗТП-1-7-38, Ф-3 | Плановые работы | г. Змеиногорск | ул. 40 лет Октября №35-71,26-58 Барнаул.тр-т 58-70
Змеиногорские МЭС (Змеиногорский УЭС) | с 26.04.23 09-00 по 26.04.23 17-00 | ВЛ-0,4 кВ, КТП-2-3-19, Ф-3 | Плановые работы | г. Змеиногорск | ул. Набережная, №№18-56, 81-91, №81а.
Змеиногорские МЭС (Змеиногорский УЭС) | с 27.04.23 09-00 по 27.04.23 17-00 | ВЛ-0,4 кВ, КТП-2-9-50, Ф-3 | Плановые работы | г. Змеиногорск | ул.Маяковского №63-69 ул.Уральская 1а.
Змеиногорские МЭС (Змеиногорский УЭС) | с 28.04.23 09-00 по 28.04.23 16-00 | ВЛ-0,4 кВ, ЗТП-1-1-34, Ф-4 | Плановые работы | г. Змеиногорск | ул.Ломоносова №28-48 ,19-27,ул.Ленина №34-38
Змеиногорские МЭС (Курьинский УЭС) | с 04.04.23 09-00 по 04.04.23 16-00 | ВЛ-0,4 кВ, КТП-17-5-18, Ф-1 | Плановые работы (обрезка крон) | с.Курья | ул. Красноармейская (25-45, 24-40), пер. Коммунистический (21-27, 14-32), пер. Суханова (11-17)
Змеиногорские МЭС (Курьинский УЭС) | с 05.04.23 09-00 по 05.04.23 15-00 | ВЛ-0,4 кВ, КТП-17-5-3, Ф-3 | Плановые работы (обрезка крон) | с.Курья | ул. Красноармейская (49-73 44-56) ул. Мира, пер. Кавказский
Змеиногорские МЭС (Курьинский УЭС) | с 06.04.23 09-00 по 06.04.23 16-00 | ВЛ-0,4 кВ, КТП-42-7-5, Ф-1 | Плановые работы (обрезка крон, выправка опор)) | с.Колывань | ул. Революционная (7-17, 8-18), ул. Стрижкова (14, 16), ул. Титова (1-5), пер. Зелёный (9-13)
Змеиногорские МЭС (Курьинский УЭС) | с 12.04.23 13-00 по 12.04.23 16-00 | ВЛ-0,4 кВ, КТП-42-7-5, Ф-2 | Плановые работы (обрезка крон, перетяжка провода) | с.Колывань | ул.Стрижкова, ул. Ломоносова (1-7, 2-12), ул. Ленина (2-8)
Каменские МЭС
Плановые работы на электрооборудовании 6-35 кВ с отключением потребителей
Наименование филиала (участка) | Дата/Время нач./окон.работ | Объект отключения (наименование ВЛ, КЛ, ТП) | Наименование работ | Населенный пункт | Адрес
Каменские МЭС (Тюменцевский УЭС) | с 17.04.23 09-00 по 17.04.23 17-00 | ГКТП-6-6-40 | Плановые работы (ремонт КТП) | с. Тюменцево | ул. Ленина(117-131,102-116) ул. Маслозаводская(41-43)
Каменские МЭС (Крутихинский УЭС) | с 27.04.23 09-00 по 27.04.23 17-00 | ВЛ-10 кВ, Л-25-4 от ПС-25 "Крутихинская" яч.4 | Замена опора 6/1(4) | с. Крутиха | ул. Космонавтов; Советская; Гагарина; Заречная; Степная; Новая; Маяковского; Мелиораторов; Косм.Лазарева; Молодежная; Партизанская; Новосибирская; пер. Обской; Крутоголовых; М.Евдокимова.
Плановые работы на электрооборудовании 0,4 кВ с отключением потребителей
Наименование филиала (участка) | Дата/Время нач./окон.работ | Объект отключения (наименование ВЛ, КЛ, ТП) | Наименование работ | Населенный пункт | Адрес
Каменские МЭС (Тюменцевский УЭС) | с 03.04.23 09-00 по 03.04.23 13-00 | ВЛ-0,4 кВ, ГКТП-6-22-12, ф-1 | Плановые работы (установка ПУ"МИР") | с. Тюменцево | ул. Пушкина (4-40;1-23) пер. Дорожный (1-2) пер. Школьный(3/1)
Каменские МЭС (Тюменцевский УЭС) | с 03.04.23 13-00 по 03.04.23 15-00 | ВЛ-0,4 кВ, КТП-6-22-10, ф-3 | Плановые работы (установка ПУ"МИР") | с. Тюменцево | ул. Луговая (24, 36-46; 51-53) ул. Озерная (52/1)
Каменские МЭС (Тюменцевский УЭС) | с 03.04.23 15-00 по 03.04.23 17-00 | ВЛ-0,4 кВ, КТП-6-22-10, ф-2 | Плановые работы (установка ПУ"МИР") | с. Тюменцево | ул. Луговая (26-34)
Каменские МЭС (Панкрушихинский УЭС) | с 03.04.23 09-00 по 03.04.23 17-00 | ВЛ-0,4 кВ, КТП-19-5-3, ф-1 | Выпиловка ДКР | с.Панкрушиха | ул.Ленина (20-36; 27; 18л) ул.Партизанская (1-17) ул.Партизанская (2-14)
Каменские МЭС (Панкрушихинский УЭС) | с 03.04.23 09-00 по 03.04.23 17-00 | ВЛ-0,4 кВ, КТП-19-5-3, ф-3 | Выпиловка ДКР | с.Панкрушиха | ул.Ленина (5; 7; 9; 11; 13; 15; 16; 17)
Каменские МЭС (Панкрушихинский УЭС) | с 04.04.23 09-00 по 04.04.23 17-00 | ВЛ-0,4 кВ, КТП-19-4-27, ф-1 | Выпиловка ДКР | с.Панкрушиха | ул.Ленина (38-64) ул.Ленина (70-138)
Каменские МЭС (Тюменцевский УЭС) | с 04.04.23 09-00 по 04.04.23 14-00 | ВЛ-0,4 кВ, КТП-6-22-11, ф-4 | Плановые работы (установка ПУ"МИР") | с. Тюменцево | ул. Озерная (2-44;69-117) пер. Дорожный (3,6,7) пер. Школьный (2-11) ул. Энергетиков (2,5а,5в,7,18)
Каменские МЭС (Тюменцевский УЭС) | с 04.04.23 14-00 по 04.04.23 17-00 | ВЛ-0,4 кВ, КТП-6-6-1, ф-1 | Плановые работы (установка ПУ"МИР") | с. Тюменцево | ул. Андроновская (38-82, 33, 39/2) ул. Партизанская (41, 43)
Каменские МЭС (Тюменцевский УЭС) | с 05.04.23 09-00 по 05.04.23 17-00 | ВЛ-0,4 кВ, КТП-6-22-39, ф-2 | Плановые работы (установка ПУ"МИР") | с. Тюменцево | ул. Каменская (47-77) ул. Каменская (62-74)
Каменские МЭС (Панкрушихинский УЭС) | с 05.04.23 09-00 по 05.04.23 17-00 | ВЛ-0,4 кВ, КТП-19-5-3, ф-1 | Выпиловка ДКР | с.Панкрушиха | ул.Ленина (20-36; 27; 18л) ул.Партизанская (1-17) ул.Партизанская (2-14)
Каменские МЭС (Тюменцевский УЭС) | с 06.04.23 09-00 по 06.04.23 17-00 | ВЛ-0,4кВ, КТП-6-22-6, ф-3 | Плановые работы (установка ПУ"МИР") | с. Тюменцево | ул. Каменская (47-77) ул. Каменская (62-74)
Каменские МЭС (Панкрушихинский УЭС) | с 07.04.23 09-00 по 07.04.23 17-00 | ВЛ-0,4 кВ, КТП-19-4-18, ф-1 | Выпиловка ДКР | с.Панкрушиха | ул.Советская (31-65) ул.Советская (40-50) ул.Лесная (3-7) ул.Лермонтова (1; 1а; 3; 5)
Каменские МЭС (Тюменцевский УЭС) | с 07.04.23 09-00 по 07.04.23 12-00 | ВЛ-0,4 кВ, КТП-6-6-28, ф-2 | Плановые работы (установка ПУ"МИР") | с. Тюменцево | ул. Ленина (75-11) ул. Маслозаводская (30-44; 13-21)
Каменские МЭС (Тюменцевский УЭС) | с 07.04.23 13-00 по 07.04.23 17-00 | ВЛ-0,4 кВ, КТП-6-22-6, ф-2 | Плановые работы (установка ПУ"МИР") | с. Тюменцево | ул. Большевистская (3-38) ул. Молодежная (2,4) ул. Октябрьская (1-29)
Каменские МЭС (Каменский РЭС) | с 07.04.23 08-00 по 07.04.23 16-00 | ВЛ-0,4 кВ, ТП-10-24-25, ф-5 | Подрезка ДКР | Камень-на-Оби | ул. Толстого 4 ул. Ленина (76-78/1)
Каменские МЭС (Каменский РЭС) | с 10.04.23 08-00 по 10.04.23 13-00 | ВЛ-0,4 кВ, ТП-10-24-25, ф-8 | Подрезка ДКР | Камень-на-Оби | ул. Ленина 56
Каменские МЭС (Тюменцевский УЭС) | с 10.04.23 09-00 по 10.04.23 17-00 | ВЛ-0,4 кВ, КТП-6-6-1, ф-2 | Плановые работы (установка ПУ"МИР") | с. Тюменцево | ул. Андроновская (37-73) ул. Комитетская (1-29) ул. Первомайская (25-50)
Каменские МЭС (Крутихинский УЭС) | с 10.04.23 09-00 по 10.04.23 17-00 | ВЛ-0,4 кВ, КТП-25-4-8, ф-1 | Выпиловка ДКР | с.Крутиха | ул. Советская (80-118) ул. Советская (37-77)
Каменские МЭС (Крутихинский УЭС) | с 11.04.23 09-00 по 11.04.23 17-00 | ВЛ-0,4 кВ, КТП-25-14-14, ф-2 | Выпиловка ДКР | с.Крутиха | ул. Алтайская (42-88)
Каменские МЭС (Тюменцевский УЭС) | с 11.04.23 09-00 по 11.04.23 14-00 | ВЛ-0,4 кВ, КТП-6-6-17, ф-2 | Плановые работы (установка ПУ"МИР") | с. Тюменцево | ул. Красноармейская (11-25; 36-44) ул.Кирова (11-19;32) ул.Западная (1-41)
Каменские МЭС (Тюменцевский УЭС) | с 11.04.23 14-00 по 11.04.23 17-00 | ВЛ-0,4 кВ, ГКТП-6-4-18, ф-3 | Плановые работы (установка ПУ"МИР") | с. Тюменцево | ул. Черемшанская (1-33;36) ул.Солоновская (1-31; 2-14) ул.Заготзерновская (3-6; 8-26)
Каменские МЭС (Каменский РЭС) | с 11.04.23 08-00 по 11.04.23 17-00 | ВЛ-0,4 кВ, ТП-10-7-23, ф-4 | Подрезка ДКР, Технологическое присоединение | Камень-на-Оби | пер. Театральный 8а ул. 8 Марта (1-9) ул. Космодемьянской 24а ул. Каменская 111з/0, кв 50 ул. Красноармейская (23-49) ул. Нижегородская (2-32) ул. Пушкина (25а/1-45а/1) ул Титова (20а/гаражи, кв 19а-43)
Каменские МЭС (Панкрушихинский УЭС) | с 11.04.23 09-00 по 11.04.23 17-00 | ВЛ-0,4 кВ, КТП-19-4-18, ф-3 | Выпиловка ДКР | с.Панкрушиха | ул. Коммунальная ул. Комсомольская (9-42) ул.Спортивная ул. Лермонтова (4-26) ул. Лермонтова (7-13)
Каменские МЭС (Панкрушихинский УЭС) | с 12.04.23 09-00 по 12.04.23 17-00 | ВЛ-0,4 кВ, КТП-19-4-16, ф-1 | Выпиловка ДКР | с.Панкрушиха | ул. Подборная (21-51) ул. Подборная (34-96)
Каменские МЭС (Крутихинский УЭС) | с 12.04.23 09-00 по 12.04.23 17-00 | ВЛ-0,4 кВ, ГКТП-25-14-9, ф-3 | Выпиловка ДКР | с.Крутиха | ул. Советская (20-52)
Каменские МЭС (Крутихинский УЭС) | с12.04.23 09-00 по 12.04.23 17-00 | ВЛ-0,4 кВ, КТП-25-14-9, ф-1 | Выпиловка ДКР | с.Крутиха | ул. Советская (54-76) ул. Советская (29-35)
Каменские МЭС (Каменский РЭС) | с 12.04.23 08-00 по 12.04.23 17-00 | ВЛ-0,4 кВ, ТП-10-24-11, ф-4 | Подрезка ДКР | Камень-на-Оби | ул. Гагарина (1а-11) ул. Красноармейская (78а кв.90а-132) ул. Революции 3 ул. Толстого 6а ул. Обская (1; 2а; 2б)
Каменские МЭС (Тюменцевский УЭС) | с 13.04.23 09-00 по 13.04.23 17-00 | ВЛ-0,4 кВ, ГКТП-6-4-13, ф-4 | Тех.присоединение | с. Тюменцево | ул. Барнаульская (3-45;2-36) пер. Центральный,1
Каменские МЭС (Крутихинский УЭС) | с 13.04.22 09-00 по 13.04.22 17-00 | ВЛ-0,4 кВ, КТП-25-14-24, ф-1 | Выпиловка ДКР | с.Крутиха | ул. Строительная (2-44; 1-51)
Каменские МЭС (Панкрушихинский УЭС) | с 13.04.23 09-00 по 13.04.23 17-00 | ВЛ-0,4 кВ, КТП-19-5-7, ф-1 | Выпиловка ДКР | с. Панкрушиха | ул.Ленина (38-64) ул.Ленина (70-138)
Каменские МЭС (Панкрушихинский УЭС) | с 14.04.23 09-00 по 14.04.23 17-00 | ВЛ-0,4 кВ, КТП-19-5-7, ф-2 | Выпиловка ДКР | с.Панкрушиха | ул.Ленина (29-135) ул.Южная (1; 3)
Каменские МЭС (Крутихинский УЭС) | с 14.04.23 09-00 по 14.04.23 17-00 | ВЛ-0,4 кВ, КТП-25-14-18,ф-2 | Выпиловка ДКР | с.Крутиха | ул. Первомайская (20-28; 25-29); ул. Пушкина (1- 11) ул. Комсомольская 54
Каменские МЭС (Тюменцевский УЭС) | с 14.04.23 09-00 по 14.04.23 12-00 | ВЛ-0,4кВ, КТП-6-6-17, ф-3 | Плановые работы (установка ПУ"МИР") | с. Тюменцево | пер. Пожарный (2-18) ул. Кирова (34-54,21-25) ул. Западная (2-28)
Каменские МЭС (Тюменцевский УЭС) | с 14.04.23 14-00 по 14.04.23 17-00 | ВЛ-0,4кВ, КТП-6-6-28, ф-1 | Плановые работы (установка ПУ"МИР") | с. Тюменцево | ул. Ленина (90-102) ул. Маслозаводская (46-68; 36-44) ул. Заготзерновская (28-34)
Каменские МЭС (Крутихинский УЭС) | с 17.04.22 09-00 по 17.04.22 17-00 | ВЛ-0,4 кВ, КТП-25-14-24, ф-2, ф-3 | Выпиловка ДКР | с.Крутиха | ул. Строительная (2-44; 1-51) ул. Первомайская (2-18; 1-23)
Каменские МЭС (Крутихинский УЭС) | с 18.04.23 10-00 по 18.04.23 16-00 | ВЛ-0,4 кВ, ГКТП-25-14-22, ф-7 | Выпиловка ДКР | с.Крутиха | ул. Маяковского (2-36; 3-31); ул. Северная 9
Каменские МЭС (Тюменцевский УЭС) | с 18.04.23 09-00 по 18.04.23 17-00 | ВЛ-0,4 кВ, КТП-6-22-3, ф-1 | Плановые работы (обрезка кроны деревьев) | с. Тюменцево | ул. Каменская (7-45; 8; 24) ул. Верхне-Каменская (1-36) ул. Энергетиков (2; 5а; 5в; 7; 18)
Каменские МЭС (Тюменцевский УЭС) | с 19.04.23 09-00 по 19.04.23 17-00 | ВЛ-0,4 кВ, КТП-6-22-11, ф-4 | Плановые работы (обрезка кроны деревьев) | с. Тюменцево | ул. Озерная (2-44;69-117) пер. Дорожный (3,6,7) пер. Школьный (2-11) ул. Энергетиков (2,5а,5в,7,18)
Каменские МЭС (Крутихинский УЭС) | с 19.04.23 10-00 по 19.04.23 16-00 | ВЛ-0,4 кВ, КТП-25-4-19, ф-1 | Выпиловка ДКР | с.Крутиха | ул. К.Лазарева (25а-41) ул. Меллиораторов 2
Каменские МЭС (Крутихинский УЭС) | с 20.04.23 10-00 по 20.04.23 16-00 | ВЛ-0,4 кВ, КТП-25-4-19, ф-3 | Выпиловка ДКР | с.Крутиха | Ул. К.Лазарева (2а-22)
Каменские МЭС (Тюменцевский УЭС) | с 27.04.23 09-00 по 27.04.23 17-00 | ВЛ-0,4 кВ, КТП-6-4-2, ф-3 | Плановые работы (обрезка кроны деревьев) | с. Тюменцево | ул. Новая (1-7) ул. Андроновская (1-31,2-36) ул. Партизанская (1-27,2-32) пер. Партизанский (1-6) ул. Верхне-Каменская (37-47)
Каменские МЭС (Тюменцевский УЭС) | с 28.04.23 09-00 по 28.04.23 16-00 | ВЛ-0,4 кВ, ГКТП-6-4-18, ф-3 | Плановые работы (обрезка кроны деревьев) | с. Тюменцево | ул. Черемшанская (1-33;36) ул. Солоновская (1-31,2-14) ул. Заготзерновская (3-6,8,10-26)
Кулундинские МЭС
Плановые работы на электрооборудовании 6-35 кВ с отключением потребителей
Наименование филиала (участка) | Дата/Время нач./окон.работ | Объект отключения (наименование ВЛ, КЛ, ТП) | Наименование работ | Населенный пункт | Адрес
Кулундинские МЭС (Благовещенский УЭС) | с 06.04.23 10-00 по 06.04.23 16-00 | ВЛ-10 кВ, Л-3-11 от ПС-3 "Благовещенская" яч.11. | Выполнение мероприятий по ТП | пгт. Благовещенка | ул.Нефтебазовская (1-12), ул.Советская (71,71а,82,84,84/1а,90)
Кулундинские МЭС (Ключевской УЭС) | с 18.04.23 09-00 по 18.04.23 17-00 | ВЛ-10 кВ, Л-5-17 от ПС-5 "Ключевская" яч.17 | Замена изоляторов, выравнивание опор №3, 73, 74, 2/1 | с. Ключи | ул.Заозерная (15-37;70-88), ул.Рабочая, пер.Рабочий (2-10;1-9), ул.Озерная, ул.Фабричная, ул.Ленина, пер.Железнодорожный, ул.Дытченко, ул.Северная, ул.Центральная (91-155;68-138), пер.Партизанский, ул.40 лет Победы, ул.Кирова (40-162;45-173), ул.Новая, ул.1-я Заводская, ул.2-я Заводская
Кулундинские МЭС (Ключевской УЭС) | с 20.04.23 09-00 по 20.04.23 17-00 | ВЛ-10 кВ, Л-5-20 от ПС-5 "Ключевская" яч.20 | Выравнивание опор №13, 14, 13/9, 16/2, 15/51, 15/54, 15/55, 15/56, 15/57. Регулировка стрелы провиса в пролётах опор №91-92 | с. Ключи | ул.Алтайская, ул.Заозерная (2-68;12а,13), пер.Рабочий (47), ул.Западная, пер.Ключевский (24), пер.Озерный, ул.Целинная, пер.Южный, пер.Солнечный, ул.Розы Люксембург, ул.Советская, пер.Советский, ул.Первомайская, ул.Пролетарская (3-31;12-32), ул.Карла Маркса, ул.Центральная (1-89;2-66), ул.Делегатская (1;3-37;10-46), ул.Красноармейская (2-94;1-117), пер.Аптечный, пер.Кулундинский (14-23), ул.Кирова (1-43;2-40),ул.Щорса, пер.Школьный (3-33;4,18), ул.Урицкого (1-49; 2-48), ул.Ленина (2;4), ул.Титова (13-63;2-62), ул.70лет Октября (3-11;26,30), ул.Пушкина, пер.Базарный (8), пер.Строителей, ул.Сысоева (2-4;1-33), ул.Октябрьская (1-15), ул.Северная (1-5в), ул.Садовая, пер.Победы (10)
Кулундинские МЭС (Ключевской УЭС) | с 27.04.23 09-00 по 27.04.23 17-00 | ВЛ-10 кВ, Л-5-16 от ПС-5 "Ключевская" яч.16 | Выравнивание одностоечной деревянной опоры на ж/б приставках № 35, 74, 105, 136, 1/24, 1/25, 1/37, 1/64(2/1) | с. Ключи | ул.Пролетарская (34-132;33-139), ул.Антоновича, пер.Больничный, ул.Мичурина, ул.Антонова, ул.Спортивная, пер.Ветеринарный, ул.Степная, ул.Лесная, ул.Октябрьская (12-84;21-95), пер.Степной, ул.Сысоева (8-36), ул.Делегатская (48-80;39-79), ул.Олимпийская (7), ул.Подборная, ул.Полевая, ул.Советская (140), ул.Юбилейная, ул.Белинского, ул.Восточная, ул.Титова (1-11;64), ул.70лет Октября (18,20) ,ул.Чапаева, ул.Щорса (24,24а), ул.Урицкого (51-55), ул.Красноармейская (117-127), пер.Победы (22,24), пер.Школьный (34,41), пер.Базарный (13), пер.Кулундинский (28,38,37,37а,45,51,51а), ул.Мира, ул.Украинская, ул.Молодёжная
Кулундинские МЭС (Ключевской УЭС) | с 11.04.23 09-00 по 11.04.23 17-00 | ГКТП-5-20-40 | Чистка оборудования | с. Ключи | ул.Делегатская (3)
Кулундинские МЭС (Ключевской УЭС) | с 11.04.23 09-00 по 11.04.23 17-00 | ГКТП-5-17-24 | Чистка оборудования | с. Ключи | ул.Озерная (11-27,22-54)
Кулундинские МЭС (Ключевской УЭС) | с 14.04.23 09-00 по 14.04.23 16-00 | КТП-5-20-16 | Чистка оборудования | с. Ключи | ул. Титова, 2-34;31-33, 13-29,31а,31б ул. 70лет Октября 3-11,26,30, Щорса 38-36,41-53, ул.Кирова 120, ул. Пушкина 2,4,1-13, пер. Базарный 8
Кулундинские МЭС (Ключевской УЭС) | с 17.04.23 09-00 по 17.04.23 17-00 | КТП-5-20-9 | Чистка оборудования | с. Ключи | ул.Центральная 42-54,55-67,62-66,69-89,ул.Ленина 2,4/1,4/2, ул.Карла Маркса 1
Кулундинские МЭС (Ключевской УЭС) | с 17.04.23 09-00 по 17.04.23 17-00 | ЗТП-5-20-7 | Чистка оборудования | с. Ключи | ул. Делегатская 1-97,10-46, ул. Пролетарская 16-32, 21-31,12-14,15-19,пер. Советский 6,ул.Красноармейская 2-18, 5-23
Кулундинские МЭС (Ключевской УЭС) | с 19.04.23 09-00 по 19.04.23 17-00 | ЗТП-5-20-10 | Чистка оборудования | с. Ключи | ул.К.Маркса (32-66;31-43), ул.Центральная (9-29;18)
Кулундинские МЭС (Ключевской УЭС) | с 21.04.23 09-00 по 21.04.23 16-00 | КТП-41-7-76 | Чистка оборудования | с. Ключи | с. Покровка
Кулундинские МЭС (Ключевской УЭС) | с 28.04.23 09-00 по 28.04.23 16-00 | КТП-5-17-24 | Чистка оборудования | с. Ключи | ул.Фабричная (3-5;4,4а;8-38)
Кулундинские МЭС (Родинский УЭС) | с 04.04.23 10-00 по 04.04.23 16-00 | ВЛ-10 кВ, Л-11-17 от ПС-11 "Родинская" яч.17 | Испытание грозозащиты | с. Родино | пер.Зелёный (1-8), пер.Майский (1-11), пер.Малиновый (1-12), пер.Рабочий (1-31), пер.Солнечный (1-7), пер.Тихий (1-12), пер.Химиков (1-9), ул.60 лет Советской милиции (1-68), ул.Володарского (1- 48), ул.Громова (3), ул.Дзержинского (1- 83), ул.Калинина (1- 25а), ул.Карла Маркса (1- 36), ул.Кирова (1- 35), ул.Кооперативная (1-57), ул.Красноармейская (2-57), ул.Кулундинская (2-37), ул.Ленина (1-210), ул.Ликунова (1-37), ул.Мамонтова (2-61), ул.Новая (1), ул.Парижской коммуны (1-14), ул.Приозёрная (2-10), ул. Пушкина (1-12), ул.Савельева (1-13), ул.Садовая (1-13), ул.Славгородская (1-100), ул.Советская (83- 145), ул,Степная (2-36); ул.Сухова (1-68), ул.Тарана (1-37), ул.Цветоводов (1-8), ул.Чапаева (1-24), ул.Чевгуса (1-18), ул.Шевченко (5-114), ул.Ярославская (1-109)
Кулундинские МЭС (Родинский УЭС) | с 13.04.23 09-00 по 13.04.23 16-00 | ВЛ-10 кВ, Л-11-17 от ПС-11 "Родинская" яч.17 | Верховой осмотр | с. Родино | пер.Зелёный (1-8), пер.Майский (1-11), пер.Малиновый (1-12), пер.Рабочий (1-31), пер.Солнечный (1-7), пер.Тихий (1-12), пер.Химиков (1-9), ул.60 лет Советской милиции (1-68), ул.Володарского (1- 48), ул.Громова (3), ул.Дзержинского (1- 83), ул.Калинина (1- 25а), ул.Карла Маркса (1- 36), ул.Кирова (1- 35), ул.Кооперативная (1-57), ул.Красноармейская (2-57), ул.Кулундинская (2-37), ул.Ленина (1-210), ул.Ликунова (1-37), ул.Мамонтова (2-61), ул.Новая (1), ул.Парижской коммуны (1-14), ул.Приозёрная (2-10), ул. Пушкина (1-12), ул.Савельева (1-13), ул.Садовая (1-13), ул.Славгородская (1-100), ул.Советская (83- 145), ул,Степная (2-36); ул.Сухова (1-68), ул.Тарана (1-37), ул.Цветоводов (1-8), ул.Чапаева (1-24), ул.Чевгуса (1-18), ул.Шевченко (5-114), ул.Ярославская (1-109)
Кулундинские МЭС (Родинский УЭС) | с 03.04.23 10-00 по 03.04.23 16-00 | ВЛ-10 кВ, Л-11-5 от ПС-11 "Родинская" яч.5 | Испытание грозозащиты | с. Родино | пер.Комсомольский (1-9), пер.Луговой (1-16), пер.Малый (2-14), пер.Медовый (1-5), пер.Мирный (1-7), пер.Молодежный (1-8), пер.Нижний (1-7), пер.Северный (1-8), пер.Целинный (1-8), пер.Школьный (1-15), пер.Южный (1-25), ул.40 лет Октября (1-23), ул.Аврамкова (1-30), ул.Алтайская (1-24), ул.Ворошилова (1-79), ул.Восточная (1-67), ул.Гуртового (3-29), ул.Дорожников (1-18), ул.Жилплощадка (1-4), ул.Калинина (16-99), ул.К.Маркса (5-170), ул.Коробкина (1-31), ул.Ленина (175- 354); ул М.Горького (1-50), ул.Мелиораторов (1-11), ул.Мошляка (1-48), ул.Первомайская (1-23), ул.Полтавская (1-10), ул.Пролетарская (1-69), ул.Р.Люксембург (1-79), ул.Советская (1-102), ул.Советской Армии (1-42), ул.Социалистическая (1-24), ул.Стасовой (2-74), ул.Строителей (3-65), ул.Украинка (1-21), ул.Чернышевского (1-19), ул.Шевченко(1-12), ул.Шукшина (1-12); ул.Энгельса (2-50), ул.Юбилейная (1-20)
Кулундинские МЭС (Родинский УЭС) | с 13.04.23 09-00 по 13.04.23 16-00 | ВЛ-10 кВ, Л-11-5 от ПС-11 "Родинская" яч.5 | Верховой осмотр | с. Родино | пер.Комсомольский (1-9), пер.Луговой (1-16), пер.Малый (2-14), пер.Медовый (1-5), пер.Мирный (1-7), пер.Молодежный (1-8), пер.Нижний (1-7), пер.Северный (1-8), пер.Целинный (1-8), пер.Школьный (1-15), пер.Южный (1-25), ул.40 лет Октября (1-23), ул.Аврамкова (1-30), ул.Алтайская (1-24), ул.Ворошилова (1-79), ул.Восточная (1-67), ул.Гуртового (3-29), ул.Дорожников (1-18), ул.Жилплощадка (1-4), ул.Калинина (16-99), ул.К.Маркса (5-170), ул.Коробкина (1-31), ул.Ленина (175- 354); ул М.Горького (1-50), ул.Мелиораторов (1-11), ул.Мошляка (1-48), ул.Первомайская (1-23), ул.Полтавская (1-10), ул.Пролетарская (1-69), ул.Р.Люксембург (1-79), ул.Советская (1-102), ул.Советской Армии (1-42), ул.Социалистическая (1-24), ул.Стасовой (2-74), ул.Строителей (3-65), ул.Украинка (1-21), ул.Чернышевского (1-19), ул.Шевченко(1-12), ул.Шукшина (1-12); ул.Энгельса (2-50), ул.Юбилейная (1-20)
Кулундинские МЭС (Родинский УЭС) | с 17.04.23 10-00 по 17.04.23 12-00 | КТП-11-17-4 | Испытание грозозащиты | с. Родино | пер.Малиновый (1-12), пер.Тихий (1-12), пер.Химиков (1-9), ул.Славгородская (29-92)
Кулундинские МЭС (Родинский УЭС) | с 17.04.23 13-00 по 17.04.23 15-00 | КТП-11-17-11 | Испытание грозозащиты | с. Родино | ул.Шевченко (48-114)
Кулундинские МЭС (Родинский УЭС) | с 17.04.23 15-00 по 17.04.23 17-00 | ГКТП-11-17-55 | Испытание грозозащиты | с. Родино | пер.Рабочий (1-19), ул.Володарского (3-18), ул.Кулундинская (2-31), ул.Ленина (76-161)
Кулундинские МЭС (Родинский УЭС) | с 18.04.23 10-00 по 18.04.23 12-00 | ГКТП-11-17-7 | Испытание грозозащиты | с. Родино | ул.Володарского (1-14),ул.Красноармейская (10-57),ул.Ленина (150-210), ул.Мамонтова (2-17)
Кулундинские МЭС (Родинский УЭС) | с 18.04.23 13-00 по 18.04.23 15-00 | КТП-11-5-13 | Испытание грозозащиты | с. Родино | ул.Ленина (118-210), ул.Шевченко (1-12)
Кулундинские МЭС (Родинский УЭС) | с 18.04.23 15-00 по 18.04.23 17-00 | ГКТП-11-5-16 | Испытание грозозащиты | с. Родино | ул.Советская (2-8), ул.Ленина (203-234)
Кулундинский МЭС (Михайловский УЭС) | с 05.04.23 13-00 по 05.04.23 17-00 | ВЛ-10 кВ, Л-26-9 от ПС-26 "Михайловская" яч.9 | Измерение-испытания аппаратов грозозащиты | с. Михайловское | ул. Линейная (1-25), Боровлянский лесхоз, ООО Втормет, ООО Евдокия, ул.Линейная (26-41)
Кулундинский МЭС (Михайловский УЭС) | с 06.04.23 13-00 по 06.04.23 17-00 | ВЛ-10 кВ, Л-26-5 от ПС-26 "Михайловская" яч.5 | Измерение-испытания аппаратов грозозащиты | с. Михайловское | ул..40 лет Победы (1-21) ул..40 лет Победы (2-20). ул..40 лет Победы (22-38, 23-41). ул. Западная (1–29), ул. К.Маркса (16г) ул. Западная (2-34), ул. К.Маркса (14а,14б), ул. Западная (31-73). ул. Западная (36-86). ул. Чапаева (33-59). ул. Чапаева (34-66). ул. Чапаева (1-31).ул. Чапаева (2-32). ул. К.Маркса (16) ул.Титова (2-48, 1-5, 5а).ул.Титова (7-31). ул.Центральная 44-96. ул. К.Маркса (2-12, 1г-7а), ул. Олимпийская (2а) ул.Олимпийская (1-17, 4-24), ул. Красноармейская (16-40,11-23), ул. К.Маркса (11-37) Дом-Интернат (престарелых) ул. К.Маркса (16б) ул. К.Маркса (8-20, 11) МКД, ул. Центральная (2-6) МКД, Д/сад№2, Стадион, ул. Олимпийская (2а), ул. Энергетиков (4,6,7, 9), ул. Партизанская (11), ул. Красноармейская (42-62). ул. Красноармейская (64-98), ул. Юбилейная (1-17,2-14) , ул.Гоголя (9-13), ул. Партизанская (65-67).ул. Партизанская (2-44; 1-73), ул. Гоголя (8) МКД, ул. Энергетиков 1-3, 2-4. ЧП «Меркулов», скважина ВодСервис, ул. Энергетиков (2а) АО АКЭ ул. Энергетиков (8-14, 11-13), ул. Красноармейская (71-115), ул. Гоголя (15-21, 18-20), ул. Л.Толстого (1-17, 2-26), ул. К.Маркса (41, 43), ул. Гоголя (5) МКД, Отдел МВД, Библиотека, ул. Олимпийская (18а)гараж.Тепло-пункт N 4Дом Культуры ул. Гоголя (1,2, 4) ул. Пролетарская (50) ул. Красноармейская (25-69), ул. Ленина (102-172, 83-145), ул. Советская (42-46, 65), скважина ВодСервис. ул. К.Маркса (93-131 80- 94), ул. Степная (2, 3а), ул. К.Маркса 82 Вет.участок, ул. Советская 111а магазин. ул. Советская (11-63, 2А-40), ул. Садовая (41-45), Соц/защита. ООО «Корона» база К.Маркса (57-91), пер. Первомайский (1-7, 2-14), ул. Партизанская (50-64) ул. Садовая (47-111, 86-158).ул. К.Маркса (48-78). ул. Мира (1-51), ул. Степная (3, 4).ул. Мира (2-48). ул. К.Маркса (133-149). Школа N 3 ул Береговая (1-43, 2-42), Котельная Школы № 3ул. Крупская (1-35, 2-26), ул. Ленина (174-194, 147-165), ул. Садовая (115-137, 160-176), скважина ВодСервис. ул. Советская (86-136, 111-155), маг. РАЙПО. ул. Советская (138-164, 157-193), маг. АЛТАЙ -ул. Степная (57-77, 52- 66). ул. Степная (1а,б, 1-55), ул. Партизанская (99, 101), ул. Островского (48). ул. Степная (8-50). ул. Островского (2-32). ул. Островского (1А-31), ул. Северная (36) ул. Пролетарская (2-8), ул. Северо-Западная (1-12), ул. Красноармейская (1-9а, 8-14а). ул. К-Маркса (23, 27), маг. Магнит ул. Пролетарская (10-48). ул. 100-лет Михайловского (1-9), маг. ШИН-ТОП, КАФЕ. ул. Пролетарская (1в -53). ул.Советская (67-107), ул.30лет Целины (1-21, 2-10), пер. Целинный(1а-3), ул. Советская (195-209). ул. Мамонтова (2-34, 1-33), ул. Восточная (2-6). ул. Молодежная (1-7, 2-4), ул. Буденного (2-18, 1-19), ул. Восточная (8-12). Димитрова (2-26, 3-11), ул. Восточная (3-31; 16-20), ул. 30лет Победы (1-9, 2-16). ул. Гагарина (2-54) Коррекционная школа. Котельная школы.Детский сад №4 ул.Молодежная (9-23, 6-32) Альянс. ул. Молодежная (34-42, 27-31), ул. Гагарина (56-76, 39-57).- ул. Гагарина (1-37).
Кулундинский МЭС (Михайловский УЭС) | с 07.04.23 13-00 по 07.04.23 17-00 | ВЛ-10 кВ, Л-26-4 от ПС-26 "Михайловская" яч.4 | Измерение-испытания аппаратов грозозащиты | с. Михайловское | ул.Шоссейная (9-53), ул.Вокзальная (2), ул.Шоссейная (2-34а), ул.Некрасова (1-25;2-14), Магазин, АТС-29, Скважина, ул.Пушкина (3-27;4-14), ул.Шоссейная (1-7а), ул.Вокзальная (1-11;4-8), РЖД, ул.Кирова (23-49;42-54), ул.Горького (1-29;2-34), ул.Кирова (1-21;2-40), ул.Шоссейная (55-83), ул.Шоссейная (60-64), Д/С №6, Магазин, Школа №2, ул.Некрасова (27-57), ул.Шоссейная (38-56), маг.РАЙПО, маг.ПРОДУКТЫ, ул.Горького (36-54), ул.Кирова (56-74;51-79), ПУ-26, Котельная ПУ-26, ул.Мелиораторов (3-21), маг.ПРОДУКТЫ, ул.Шоссейная (76), ул.Мелиораторов (2-22), ул.Чкалова (85,91-101;108;110а-118), ул.Центральная (115-117), ул.Центральная (85-113;119,131;98-156), пер.Центральный (1-5), маг.Градус, Мойка, Шпалорезка, Столярный цехул, ул.Сибревкома (36-92), ул.Чкалова (64- 68;76,76А,80), ул.Центральная (41-83), пер.Чкаловский (1-4), ул.Чкалова (27- 55;28-62), ул.Пионерская (18;24-34). ул.Чкалова (70-74;78-106;57-83). ул Сибревкома (1-25;2-34;38,40), ул.Пионерская (38,40), ул.Сибревкома (27-71), Хирургия, Гинекология, Д/Отделения, Котельная, Насосная, Адм. ЦРБ, ул.Зелёная (1,2;4-7), Поликлиника, Инфекционное, маг.Роксолана, РЕНТ-ГЕН кабинет, ул.Морозова (41А,41Б,41В,45А,45Б,45В), Ретранслятор, ул.Боровая (17-29 ), Флюрография, РЕНТ-ГЕН кабинет, ул.Центральная (18-42), ул.Центральная (19-37), ул.Пионерская (2-16), ул.Чкалова (42,44). ул.Пионерская (1-9), ул.Калинина (16/2;17-31), ул.3-й Калининский (2-6;1-7), ул. 4-й Калининский (2-8,;1-9), ул.Ленина (1-19), ул.Садовая (2-26), ул.Центральная (11-15), маг.МИРАЖ, маг.Угловой, Пивной ларёк, Маг.«Душа дома» , СУД, ул.Ленина (2-34;46-62), ул.Чкалова (14-22;11-15), ПОС.Совет, Военкомат, Маг.Смешанных товаров, ул.Ленина (64-100;49-81), ул.Чкалова (2-12;1-9), ул.Садовая (54,56,84), Торговые павильоны, Ритуальные, Стиль, ул.Калинина (2-16/1;1-15), пер.1-й Калининский (1-5;2-4), пер.2-й Калининский (1-5;2-6), СЭС, Автостанция, ВЕКО, Стоматология, ул.Ленина (43), Водсервис, Аптека, Кафе "ОТДЫХ", Спортивный зал, Судебный участок ул.Садовая (23-39; 60-82;44,46), ул.Ленина (45,47), Аптека, Союзпечать Редакция, Сбербанк, Казначейство, Спортивный комплекс, магазины, Нотариус, ул.Садовая (26,28,36), Почта, Лицей, Школа искусств, ул.Ленина (23-41), Сибсоцбанк, Пенсионный, маг.Меркурий, Фрукты, салон Дверей, Теплопункт №2АТС-22, Администрация района, УСЗН, ДЮСШ, Ясли садика №1, Контора «МУП Тепло», МВД (участковые,Паспортный стол), Д.Сад №1, ул.К-Маркса (30), маг.ЖАЛЮЗИ, ул.Центральная (1-5), ул.К-МАРКСА (22-26), Теплопункт №1, маг.«ХОЛДИ», ул.Центральная (7), ул.Садовая (1-9), ул.К-Маркса (28), маг.РАЙПО, (пекарня), ул.Железнодорожная (4), ул.Железнодорожная (1), ул.Железнодорожная (5), скважина ВодСервис, ул.Железнодорожная (3), ул.Железнодорожная (2), ул.Железнодорожная (15), ул.Спортивная (1,5), ИП Габдулин, ул.Спортивная (3), ул.Автомобильная (1-1а; 2, 3, 6), ул.Некрасова (14А-52А;52-58;57Б,61). ул.Строительная (1-10), ул.Железнодорожная (6а, 6), Шпалорезка, маг.Сфветофор, ул.Лесная (1-17;2-18), ул.Железнодорожная (4а), ул.Калинина (2а), Налоговая инспекция, Судебный пристава, САУНА , маг.Ситникова, маг.Продукты, Пиццерия, маг.Ткани, ул.ЧКАЛОВА (19-26), пр-кт Октябрьский (1-1а), ул.Ленина (42), маг.Автозапчасти
Кулундинский МЭС (Михайловский УЭС) | с 13.04.23 08-00 по 13.04.23 17-00 | ВЛ-10 кВ, Л-26-11 от ПС-26 "Михайловская" яч.11 | Обрезка ДКР | с. Михайловское | ул.Энтузиастов (1-14), ул.Энтузиастов (15-20), ул.2-я Южная (19-25;18-22), ул.50-лет Победы (2-16;3-15), ул.Луговая (12в-19), ул.Озёрная (1-7; 6), ул.2-я Южная (1-17;2-16), ул.Луговая (1-12а), ул.Песчаная (2-9), ул.Локомотивная (1-13;2-14), ул.Полюсная (1-21;2-18), ул.К.Морозова (2-58), ул.Морозова (1-39)
Кулундинские МЭС (Кулундинский УЭС) | с 07.04.23 12-00 по 07.04.23 17-00 | ВЛ-10 кВ, Л-1-16 от ПС-1 "Кулундинская" яч.16 | Установка аппаратов грозозащиты | с. Кулунда | ул.Восточная, ул.Чапаева (2-72;1-61;81-91), ул.50 лет СССР (2-8;1-9), ул.Интернациональная, ул.Рассветная (2-16), ул.Пушкина (1-15;2-18), пер.Новый, ул.Вокзальная, ул.Первовокзальная, ул.Маяковского, ул.Ломоносова, ул.Крылова, ул.Родина, ул.Северная, ул.Добровольского, ул. Мира, ул.Промышленная, ул.Нефтянников, ул.Энтузиастов, ул.Механизаторская, ул.Чехова, ул.Заводская, ул.Молодежная, пер.Западный, пер.Школьный
Кулундинские МЭС (Кулундинский УЭС) | с 14.04.23 12-00 по 14.04.23 17-00 | ВЛ-10 кВ, Л-1-7 от ПС-1 "Кулундинская" яч.7 | Установка аппаратов грозозащиты | с. Кулунда | ул.Чапаева (74-114;№63-79), ул.Юбилейная, ул.Фрунзе, ул.Шевченко, ул.Л. Толстого, ул.Кутузова, ул.Пушкина, ул.М. Горького, ул.Суворова, ул.2-ая Красновосточная, ул.Красновосточная, ул.Советская (29-65), ул.Первомайская (1-23;№8-16), ул.50 лет СССР (10-46;11-15а), пер.Алтайский
Кулундинские МЭС (Кулундинский УЭС) | с 21.04.23 12-00 по 21.04.23 17-00 | ВЛ-10 кВ, Л-1-7 от ПС-1 "Кулундинская" яч.7 | Установка аппаратов грозозащиты | с. Кулунда | ул.Чапаева (74-114;№63-79), ул.Юбилейная, ул.Фрунзе, ул.Шевченко, ул.Л. Толстого, ул.Кутузова, ул.Пушкина, ул.М. Горького, ул.Суворова, ул.2-ая Красновосточная, ул.Красновосточная, ул.Советская (29-65), ул.Первомайская (1-23;№8-16), ул.50 лет СССР (10-46;11-15а), пер.Алтайский
Кулундинские МЭС (Кулундинский УЭС) | с 28.04.23 12-00 по 28.04.23 17-00 | ВЛ-10 кВ, Л-1-31 от ПС-1 "Кулундинская" яч.3 | Обрезка ДКР | с. Кулунда | ул.2-я Восточная (3,5,9), ул.Молодежная (1), ул.Рассветная (1-23;2-26), ул.Дружбы (2-24;1-5), ул.Восточная (77-81), ул.Российская (2/1)
Кулундинские МЭС (Завьяловский УЭС) | с 28.04.23 09-00 по 28.04.23 12-00 | ГКТП-9-17-6 | Замена АВ-0,4 Т-1 | с. Завьялово | ул.Колхозная (1-39;2-72), ул.Светлая (1-31;2-26), ул.Чкалова (1-85;2-70), ул.Центральная (2-6), ул.Алтайская, ул.Колядо (1)
Плановые работы на электрооборудовании 0,4 кВ с отключением потребителей
Наименование филиала(участка) | Дата/Время нач./окон. Работ | Объект отключения (наименование ВЛ/КЛ) | Наименование работ | Населенный пункт | Адрес
Кулундинские МЭС (Табунский УЭС) | с 04.04.23 09-00 по 04.04.23 17-00 | ВЛ-0,4 кВ, ГКТП-4-5-3, ф-1 | Монтаж повторного заземления | с. Табуны | ул.Ленина (19-55), ул.Пушкина (7-29)
Кулундинские МЭС (Табунский УЭС) | с 10.04.23 09-00 по 10.04.23 17-00 | ВЛ-0,4 кВ, ГКТП-4-5-3, ф-3 | Тех. прес. ДСУ | с. Табуны | ул.Советская (27-46)
Кулундинские МЭС (Табунский УЭС) | с 11.04.23 09-00 по 11.04.23 17-00 | ВЛ-0,4 кВ, ГКТП-4-5-1, ф-1 | Тех. прес. Парпауц | с. Табуны | ул.Колесникова (2-14), ул.Целинная (1-11), ул Советская (1-25)
Кулундинские МЭС (Благовещенский УЭС) | с 04.04.23 09-00 по 04.04.23 17-00 | ВЛ-0,4 кВ, ЗТП-3-10-4 , ф-3 | Обрезка ДКР | пгт. Благовещенка | пер.Партизанская (1-48), ул.50 лет СССР (5,7,9), ул.Целинный (32)
Кулундинские МЭС (Благовещенский УЭС) | с 05.04.23 09-00 по 05.04.23 17-00 | ВЛ-0,4 кВ, ГКТП-3-10-34, ф-1 | Обрезка ДКР | пгт. Благовещенка | ул.Космонавтов (27-31;40-56), ул.Школьный (40,43,47), пер.Чапаевский (2,42,44), пер.Кучеровых (39,41)
Кулундинские МЭС (Благовещенский УЭС) | с 13.04.23 09-00 по 09.04.23 17-00 | ВЛ-0,4 кВ, ГКТП-3-10-11, ф-2 | Обрезка ДКР | пгт. Благовещенка | ул.Пушкина (2-70), ул.Юбилейная (1-24), пер.Колхозный (37)
Кулундинские МЭС (Благовещенский УЭС) | с 14.04.23 09-00 по 14.04.23 17-00 | ВЛ-0,4 кВ, ГКТП-3-10-34, ф-2 | Обрезка ДКР | пгт. Благовещенка | ул.Победы (1-38), ул.Космонавтов (1-38), пер.Школьный (44,47)
Кулундинские МЭС (Благовещенский УЭС) | с 21.04.23 09-00 по 21.04.23 17-00 | ВЛ-0,4 кВ, ГКТП-3-10-39, ф-1 | Обрезка ДКР | пгт. Благовещенка | пер.Чапаевский (53-63), ул.Кирова (70-99), пер.Кучеровых (24,61)
Кулундинские МЭС (Ключевской УЭС) | с 03.04.23 09-00 по 03.04.23 17-00 | ВЛ-0,4 кВ, КТП-5-20-16, ф-1 | Обрезка ДКР | с.Ключи | ул.Титова (2-34;31-33), ул.70лет Октября (3-11;26,30)
Кулундинские МЭС (Ключевской УЭС) | с 03.04.23 09-00 по 03.04.23 17-00 | ВЛ-0,4 кВ, КТП-5-20-16, ф-4 | Обрезка ДКР | с.Ключи | ул.Титова (36-62;37-63)
Кулундинские МЭС (Ключевской УЭС) | с 04.04.23 09-00 по 04.04.23 17-00 | ВЛ-0,4 кВ, ЗТП-5-20-28, ф-1 | Обрезка ДКР | с.Ключи | ул.Чапаева (1-27;2-26), пер.Кулундинский (28,37,37"а")
Кулундинские МЭС (Ключевской УЭС) | с 05.04.23 09-00 по 05.04.23 17-00 | ВЛ-0,4 кВ, КТП-5-20-15, ф-1 | Обрезка ДКР | с.Ключи | ул.Белинского (92-160;85-147), ул.Восточная (59-67), ул.Титова 64, ул.Степная (97/1-97/2)
Кулундинские МЭС (Ключевской УЭС) | с 06.04.23 09-00 по 06.04.23 17-00 | ВЛ-0,4 кВ, КТП-5-20-9, ф-3 | Обрезка ДКР | с.Ключи | ул.Центральная (42-54;55-67)
Кулундинские МЭС (Ключевской УЭС) | с 07.04.23 09-00 по 07.04.23 16-00 | ВЛ-0,4 кВ, ГКТП-5-20-32, ф-2 | Обрезка ДКР | с.Ключи | ул.Центральная 155, ул.Дытченко (48-68;49-71)
Кулундинские МЭС (Ключевской УЭС) | с 10.04.23 09-00 по 10.04.23 17-00 | ВЛ-0,4 кВ, КТП-5-20-23, ф-1 | Обрезка ДКР | с.Ключи | ул.Ленина (1-51;4-46)
Кулундинские МЭС (Ключевской УЭС) | с 12.04.23 09-00 по 12.04.23 17-00 | ВЛ-0,4 кВ, КТП-5-20-3, ф-1 | Обрезка ДКР | с.Ключи | ул.Алтайская (2-84;3-99)
Кулундинские МЭС (Ключевской УЭС) | с 13.04.23 09-00 по 13.04.23 17-00 | ВЛ-0,4 кВ, КТП-5-17-1, ф-3 | Обрезка ДКР | с.Ключи | ул.Озерная (2-20;3-9), ул.Рабочая (2-22;1-23)
Кулундинские МЭС (Родинский УЭС) | с 05.04.23 08-30 по 05.04.23 17-00 | ВЛ-0,4 кВ, ГКТП-11-17-2А, ф-1,2 | Обрезка ДКР | с. Родино | ул.60 лет Советской Милиции (1-68), ул.Громова (3), ул.Приозерная (2-10),ул.Савельева (1-13), ул.Ярославская (34-86)
Кулундинские МЭС (Родинский УЭС) | с 06.04.23 08-30 по 06.04.23 17-00 | ВЛ-0,4 кВ, ГКТП-11-17-36, ф-1,2 | Обрезка ДКР | с. Родино | ул.Ленина (2-55),пер.Новый (1)
Кулундинские МЭС (Родинский УЭС) | с 07.04.23 08-30 по 07.04.23 17-00 | ВЛ-0,4 кВ, ГКТП-11-17-9, ф-1,2 | Обрезка ДКР | с. Родино | ул.Калинина (2-11), ул.Тарана (1-37), ул.Шевченко (5-108)
Кулундинские МЭС (Родинский УЭС) | с 10.04.23 08-30 по 10.04.23 17-00 | ВЛ-0,4 кВ, ГКТП-11-15-72, ф-1,2 | Обрезка ДКР | с. Родино | ул.40 лет Победы (1-21),ул.Раздольная (1-27), ул.Сельская (1-28)
Кулундинские МЭС (Родинский УЭС) | с 11.04.23 08-30 по 11.04.23 17-00 | ВЛ-0,4 кВ, КТП-11-17-8, ф-1,2 | Обрезка ДКР | с. Родино | ул.Карла Маркса(1-10); ул.Кооперативная (1-14), ул.Красноармейская (2-41), ул.Мамонтова (18-61), ул.Первомайская (2-4)
Кулундинские МЭС (Родинский УЭС) | с 12.04.23 08-30 по 12.04.23 12-00 | ВЛ-0,4 кВ, КТП-11-17-3, ф-1,2,3, | Обрезка ДКР | с. Родино | ул.Кулундинская (26-37), ул.Ленина (56-95), ул.Ликунова (1-37), ул.Ярославская (2-22)
Кулундинские МЭС (Родинский УЭС) | с 14.04.23 08-30 по 14.04.23 17-00 | ВЛ-0,4 кВ, КТП-11-17-5, ф-1,2 | Обрезка ДКР | с. Родино | ул.Володарского (23-48), ул.Дзержинского (1-12), ул.Калинина (1), ул.Кооперативная (33-57), ул.Славгородская (1-38), ул.Чапаева (1-24)
Кулундинские МЭС (Родинский УЭС) | с 17.04.23 08-30 по 17.04.23 17-00 | ВЛ-0,4 кВ, КТП-11-5-22, ф-1,2 | Обрезка ДКР | с. Родино | пер.Луговой (16), пер.Мирный (1-7), пер.Школьный (1-13), ул.К.Маркса (43-170), ул.Ленина (294-313), ул.Советской Армии (1-33)
Кулундинские МЭС (Родинский УЭС) | с 18.04.23 08-30 по 18.04.23 17-00 | ВЛ-0,4 кВ, КТП-11-5-34, ф-1,2 | Обрезка ДКР | с. Родино | пер.Малый (8-10), ул.Строителей (3-65)
Кулундинские МЭС (Родинский УЭС) | с 19.04.23 08-30 по 19.04.23 17-00 | ВЛ-0,4 кВ, КТП-11-5-91, ф-1 | Обрезка ДКР | с. Родино | ул.Ворошилова (21-79), ул.Р.Люксембург (22-79)
Кулундинские МЭС (Родинский УЭС) | с 20.04.23 08-30 по 20.04.23 17-00 | ВЛ-0,4 кВ, ГКТП-11-5-41, ф-1,2 | Обрезка ДКР | с. Родино | ул.Ленина (175-193)
Кулундинские МЭС (Родинский УЭС) | с 21.04.23 08-30 по 21.04.23 17-00 | ВЛ-0,4 кВ, КТП-11-5-26, ф-1,2 | Обрезка ДКР | с. Родино | ул. Ворошилова (9-44); ул. Полтавская (1-10), ул.Р.Люксембург (1-53), ул.Украинка (1-21), ул.Энгельса (2- 30)
Кулундинские МЭС (Родинский УЭС) | с 26.04.23 08-30 по 26.04.23 17-00 | ВЛ-0,4 кВ, КТП-11-5-14, Ф-1,2 | Обрезка ДКР | с. Родино | пер.Целинный (1-8),ул.Красноармейская (57-59), ул.Ленина (210-228), ул.М.Горького (1-50), ул.Первомайская (1-12)
Кулундинские МЭС (Родинский УЭС) | с 27.04.23 08-30 по 27.04.23 17-00 | ВЛ-0,4 кВ, ГКТП-11-5-23, ф-1 | Обрезка ДКР | с. Родино | пер.Южный (1-25), ул.Ленина (315-354)
Кулундинские МЭС (Родинский УЭС) | с 28.04.23 08-30 по 28.04.23 17-00 | ВЛ-0,4 кВ, КТП-11-17-4, ф-1,2 | Обрезка ДКР | с. Родино | пер.Малиновый (1-12), пер.Тихий (1-12), пер.Химиков (1-9), ул.Славгородская (29-92)
Кулундинский МЭС (Михайловский УЭС) | с 03.04.23 08-00 по 03.04.23 17-00 | ВЛ-0,4 кВ, ГКТП-26-4-12, ф-1 | Обрезка ДКР | с. Михайловское | ул. Ленина (2-34, 46-62), ул. Чкалова (14-22, 11-15), ПОС.Совет, Военкомат, маг. МИРАЖ
Кулундинский МЭС (Михайловский УЭС) | с 04.04.23 08-00 по 04.04.23 17-00 | ВЛ-0,4 кВ, ГКТП-26-4-8, ф-1 | Обрезка ДКР | с. Михайловское | ул. Чкалова (64- 68, 76, 76А, 80), ул. Центральная (41-83), пер. Чкаловский (1-4).
Кулундинский МЭС (Михайловский УЭС) | с 10.04.23 08-00 по 10.04.23 17-00 | ВЛ-0,4 кВ, КТП-26-4-11, ф-1 | Обрезка ДКР | с. Михайловское | ул. Центральная (18-42).
Кулундинский МЭС (Михайловский УЭС) | с 11.04.23 08-00 по 11.04.23 17-00 | ВЛ-0,4 кВ, ГКТП-26-4-4, ф-2 | Обрезка ДКР | с. Михайловское | Школа №2, ул. Некрасова (27-57), ул. Шоссейная (38-56),
Кулундинский МЭС (Михайловский УЭС) | с 12.04.23 08-00 по 12.04.23 17-00 | ВЛ-0,4 кВ, ГКТП-26-4-8, ф-4 | Обрезка ДКР | с. Михайловское | ул. Сибревкома (1-25, 2-34, 38, 40) ул. Пионерская (38, 40)
Кулундинский МЭС (Михайловский УЭС) | с 13.04.23 08-00 по 13.04.23 17-00 | ВЛ-0,4 кВ, КТП-26-4-2, ф-3 | Обрезка ДКР | с. Михайловское | ул. Кирова (1-21, 2-40)
Кулундинский МЭС (Михайловский УЭС) | с 14.04.23 08-00 по 14.04.23 17-00 | ВЛ-0,4 кВ, ГКТП-26-4-14, ф-3 | Обрезка ДКР | с. Михайловское | ул. Центральная (1-5), ул. К-Маркса (22-26)
Кулундинский МЭС (Михайловский УЭС) | с 17.04.23 08-00 по 17.04.23 17-00 | ВЛ-0,4 кВ, КТП-26-4-1, ф-1 | Обрезка ДКР | с. Михайловское | ул. Шоссейная (9-53), ул. Вокзальная 2.
Кулундинский МЭС (Михайловский УЭС) | с 18.04.23 08-00 по 18.04.23 17-00 | ВЛ-0,4 кВ, КТП-26-4-26, ф-3 | Обрезка ДКР | с. Михайловское | ул. Некрасова 14А-52А. ул. Лесная (1-17, 2-18), ул. Железнодорожная (4а).
Кулундинский МЭС (Михайловский УЭС) | с 19.04.23 08-00 по 19.04.23 17-00 | ВЛ-0,4 кВ, КТП-26-5-11, ф-7 | Обрезка ДКР | с. Михайловское | ул. К.Маркса (48-78).
Кулундинский МЭС (Михайловский УЭС) | с 20.04.23 08-00 по 20.04.23 17-00 | ВЛ-0,4 кВ, КТП-26-5-1, ф-4 | Обрезка ДКР | с. Михайловское | ул..40 лет Победы (22-38, 23-41).
Кулундинский МЭС (Михайловский УЭС) | с 21.04.23 08-00 по 21.04.23 17-00 | ВЛ-0,4 кВ, ЗТП-26-5-11, ф-8 | Обрезка ДКР | с. Михайловское | пер. Первомайский (1-7, 2-14), ул. Партизанская (50-64)
Кулундинский МЭС (Михайловский УЭС) | с 25.04.23 08-00 по 25.04.23 17-00 | ВЛ-0,4 кВ, КТП-26-4-1, ф-2 | Обрезка ДКР | с. Михайловское | ул. Шоссейная (2-34а), ул. Некрасова (1-25, 2-14), Магазин, АТС-29
Кулундинский МЭС (Михайловский УЭС) | с 28.04.23 08-00 по 28.04.23 17-00 | ВЛ-0,4 кВ, КТП-26-11-5, ф-2 | Обрезка ДКР | с. Михайловское | ул.Морозова (1-39)
Кулундинский МЭС (Михайловский УЭС) | с 27.04.23 08-00 по 27.04.23 17-00 | ВЛ-0,4 кВ, КТП-26-11-5, ф-1 | Обрезка ДКР | с. Михайловское | ул.К.Морозова (2-58)
Кулундинский МЭС (Михайловский УЭС) | с 28.04.23 08-00 по 28.04.23 17-00 | ВЛ-0,4 кВ, КТП-26-11-5, ф-2 | Обрезка ДКР | с. Михайловское | ул.Морозова (1-39)
Кулундинские МЭС (Кулундинский УЭС) | с 03.04.23 09-00 по 03.04.23 13:00 | ВЛ-0,4 кВ, ГКТП-1-12-22, ф-1 | Обрезка ДКР | с. Кулунда | ул.Спортивная (2-46;1-29)
Кулундинские МЭС (Кулундинский УЭС) | с 03.04.23 13-00 по 03.04.23 17:00 | ВЛ-0,4 кВ, ГКТП-1-12-22, ф-2 | Обрезка ДКР | с. Кулунда | ул. Спортивная от №48 до №86 от №37 до №69
Кулундинские МЭС (Кулундинский УЭС) | с 04.04.23 09-00 по 04.04.23 17:00 | ВЛ-0,4 кВ, КТП-1-16-44, ф-3 | Обрезка ДКР | с. Кулунда | ул.Рассветная (1-23;2-26)
Кулундинские МЭС (Кулундинский УЭС) | с 05.04.23 09-00 по 05.04.23 17-00 | ВЛ-0,4 кВ, ЗТП-1-15-31, ф-1 | Обрезка ДКР | с. Кулунда | ул.Ленина (15-49), ул.Пионерская (1-33)
Кулундинские МЭС (Кулундинский УЭС) | с 06.04.23 09-00 по 06.04.23 17-00 | ВЛ-0,4 кВ, ЗТП-1-16-19, ф-2 | Обрезка ДКР | с. Кулунда | ул.50 лет СССР (1-9), ул.Восточная (75), ул.Чапаева (116-120) ул.Интернациональная (2-10;1-9) ул.Рассветная (2,4,10,12,16)
Кулундинские МЭС (Кулундинский УЭС) | с 10.04.23 09-00 по 10.04.23 17-00 | ВЛ-0,4 кВ, ГКТП-1-15-14, ф-2 | Обрезка ДКР | с. Кулунда | ул.Юго-Западная (124-146;137-159)
Кулундинские МЭС (Кулундинский УЭС) | с 11.04.23 09-00 по 11.04.23 17-00 | ВЛ-0,4 кВ, ГКТП-1-15-1, ф-2 | Обрезка ДКР | с. Кулунда | ул.Ленина (51-95;80-102)
Кулундинские МЭС (Кулундинский УЭС) | с 12.04.23 09-00 по 12.04.23 17-00 | ВЛ-0,4 кВ, ГКТП-1-15-26, ф-2 | Обрезка ДКР | с. Кулунда | ул.Садовая (142-176;№139-185), ул.50 лет СССР (159-177;198-216) ул.Благодатная (6)
Кулундинские МЭС (Кулундинский УЭС) | с 13.04.23 09-00 по 13.04.23 17-00 | ВЛ-0,4 кВ, КТП-1-12-2а, ф-3 | Обрезка ДКР | с. Кулунда | ул.Садовая (91-137)
Кулундинские МЭС (Кулундинский УЭС) | с 14.04.23 09-00 по 14.04.23 13-00 | ВЛ-0,4 кВ, ЗТП-1-7-18, ф-2 | Обрезка ДКР | с. Кулунда | ул.50 лет СССР (13), ул.Космонавтов (1)
Кулундинские МЭС (Кулундинский УЭС) | с 17.04.23 09-00 по 17.04.23 13-00 | ВЛ-0,4 кВ, ГКТП-1-12-34, ф-3 | Обрезка ДКР | с. Кулунда | ул.Комсомольская (1-5), ул.Лермонтова (4а)
Кулундинские МЭС (Кулундинский УЭС) | с 17.04.23 13-00 по 17.04.23 17-00 | ВЛ-0,4 кВ, ГКТП-1-12-34, ф-1 | Обрезка ДКР | с. Кулунда | ул.Лермонтова (6а,6,8)
Кулундинские МЭС (Кулундинский УЭС) | с 18.04.23 09-00 по 18.04.23 17-00 | ВЛ-0,4 кВ, ГКТП-1-7-11а, ф-2 | Обрезка ДКР | с. Кулунда | ул.50 лет СССР (26-40), ул.Пушкина (77-101;82-92), пер.Алтайский, ул.Первомайская (5-13)
Кулундинские МЭС (Кулундинский УЭС) | с 19.04.23 09-00 по 19.04.23 17-00 | ВЛ-0,4 кВ, ГКТП-1-12-90, ф-2 | Обрезка ДКР | с. Кулунда | ул.Советская (1-7;2-4), ул.Кирова (1-7)
Кулундинские МЭС (Кулундинский УЭС) | с 20.04.23 09-00 по 20.04.23 17-00 | ВЛ-0,4 кВ, ЗТП-1-12-2, ф-6 | Обрезка ДКР | с. Кулунда | ул.Гагарина (1-67;8-34), ул.Первомайская (37-65)
Кулундинские МЭС (Кулундинский УЭС) | с 26.04.23 09-00 по 26.04.23 17-00 | ВЛ-0,4 кВ, ЗТП-1-12-2, ф-1 | Обрезка ДКР | с. Кулунда | ул.Садовая (1-89)
Кулундинские МЭС (Кулундинский УЭС) | с 27.04.23 09-00 по 27.04.23 17-00 | ВЛ-0,4 кВ, ЗТП-1-12-2, ф-2 | Обрезка ДКР | с. Кулунда | ул.Садовая (2-92)
Кулундинские МЭС (Кулундинский УЭС) | с 28.04.23 09-00 по 28.04.23 17-00 | ВЛ-0,4 кВ, ЗТП-1-12-2, ф-3 | Обрезка ДКР | с. Кулунда | ул.50 лет СССР (83-109;120-146), ул.Гагарина (69-115;36-82)
Кулундинские МЭС (Завьяловский УЭС) | с 03.04.23 09-00 по 03.04.23 17-00 | ВЛ-0,4 кВ, КТП-9-2-7, ф-3,4 | Обрезка ДКР | с. Завьялово | ул.Колхозная (41-75;74-106), ул.Светлая (33-53;28-52), ул.Центральная (2,5), пер.Солнечный (2,4)
Кулундинские МЭС (Завьяловский УЭС) | с 03.04.23 09-00 по 03.04.23 17-00 | ВЛ-0,4 кВ, КТП-9-2-29, ф-1 | Тех. прес. | с. Завьялово | ул.Комсомольская (1-23а;2-16а), пер.Пионерский (1/1,1/2,2)
Кулундинские МЭС (Завьяловский УЭС) | с 04.04.23 09-00 по 04.04.23 17-00 | ВЛ-0,4 кВ, ГКТП-9-17-19, ф-1,2 | Обрезка ДКР | с. Завьялово | ул.Гайдара (23-37;14-20), ул.Пугачева (26-36;27-51), ул.Яковлева (62-72), ул.Колядо (13-17;20), ул.Советская (73-121), ул.Космонавтов (9-21)
Кулундинские МЭС (Завьяловский УЭС) | с 05.04.23 09-00 по 05.04.23 17-00 | ВЛ-0,4 кВ, КТП-9-2-29, ф-2,3 | Обрезка ДКР | с. Завьялово | ул.Советская (159-171;206-234), ул.Коммунаров (38а-42;37), ул.8 Марта (20)
Кулундинские МЭС (Завьяловский УЭС) | с 06.04.23 09-00 по 06.04.23 17-00 | ВЛ-0,4 кВ, ГКТП-9-2-48, ф-1,2,3 | Обрезка ДКР | с. Завьялово | ул.Советская (248-282;213-231;289-299), ул.Боровая (9-13;27-49;36-50)
Кулундинские МЭС (Завьяловский УЭС) | с 07.04.23 09-00 по 07.04.23 16-00 | ВЛ-0,4 кВ, КТП-9-17-17, ф-1 | Обрезка ДКР | с. Завьялово | ул.Яковлева(49-53), ул.Школьная (2а)
Кулундинские МЭС (Завьяловский УЭС) | с 07.04.23 09-00 по 07.04.23 16-00 | ВЛ-0,4 кВ, ГКТП-9-2-14, ф-1 | Обрезка ДКР | с. Завьялово | ул.Коммунаров (11-17,37), ул.Центральная (18,20), ул.Школьная (31-33)
Кулундинские МЭС (Завьяловский УЭС) | с 10.04.23 09-00 по 10.04.23 17-00 | ВЛ-0,4 кВ, ГКТП-9-2-11, ф-3 | Обрезка ДКР | с. Завьялово | ул.Боровая (52-70)
Кулундинские МЭС (Завьяловский УЭС) | с 11.04.23 09-00 по 11.04.23 17-00 | ВЛ-0,4 кВ, ГКТП-9-17-20, ф-5. | Обрезка ДКР | с. Завьялово | ул. Калинина 48-60, ул. Перевомайская (8-14, 7-11), ул. Гайдара (1-21, 2-12), ул. Космонавтов (2, 4, 5, 7)
Кулундинские МЭС (Завьяловский УЭС) | с 13.04.23 09-00 по 13.04.23 17-00 | ВЛ-0,4 кВ, ЗТП-9-2-43, ф-1,2. | Обрезка ДКР | с. Завьялово | ул. Советская (159-171, 206-234), ул. Коммунаров (27-37а, 24-38), ул. Театральная(1-11)
Кулундинские МЭС (Завьяловский УЭС) | с 14.04.23 09-00 по 14.04.23 16-00 | ВЛ-0,4 кВ, ГКТП-9-17-50, ф-1,2. | Обрезка ДКР | с. Завьялово | ул. Дачная (1-39, 2-24), ул. Сиреневая (14-22), пер. Школьный 1, 3.
Кулундинские МЭС (Завьяловский УЭС) | с 17.04.23 09-00 по 17.04.23 17-00 | ВЛ-0,4 кВ, ГКТП-9-17-23, ф-4. | Обрезка ДКР | с. Завьялово | ул. Советская (24-70, 69,71)
Кулундинские МЭС (Завьяловский УЭС) | с 18.04.23 09-00 по 18.04.23 17-00 | ВЛ-0,4 кВ, КТП-9-2-47, ф-2. | Обрезка ДКР | с. Завьялово | ул. Советская 204а, 206, ул. Комсомольская (27-51, 18-24а), ул. Гвардейская (3-21, 4-14)
Кулундинские МЭС (Завьяловский УЭС) | с 18.04.23 09-00 по 18.04.23 17-00 | ВЛ-0,4 кВ, КТП-9-2-28, ф-1. | Обрезка ДКР | с. Завьялово | ул. Гвардейская (16-42)
Кулундинские МЭС (Завьяловский УЭС) | с 19.04.23 09-00 по 19.04.23 17-00 | ВЛ-0,4 кВ, КТП-9-17-42, ф-1. | Обрезка ДКР | с. Завьялово | ул. Интернациональная (26-32), ул. Мичурина(59-65), ул. Садовая 20, 22, пер. Весенний (1-3)
Кулундинские МЭС (Завьяловский УЭС) | с 19.04.23 09-00 по 19.04.23 17-00 | ВЛ-0,4 кВ, КТП-9-17-41, ф-1. | Обрезка ДКР | с. Завьялово | ул. Садовая (1-21, 2-18), ул. Мичурина 59, 59а.
Кулундинские МЭС (Завьяловский УЭС) | с 20.04.23 09-00 по 20.04.23 17-00 | ВЛ-0,4 кВ, КТП-9-17-45, ф-1,2. | Обрезка ДКР | с. Завьялово | ул. Строительная , ул. Мичурина(27-37)
Кулундинские МЭС (Завьяловский УЭС) | с 21.04.23 09-00 по 21.04.23 16-00 | ВЛ-0,4 кВ, КТП-9-17-4, ф-1. | Обрезка ДКР | с. Завьялово | ул. Мичурина(37-91, 14-38)
Кулундинские МЭС (Завьяловский УЭС) | с 26.04.23 09-00 по 26.04.23 17-00 | ВЛ-0,4 кВ, ГКТП-9-2-5, ф-1,2. | Обрезка ДКР | с. Завьялово | ул.Боровая (1-25,2-34, 72)
Кулундинские МЭС (Завьяловский УЭС) | с 27.04.23 09-00 по 27.04.23 17-00 | ВЛ-0,4 кВ, ГКТП-9-2-48, ф-1,2,3. | Обрезка ДКР | с. Завьялово | ул. Советская (248-282, 213-231, 289-299), ул. Боровая (9-13, 27-49, 36-50)
Новоалтайские МЭС
Плановые работы на электрооборудовании 6-35 кВ с отключением потребителей
Наименование филиала(участка) | Дата/Время нач./окон. Работ | Объект отключения (наименование ВЛ/КЛ) | Наименование работ | Населенный пункт | Адрес
Новоалтайские МЭС (Тальменский УЭС) | с 03.04.23 13-00 по 03.04.23 17-00 | РУ-10 кВ, РП-1, яч.5 (без напряжения 100%) | Монтаж дистанционного управления Настройка и регулировка РЗиА | р.п.Тальменка | пер.Тихий, 6-12; пер.Тихий,2-4; пер.Тихий, 1-9; ул.Панфиловцев,21-25; ул.Целинная,8-26,11-21,21а; ул.Залесовская 18а-22,30-32а, ул.Залесовская,28, ООО "Мария-Ра" ПАО " МТС" ул.Заправочная,49 ул.Залесовская, 160м на север ул.Юбилейная,3,5; л.Юбилейная,7; ул.Залесовская,20; ул.Юбилейная,6-10; Детю сад №7; ул.Юбилейная,9,13-,17А; пер.Кленовый,10-14; Лицей №6 ЧП Елпаева; ул.Парковая,2; ул.Юбилейная,1,2-4; ул.Залесовская,31-35; ООО "Палитра", ОСБ; ул.Залесовская,24,26; пос.Восточный,14; ул.Залесовская,27-29; ЧП Серпилиной; ЧП Соколов; ул.Парковая, 1г,1в, 3б,4-24, 5-13; пр-зд Парковый, 2-4; ул.Залесовская, 37-67; ул.Юбилейная, 12а,14а,15а; пр-зд Парковый, 1-15,11а,19, 6-12,16; ул.Парковая,3,3а; ул.Кирзаводская,10-12,13-17; ул.Залесовская,77-81,95-99;52 Магазин ч.п.Сластин А.А. ул.Кирзаводская,9 - Дет.сад ул.Парковая,15 - Школа ул.30 лет Победы,1-7; пер.Дорожный,3-5,2-8; пер.Дорожный,1; ул. 30 лет Победы,2-26,26а; ул.30 лет Победы,9-27;ул.Заправочная,1-51; ул.Кирзаводская,23а, 27-31, 16-32,16а; ул.Панфиловцев,1б,1-19,2-26; ул.Кирзаводская,33-35,34-46; пер.Парковый,14-20,8-10; ул.Целинная,2а-6,1-9; ул.Майская,1а,1-4,4а,5б,5г; ул.Залесовская,21-25; п.Восточный 8-10;микр-он ЖБИ 1,9. ул.Залесовская,16А; мкр-он ЖБИ,2-6,1-7; мкр-он ЖБИ,15-21А; ул Юбилейная 19. ул.Целинная, 25-39, 28-32; ул.Целинная,34-48; ул.Панфиловцев,28-44,25-45;
Новоалтайские МЭС (Тальменский УЭС) | с 04.04.23 13-00 по 04.04.23 17-00 | РУ-10 кВ, РП-1, яч.6 (без напряжения 100%) | Монтаж дистанционного управления Настройка и регулировка РЗиА |  | ул.Шукшина,10-28, 9-29, ул.Дружбы,1-17, ул.Шукшина,2-8;1-7 ул.Космонавтов,1-19, 2-16; пер.Рабочий,11,12,14; ул.Лермонтова,31-53; ул.Рабочая,43-73,26-32; пер.Рабочий,2-9, 15-37, 2-6, 16-32, 40; ул.Мехзаводская,16-26,34/1,2; ул.Трудовая,45а,б, 47-83,40-58; ул.Алейская,11-21,26-38,11а(1,3-5); ул.Мехзаводская,8-14,9-11; ул.Клубная,1-23,2-20; ООО Рынок, ЧП Катцина ул.Мехзаводская,28-32,34/4; ул.Алейская,1-9а,11а(2,6), 2-24; ул.Алейская,40-54,19,23-55; пер.Совхозный,1А-7,2-18; пер.Мехзаводской,1-7,28; ул.Мехзаводская,1А,Б,2А-2Д; пер.Восточный,1-17; ул.Мехзаводская,4-6,7А-9А,7; пер.Профсоюзнй,1А,1-9,2-12; пер.Восточный,2-18; ЧП Петров пер.Красногорский,3-9,14; ул.Пограничная,8-18,25-39; ул.Каменская,3А-5,4,6-14,7А; ул.Матросовва,1-11,2-6; ул.Пограничная,1-21,2-6; пер.Красногорский,1; пер.Попова,2а-8,1а-9; ул.Попова,2-20,1-23; ул.Попова,22; ул.Кр. Горка,3-41; пер.Красногорский,4-12; ул.Попова,24; ул.Каменская,1-3; пер.Прудской,1-21,2-14; пер. Трудовой 9 Маг.. ИП Усатов А.А. ул.Пограничная,20-34,41-71; ул.Прудская,3-21; ЧЛ Коростина С.Д.-Маг. ул.Некрасова,2;3А.5А. ул.Трудовая,1-17,2-14; ул.Чернышевского,1-23,2-16; ул.60 лет СССР,12; ул.Кольцова,1-19,2-20; .Социалистическая,1-17,2-18; ИП Третьяков ул.8 Марта,1-9,2-12 ул.8 Марта,11-24,14-21,43 МУП Закаазчик ул.Некрасова,58-64; ул.Социалистическая,19-60; ул.Новая,1-39,2-36; ул.Социалистическая,40-60; ул.60 лет СССР, 1,4-10;; л.Социалистическая,20-38; ул.Новая,23; ул.Залесовская,1-19,2-144 ул.Титова,4-20,5-43; ул.60 лет СССР,5-23,14-24; ул.Титова, 1-23,2; ТСШ №2 ул.Чернышевского,18-64,25-27; ул.Чернышевского,64 - ИП Сачков; ул.Чернышевского,54 - ИП Семенова ул.Чернышевского,31-57; ул.Чернышевского,49 - газпром пер.Трудовой,1-7, 2-4; ул.Трудовая,19-45,16-38; ул.Островского,1-25,2-30; ул.Гоголя,1-17; ул.Лермонтова,22-36; ул.Рабочая, 3-41, 2-20, 24; ул.Лермонтова, 5-27, 5а, 38-44; МТС; ул.Рабочая, 1; ул.Лермонтова, 2-20, 1-3; ул.Ленинградская,19-57А,22-66; ул.Громова,25-59,52-54; ул.Громова,11-23,6-50; пер.Громовский,1,2,3,5; ул.Некрасова,50 ул.Некрасова,5-29,4-48; ИП Макаренко ул.Социалистическая,61А; ул.Томская,1-35,2-50; ул.Тракторная 1-7,2-6; ул.Бийская,1-33,4-36; ул.Громова,61-65; ул.Тракторная,8-42; ул.Ворошилова,1-11,2-28; ООО "Лусине" ул.Тракторная 11-43; пер.Сибирский,1а,1б; ул.Заправочная,14-46; ул.Ворошилова 38 ул.Ворошилова,13-25,30-36,38а; пер.Сибирский,1-15,2-18; ул. Тракторная 9
Новоалтайские МЭС (Тальменский УЭС) | с 05.04.23 13-00 по 05.04.23 17-00 | РУ-10 кВ, РП-1, яч.7 (без напряжения 100%) | Монтаж дистанционного управления Настройка и регулировка РЗиА | р.п.Тальменка | ул.Партизанская,72 ул.Кирова,92 ТЦ "Олимп" ул.Вокзальная, 14и - Коняев ул.Вокзальная, 14а - Коняев ул.Вокзальная, 12а - Колпакова - спорт.зал ул.Вокзальная, 14 - Центр занятости, налоговая ул.Вокзальная, 12з - ООО "Гвес"-магазин; ул.Вокзальная, 12н - Котельная ул.Вокзальная, 12д - Эллада-склад №6 ул.Вокзальная, 12Н - Холидей ЦРБ, Морг , Стоматология Склад, Пищеблок. ЦРБ, Гараж РУФПС ул.Пионерская,11,13; ул.Алтайская,4-26,3-37; Котельная ул.Кирова,96 ул.Кирова,98 - ИП Юдинцев О.Н. ул.Куйбышева,59а - магазин "Браво" освещение ДСУ ул. Куйбышева, 95 ПО «Тальменский хлебокомбинат» ул.Куйбышева, 95ж ул.Партизанская, 55С- магазин "Мария-Ра" ул.Куйбышева,52-64a; ИП Арзуманян; ул.Озерная,1-23; ООО "Эпосис"; пер.Чумышский,1-11; ул.Куйбышева,19-41, ул.Чумышская,1-7; ул.Озерная,2-24; ул.Куйбышева,1А-17; пер.Полигонный,1-25,2-6; ул.Чумышская,2а-20,9-23; ул.Южная,1,6-8; ул.Куйбышева,28-42; ул.Южная,2-4; ул.Куйбышева,10-22;пер.Железнодорожный, 1-3; ул.Чумышская,22-40,25-45; ул.Озёрная, 26-48; ул.Куйбышева, 2-8; пер.Железнодорожный,2-16; пер.Железнодорожный,16-26; ул.Озерная, 31-49; ул.Южная,11-18; ул.Лобачевского,2-8,14,16, 1-13,17,23,25; ул.Семафорная,1-23,5а,4-22; ул.Куйбышева,64; ул.Озерная,25; ул.Южная,5-9,10-12; ул.Интернациональная,1-29,2-20,4а; ул.Южная,14; ул.Интернациональная,33-49,24-44; пер.Железнодорожный,7-17; ул.Вокзальная,2-8; ул.Семафорная,24-33,10а; ул.Пионерская,22-40,31-53; ул.Куйбышева, 66-82; ул.Пионерская,16-20,25-29; ул.Вокзальная, 1-7; ул.Куйбышева, 88-90; ул.Вокзальная,7а-13; ул.Элеваторная,1-33,2-4; Госстрах, парикмахерская; Часовня, газ. котельная, Пенсион. фонд; Магазин; Типография; Банк; Гараж (кир); СТО; МТС Билайн ООО "Холлифуд" ул.Куйбышева,71 Котельная Администрация района; Дет. сад № 6; ЧП Дроздова; ЗАГС, ЧП Соболева ЧП Атяшкин, ЧП Войнова, ЧП Боговис, ЧП Еллаева, АТП Автовокзал, ЧП Герман; ООО "Центр"; ЧП Кадильникова; ул.Вокзальная,23, ул.Буданова,1-5,11-31,6-8; Сельхозуправление, Нотариус, ИП Березин, ул. Куйбышева,98-100; пер.Банковский,22; ЧП Подгайный; ул.Куйбышева,105-111,115, 120-122,114а; Алтайэнергосбыт; МЧС Пожар. часть; ЧП Пузырев маг. "5 Элемент" ул.Буданова,1,3,7,9; ул.Куйбышева,100-108, 114, 95ж, 95з; ЧП Серцев; маг."Грация", маг."Купец" КЗЦ, ИП Ващенко, ИП Селеванова; Торговый центр; Мастерские ТСШ №1. ул.Кирова, 114, 115; пер.Банковский, 5а-13; ИП Соболева, ИП Степанян. ТСШ №1; Гараж ОСБ. ЧЛ Кривоногова; КЗЦ, ИП Ващенко, Мария-Ра.(ведомственная лмния) ИП Госман, ООО "Каскад"; ИП Березин, ЦРБ; ДСЮШ, РКЦ; ул.Кирова, 92-86,82.78; ИП Слюсарев ЦРБ (Хирургия) ИП Арутинян, ИП Чебаков; Прокуратура, Отдел соц.защиты; ул.Партизанская,66-72; ул.Куйбышева, 63,65; ул.Пушкинская,2-24,30,1-23; ул.Луговая,11-35,26-38; ул.Пионерская,4-6,12; ул.Куйбышева, 67-79, 73а,73б,83б; ул.Пионерская,5,15-23; ул.Алтайская,41-49,38-40; ул.Кустарная,1; ул.Тихонова,1-25,2-10; пер.Озерный,1-9,2-10; пер.Интернациональный,1-7,2-14; ул.Куйбышева,43-57; ул.Первомайская,1-17,4-26,10а; ул.Белинского,8-18,14а,16а, 7-25,29-37; ул.Барнаульская,31-47,51-59,40-46; пер.Кировский,4,7.
Новоалтайские МЭС (Тальменский УЭС) | с 06.04.23 09-00 по 06.04.23 17-00 | РУ-10 кВ, КТП-1-27 (без напряжения 100%) | ППР | р.п.Тальменка | Гараж, Склад
Новоалтайские МЭС (Тальменский УЭС) | с 06.04.23 13-00 по 06.04.23 17-00 | РУ-10 кВ, РП-1, яч.10 (без напряжения 100%) | Монтаж дистанционного управления Настройка и регулировка РЗиА | р.п.Тальменка | пер.Молодежный, 1в - Дет.сад пер.Молодежный, 1Б - ТСШ№3 пер.Молодежный, 1Б - Котельная Котельная Лыжная база; пер.Сосновый,4,5,7; ул.Партизанская,4-14; пер.Солнечный,1,2,3; ул.Партизанская,11а,10-46; мкр.Сосновый,5-11; ул.Партизанская,2; Озерский лесхоз; мкр.Сосновый,1-13; ул.Партизанская,5а,1,7,9; магазин ул.Учительская,1; КГОУ "Тальменский санаторно-детский дом" ул.Северная,2-48; ул.Северная,13-47,50Б-58; ул.Северная,49-87,60-92; ул.Чехова,12б,14-36,13-23, 29- 7,15а,15в;ул.Нагорная,1-11,2-8; ул.Партизанская,13-27; ул.Нагорная,10-48,13-51; Бойня ул.Чехова,1а-12; ул.Нагорная,48а-78,53-79; ул.Боровая,33-51; пер.Заливной,1-12; ул.Большевитская,50-76,53-78; ул.Боровая,66-74,53; ул.Лесная,1-18; пер.Боровой,2-16,5-17; ул.Боровая,64-44,31; пер.Большевитский,1а,2-4; пер.Школьный,2-4; ул.Большевитская,1-51,2-48; ул.40 лет Октября, 30; ЧП Серпилина ул.Боровая,55-63,76-80; ул.40лет Октября,29-37, 37а,32-44; пер.Большевитский,1-5,6-14; ул.30 лет ВЛКСМ,2-20; ул.40 лет октября,1-27,2-28; л.М.Горького,2-32; пер.Маяковского,1-15,2а-14; ул.Лагерная,1-7,2-4; ул.30лет ВЛКСМ,22-36; ул.М.Горького,1-17; л.Боровая,67,67А,84-94; ул.М.Горького,36-64,19-59; ПО "Тальменская автобаза"-магазин ул.Пролетарская,28-80; ул.Лагерная,14А-26; ул.Пролетарская,27-73; ул.Лагерная,9-17; пер.Молодежный,1-8; ул.30 лет ВЛКСМ,38-50; ул.Пролетарская,8-26,7-25; ООО "Рынок"-магазин пер.Лагерный,3-9,2-24; ул.Боровая,75-85; пер.Зеленый,1-18; ул.Боровая,96-136,69-73; пер.Лагерный,1; ул.Лагерная,34-48,21-25; ул.Боровая,87-115;
Новоалтайские МЭС (Тальменский УЭС) | с 07.04.23 09-00 по 07.04.23 17-00 | РУ-10 кВ, КТП-1-27 (без напряжения 100%) | ППР | р.п.Тальменка | Гараж, Склад
Новоалтайские МЭС (Тальменский УЭС) | с 10.04.23 13-00 по 10.04.23 17-00 | РУ-10 кВ, РП-1, яч.11 (без напряжения 100%) | Монтаж дистанционного управления Настройка и регулировка РЗиА | р.п.Тальменка | Детский сад №9 ул.Кирова, 28в ул.Кирова, 28б, 28д ул.Кирова, 17а ул.Мичурина,11; Водонапорная башня ЖКХ ул.Мичурина,1-17,2-14; АЗС ЦРБ (овощехранилище) Аптека, СЭС, пер.Красноармейский,6-8; пер.Мирный,12-18,5-11; Инфекционное отделение ул.Чапаева,1-5а,2-8; ул.Чкалова,1-39,4-56; РОВД Поссовет, ул.Кирова,21-79; маг."Радуга"; ул.Кирова,53-79; ул.Луговая,1-9,2-16; ул.Алтайская,42-62,51-75; ул.Кустарная,2-20,3-7; ОО РОСТО ДОСААФ; ул.Барнаульская,1-9; ул.Кустарная,24; ул.Кирова,32-64; пер.Пожарный,16,19,21;ул.Барнаульская,11-29,2-16; ул.Кирова,28; пер.Пожарный,10-14,12а,19; ул.Тихонова,12,27-29; ул.Барнаульская,18-38,38а; пер.Кировский,1-5; ул.Кирова,8-28,1-5; ул.Тихонова,16-18,31-35,37в; пер.Пожарный, 1-7,16-18; ул.Заречная,1-17,6-26; ул.Перевозная,2-28,1а-13; ул.Волгоградская,2-12; ул.Переездная,17-29; ИП Бабаян (магазин) ул.Заречная 2-4. ул.Осинцева,1-21; ул.Кирова,13,15,,22; ул.Тихонова, 20,22; пер.Пожарный, 8,8а; ул.Советская,2-12; ул.Тихонова,37-47,47а,26-36; пер.Пожарный,2-6,6а,1-15; пер.Тихоновский,1-3,2а; ул. Набережная,1-15, 2-18; пер. Тихоновский, 5-7, 2-10; Баня; ул.Чкалова, 58;пер.Школьный,2-4;маг.Мария-Ра;ЧП Швец, РУПС; пер.Школьный,10,10б; Вневедомственная охрана; ЧП Сластина; ул.Партизанская,59; ул.Советская,3-79; ЧП Соболева маг"Новый"; ул.Советская,16-90; ул.Чапаева,5-9,10-16; ул.Строителей,2а-20,1-15; ул.Строителей,15-19; ул.Базарная,32-34; ул.Чапаева,11-27,24-42; пер.Промысловый,1-19,2-28; ул.Лебедева,11-17,21-41,25а, 15а,б, 17а,б, 14-52; ул.Базарная,3-29,6а-30; ул.Партизанская,48-54; ООО "Меридиан"- магазин ул.Боровая,3-31,2-42; пер.Гвардейский 6-14;5-15; Сауна Лагуна"; пер.Гвардейцев,1-3,2-4; ул.Советская,45-49,79; ул.Строителей, 20-44,17-29;Казначейство, ИП Валвенкин; ИП Пальцева СЭС, Гараж, Стадион; ООО Ритуал, ООО Анар; ИП Минкина, ИП Волков; ИП Катенко; ул.Партизанская,41; ОСБ; ООО Локон; ИП Вертелевская ул.Партизанская,64а ИП Исаков ИП Манукян; ТСШ №1; ИП Сенцов; ИП Катцина, ИП Бабаян; ИП Вербитский; ул.Кирова,102-156; ул.Кирова,160 - ИП Гринаковский;ИП Ложкин; ул.Кирова, 87-175; ул.Партизанская,33-35; ул.Советская,79-111; ул.Советская,92-156; пер.Банковский,10-14,13-25; ул.Партизанская,31; ул.Строителей,29-55,46; ул.Советская, 113-181,158-177; Мастерские ТСШ №3; Котельная ТСШ №3 ЧП Никитина ТСШ №3; ул.30 лет ВЛКСМ, 1-37; ул.Набережная,20-46, 19-35; пер.Мельничный,1; ул.Тихонова, 79,81,89,91; ул.Тихонова,76-2,95; ул.Гагарина,1,2,3,магазин;пер.Мельничный, 3-13, 19,21,27,2-18; ул.Тихонова,51-77,83-87, 38-64,68-72,66а,68а;ОАО "Газпром", ЧП Миняйлова; ЧП Титова, ЧП Соболева; ЧП Смирнова, ул.Советская,3; ул.Базарная,1,2-6;ул.Лебедева,1-9,2-12; Водоканал ИП Журенкова; ул.Березовая,2,4,3-15; ул.Садовая,18-20, 20а, 20б, 27-37; пер.Песчанный,1-19; ул.Садовая,1-25,21а,2-16; Полигон Агролицея №51; пер.Лесхозный,1,3,3а,3б, 2-18,10а,9-13,17-21,25; пер.Песчанный,1-37,2-28,18а, 30а,28а,28б,31а,32-36; пер.2-ой Фабричный,1а-7,2-6; ул.30 летВЛКСМ,55-77,54-66; ул.Пролетарская,1-5,2-6; ул.Тихонова,97-103,84-96; пер.1-ый Фабричный,1-5,2-8; ул.Тихонова,88-94; ул.30 лет ВЛКСМ,39-53; пер.2-ой Фабричный,8-18,9-19; ул.Тихонова,98-102,115-123; ул.Гагарина,4-26; ул.Гагарина,5-39;
Новоалтайские МЭС (Тальменский УЭС) | с 10.04.23 09-00 по 10.04.23 17-00 | РУ-10 кВ, КТП-1-27 (без напряжения 100%) | ППР | р.п.Тальменка | Гараж, Склад
Новоалтайские МЭС (Тальменский УЭС) | с 11.04.23 13-00 по 11.04.23 17-00 | РУ-10 кВ, РП-1, яч.12 (без напряжения 100%) | Монтаж дистанционного управления Настройка и регулировка РЗиА | р.п.Тальменка | ул.Лисавенко,51-71,6-64; ул.Лисавенко,49-51А; Вод. башня; Дет. сад №2 Газовая котельная маг. Мария-Ра ул.Лисавенко, 66 ул.Рубцовская, 1т ул.Лисавенко,70а пер.Каменский,1-13; ул. Каменская 7,16-18 ИП Коростина; ул.Есенина,1-39; ул.Хомутинка,1-25; ул.Мостовая,12-24; ул.Линейная,1-9,1а, 7а, 2-8; пер.Болотный,1-15,2-10; ул.Щетинкина,1-13,2-14; ул.Мостовая,15; ул.Линейная,11-25,10-26; ул.Октябрьская,101-123,26; ул.Мостовая,2-6,3-13; ул.Мамонтова,6-9,1-5; ул.Линейная,27-30; ул.Комсомольская,11-29;ул.Октябрьская,4-24,69-99; ул.Комсомольская,1-7,2-10; ул.Мамонтова,7-13,14-20; ул.Комсомольская,12-32; СПО "Колхозный рынок" ЧП Кривоногова; Котельная вет уч-ка; ул.Ломоносова,1-9,2-16; Служба занятости; ул.Лисовенко,3-35,2-26; ул.Мамонтова,1,2-4; ул.Октябрьская,87; пер.Комсомольский,1-9, 1а,2,6-14; ул.Лисовенко,30-34; ул.Рубцовская,2 Ветеринария; пер.Комсомольский 11-19, 16-30; ул.Линейная 31-35; ул.Лисавенко 37-51-36-60. ТСШ №6 ул.Бийская,38-56,37-59; ул.Октябрьская,49-53; ул.Заводская,1-7,9-15,4-10; ООО "Дионис"; ул.Октябрьская,59;63 ул.Заводская, 12,16-20; АТП ул.Октябрьская,7-45; ч.п. Пальцев пер.Низинный,1-17,2-16; ул.Громова,1-9,2-4А; ул.Полярная,1; ул.Заводская,17-19,37-37А; ул.Ленинградская,1-17,2-20; ул.Ленинградская,51; ул.Ворошилова,2А; ул.Полярная,3-33,2-284 ул.Заводская,38-52; ул.Некрасова,1,1А,10 ул.Заводская,22-36,19А-65; ул. Рубцовская, 3-41 м-н Радиозавод, 2-18; ул.Октябрьская,65А ЧЛ Востриков В.Н.-столярный цех ЧП Хочекян; ЧП Кельбин; ЧП Романьков, АЗС Роснефть, ул.Ворошилова,27; ул.Заправочная,4-10; ул.Бийская,2-6; Нефтебаза "Роснефть" (ведомственная) ул.Октябрьская,1-3; ул.Колхозная,3-49,2-40; Церковь База Тальменский УЭС
Новоалтайские МЭС (Тальменский УЭС) | с 13.04.23 13-00 по 13.04.23 17-00 | РУ-10 кВ, РП-1, яч.5 (без напряжения 100%) | Монтаж дистанционного управления Настройка и регулировка РЗиА | р.п.Тальменка | пер.Тихий, 6-12; пер.Тихий,2-4; пер.Тихий, 1-9; ул.Панфиловцев,21-25; ул.Целинная,8-26,11-21,21а; ул.Залесовская 18а-22,30-32а, ул.Залесовская,28, ООО "Мария-Ра" ПАО " МТС" ул.Заправочная,49 ул.Залесовская, 160м на север ул.Юбилейная,3,5; ул.Юбилейная,7; ул.Залесовская,20; ул.Юбилейная,6-10; Детю сад №7; ул.Юбилейная,9,13-,17А; пер.Кленовый,10-14; Лицей №6 ЧП Елпаева; ул.Парковая,2; ул.Юбилейная,1,2-4; ул.Залесовская,31-35; ООО "Палитра", ОСБ; ул.Залесовская,24,26; пос.Восточный,14; ул.Залесовская,27-29; ЧП Серпилиной; ЧП Соколов; ул.Парковая, 1г,1в, 3б,4-24, 5-13; пр-зд Парковый, 2-4; ул.Залесовская, 37-67; ул.Юбилейная, 12а,14а,15а; пр-зд Парковый, 1-15,11а,19, 6-12,16; ул.Парковая,3,3а;ул.Кирзаводская,10-12,13-17; ул.Залесовская,77-81,95-99;52 Магазин ч.п.Сластин А.А. ул.Кирзаводская,9 - Дет.сад ул.Парковая,15 - Школа ул.30 лет Победы,1-7; пер.Дорожный,3-5,2-8; пер.Дорожный,1; ул. 30 лет Победы,2-26,26а; ул.30 лет Победы,9-27;ул.Заправочная, 1-51; л.Кирзаводская,23а, 27-31, 16-32,16а; ул.Панфиловцев,1б,1-19,2-26; ул.Кирзаводская,33-35,34-46; пер.Парковый,14-20,8-10; ул.Целинная,2а-6,1-9; ул.Майская,1а,1-4,4а,5б,5г; ул.Залесовская,21-25; п.Восточный 8-10; микр-он ЖБИ 1,9. ул.Залесовская,16А; мкр-он ЖБИ,2-6,1-7; мкр-он ЖБИ,15-21А; ул Юбилейная 19. ул.Целинная, 25-39, 28-32; ул.Целинная,34-48; ул.Панфиловцев,28-44,25-45;
Новоалтайские МЭС (Тальменский УЭС) | с 17.04.23 13-00 по 17.04.23 17-00 | РУ-10 кВ, РП-1, яч.6 (без напряжения 100%) | Монтаж дистанционного управления Настройка и регулировка РЗиА | р.п.Тальменка | ул.Шукшина,10-28, 9-29, ул.Дружбы,1-17, ; ул.Шукшина,2-8;1-7 ул.Космонавтов,1-19, 2-16; пер.Рабочий,11,12,14; ул.Лермонтова,31-53; ул.Рабочая,43-73,26-32; пер.Рабочий,2-9, 15-37, 2-6, 16-32, 40; ул.Мехзаводская,16-26,34/1,2; ул.Трудовая,45а,б, 47-83,40-58; ул.Алейская,11-21,26-38,11а(1,3-5); ул.Мехзаводская,8-14,9-11; ул.Клубная,1-23,2-20; ООО Рынок, ЧП Катцина ул.Мехзаводская,28-32,34/4; ул.Алейская,1-9а,11а(2,6), 2-24; ул.Алейская,40-54,19,23-55; пер.Совхозный,1А-7,2-18; пер.Мехзаводской,1-7,28; ул.Мехзаводская,1А,Б,2А-2Д; пер.Восточный,1-17; ул.Мехзаводская,4-6,7А-9А,7; пер.Профсоюзнй,1А,1-9,2-12; пер.Восточный,2-18; ЧП Петров пер.Красногорский,3-9,14; ул.Пограничная,8-18,25-39; ул.Каменская,3А-5,4,6-14,7А;ул.Матросовва,1-11,2-6; ул.Пограничная,1-21,2-6; пер.Красногорский,1; пер.Попова,2а-8,1а-9; ул.Попова,2-20,1-23; ул.Попова,22; ул.Кр. Горка,3-41; пер.Красногорский,4-12; ул.Попова,24; ул.Каменская,1-3; пер.Прудской,1-21,2-14; пер. Трудовой 9 Маг.. ИП Усатов А.А. ул.Пограничная,20-34,41-71; ул.Прудская,3-21; ЧЛ Коростина С.Д.-Маг. ул.Некрасова,2;3А.5А. ул.Трудовая,1-17,2-14; ул.Чернышевского,1-23,2-16; ул.60 лет СССР,12; ул.Кольцова,1-19,2-20; ул.Социалистическая,1-17,2-18; ИП Третьяков ул.8 Марта,1-9,2-12 ул.8 Марта,11-24,14-21,43 МУП Закаазчик ул.Некрасова,58-64; ул.Социалистическая,19-60; ул.Новая,1-39,2-36; ул.Социалистическая,40-60; ул.60 лет СССР, 1,4-10;; ул.Социалистическая,20-38; ул.Новая,23; ул.Залесовская,1-19,2-144 ул.Титова,4-20,5-43; ул.60 лет СССР,5-23,14-24; ул.Титова, 1-23,2; ТСШ №2 ул.Чернышевского,18-64,25-27; ул.Чернышевского,64 - ИП Сачков; ул.Чернышевского,54 - ИП Семенова ул.Чернышевского,31-57; ул.Чернышевского,49 - газпром пер.Трудовой,1-7, 2-4; ул.Трудовая,19-45,16-38; ул.Островского,1-25,2-30; ул.Гоголя,1-17; ул.Лермонтова,22-36; ул.Рабочая, 3-41, 2-20, 24; ул.Лермонтова, 5-27, 5а, 38-44; МТС; ул.Рабочая, 1; ул.Лермонтова, 2-20, 1-3; ул.Ленинградская,19-57А,22-66; ул.Громова,25-59,52-54; ул.Громова,11-23,6-50; пер.Громовский,1,2,3,5; ул.Некрасова,50 ул.Некрасова,5-29,4-48; ИП Макаренко ул.Социалистическая,61А; ул.Томская,1-35,2-50; ул.Тракторная 1-7,2-6; ул.Бийская,1-33,4-36; ул.Громова,61-65; ул.Тракторная,8-42; ул.Ворошилова,1-11,2-28; ООО "Лусине" ул.Тракторная 11-43; пер.Сибирский,1а,1б; ул.Заправочная,14-46; ул.Ворошилова 38 ул.Ворошилова,13-25,30-36,38а; пер.Сибирский,1-15,2-18; ул. Тракторная 9
Новоалтайские МЭС (Тальменский УЭС) | с 18.04.23 13-00 по 18.04.23 17-00 | РУ-10 кВ, РП-1, яч.7 (без напряжения 100%) | Монтаж дистанционного управления Настройка и регулировка РЗиА | р.п.Тальменка | ул.Партизанская,72 ул.Кирова,92 ТЦ "Олимп" ул.Вокзальная, 14и - Коняев ул.Вокзальная, 14а - Коняев ул.Вокзальная, 12а - Колпакова - спорт.зал ул.Вокзальная, 14 - Центр занятости, налоговая ул.Вокзальная, 12з - ООО "Гвес"-магазин; ул.Вокзальная, 12н - Котельная ул.Вокзальная, 12д - Эллада-склад №6 ул.Вокзальная, 12Н - Холидей ЦРБ, Морг , Стоматология Склад, Пищеблок. ЦРБ, Гараж РУФПС ул.Пионерская,11,13; ул.Алтайская,4-26,3-37; Котельная ул.Кирова,96 ул.Кирова,98 - ИП Юдинцев О.Н. ул.Куйбышева,59а - магазин "Браво" освещение ДСУ ул. Куйбышева, 95 ПО «Тальменский хлебокомбинат» ул.Куйбышева, 95ж ул.Партизанская, 55С- магазин "Мария-Ра" ул.Куйбышева,52-64a; ИП Арзуманян; ул.Озерная,1-23; ООО "Эпосис"; пер.Чумышский,1-11; ул.Куйбышева,19-41, ул.Чумышская,1-7; ул.Озерная,2-24; ул.Куйбышева,1А-17; пер.Полигонный,1-25,2-6; ул.Чумышская,2а-20,9-23; ул.Южная,1,6-8; ул.Куйбышева,28-42; ул.Южная,2-4; ул.Куйбышева,10-22; пер.Железнодорожный, 1-3; ул.Чумышская,22-40,25-45; ул.Озёрная, 26-48; ул.Куйбышева, 2-8; пер.Железнодорожный,2-16; пер.Железнодорожный,16-26; ул.Озерная, 31-49; ул.Южная,11-18; ул.Лобачевского,2-8,14,16, 1-13,17,23,25; ул.Семафорная,1-23,5а,4-22; ул.Куйбышева,64; ул.Озерная,25; ул.Южная,5-9,10-12; ул.Интернациональная,1-29,2-20,4а; ул.Южная,14; ул.Интернациональная,33-49,24-44; пер.Железнодорожный,7-17; ул.Вокзальная,2-8; ул.Семафорная,24-33,10а; ул.Пионерская,22-40,31-53; ул.Куйбышева, 66-82; ул.Пионерская,16-20,25-29; ул.Вокзальная, 1-7; ул.Куйбышева, 88-90; ул.Вокзальная,7а-13; ул.Элеваторная,1-33,2-4; Госстрах, парикмахерская; Часовня, газ. котельная, Пенсион. фонд; Магазин; Типография; Банк; Гараж (кир); СТО; МТС Билайн ООО "Холлифуд" ул.Куйбышева,71 Котельная Администрация района; Дет. сад № 6; ЧП Дроздова; ЗАГС, ЧП Соболева ЧП Атяшкин, ЧП Войнова, ЧП Боговис, ЧП Еллаева, АТП Автовокзал, ЧП Герман; ООО "Центр"; ЧП Кадильникова; ул.Вокзальная,23, ул.Буданова,1-5,11-31,6-8; Сельхозуправление, Нотариус, ИП Березин, ул. Куйбышева,98-100; пер.Банковский,22; ЧП Подгайный; ул.Куйбышева,105-111,115, 120-122,114а; Алтайэнергосбыт; МЧС Пожар. часть; ЧП Пузырев маг. "5 Элемент" ул.Буданова,1,3,7,9; ул.Куйбышева,100-108, 114, 95ж, 95з; ЧП Серцев; маг."Грация", маг."Купец" КЗЦ, ИП Ващенко, ИП Селеванова; Торговый центр; Мастерские ТСШ №1. ул.Кирова, 114, 115; пер.Банковский, 5а-13; ИП Соболева, ИП Степанян. ТСШ №1; Гараж ОСБ. ЧЛ Кривоногова; КЗЦ, ИП Ващенко Мария-Ра (ведомственная лмния) ИП Госман, ООО "Каскад"; ИП Березин, ЦРБ; ДСЮШ, РКЦ; ул.Кирова, 92-86,82.78; ИП Слюсарев ЦРБ (Хирургия) ИП Арутинян, ИП Чебаков; Прокуратура, Отдел соц.защиты; ул.Партизанская,66-72; ул.Куйбышева, 63,65; ул.Пушкинская,2-24,30,1-23; ул.Луговая,11-35,26-38; ул.Пионерская,4-6,12; ул.Куйбышева, 67-79, 73а,73б,83б; ул.Пионерская,5,15-23; ул.Алтайская,41-49,38-40; ул.Кустарная,1; ул.Тихонова,1-25,2-10; пер.Озерный,1-9,2-10; пер.Интернациональный,1-7,2-14; ул.Куйбышева,43-57; ул.Первомайская,1-17,4-26,10а; ул.Белинского,8-18,14а,16а, 7-25,29-37; ул.Барнаульская,31-47,51-59,40-46; пер.Кировский,4,7.
Новоалтайские МЭС (Тальменский УЭС) | с 19.04.23 13-00 по 19.04.23 17-00 | РУ-10 кВ, РП-1, яч.10 (без напряжения 100%) | Монтаж дистанционного управления Настройка и регулировка РЗиА | р.п.Тальменка | пер.Молодежный, 1в - Дет.сад пер.Молодежный, 1Б - ТСШ№3 пер.Молодежный, 1Б - Котельная Котельная Лыжная база; пер.Сосновый,4,5,7; ул.Партизанская,4-14; пер.Солнечный,1,2,3; ул.Партизанская,11а,10-46; мкр.Сосновый,5-11; ул.Партизанская,2; Озерский лесхоз; мкр.Сосновый,1-13; ул.Партизанская,5а,1,7,9; магазин ул.Учительская,1; КГОУ "Тальменский санаторно-детский дом" ул.Северная,2-48; ул.Северная,13-47,50Б-58; ул.Северная,49-87,60-92; ул.Чехова,12б,14-36,13-23, 29-37,15а,15в; ул.Нагорная,1-11,2-8; ул.Партизанская,13-27; ул.Нагорная,10-48,13-51; Бойня ул.Чехова,1а-12; ул.Нагорная,48а-78,53-79; ул.Боровая,33-51; пер.Заливной,1-12; ул.Большевитская,50-76,53-78; ул.Боровая,66-74,53; ул.Лесная,1-18; пер.Боровой,2-16,5-17; ул.Боровая,64-44,31; ер.Большевитский,1а,2-4; пер.Школьный,2-4; ул.Большевитская,1-51,2-48; ул.40 лет Октября, 30; ЧП Серпилина ул.Боровая,55-63,76-80; ул.40лет Октября,29-37, 37а,32-44; пер.Большевитский,1-5,6-14; ул.30 лет ВЛКСМ,2-20; ул.40 лет октября,1-27,2-28;.М.Горького,2-32; пер.Маяковского,1-15,2а-14; ул.Лагерная,1-7,2-4; ул.30лет ВЛКСМ,22-36; ул.М.Горького,1-17; ул.Боровая,67,67А,84-94; М.Горького,36-64,19-59; ПО "Тальменская автобаза"-магазин ул.Пролетарская,28-80; ул.Лагерная,14А-26; ул.Пролетарская,27-73; ул.Лагерная,9-17; пер.Молодежный,1-8; ул.30 лет ВЛКСМ,38-50; ул.Пролетарская,8-26,7-25; ООО "Рынок"-магазин пер.Лагерный,3-9,2-24; ул.Боровая,75-85; пер.Зеленый,1-18; ул.Боровая,96-136,69-73; пер.Лагерный,1; ул.Лагерная,34-48,21-25; ул.Боровая,87-115;
Новоалтайские МЭС (Тальменский УЭС) | с 20.04.23 13-00 по 20.04.23 17-00 | РУ-10 кВ, РП-1, яч.11 (без напряжения 100%) | Монтаж дистанционного управления Настройка и регулировка РЗиА | р.п.Тальменка | Детский сад №9 ул.Кирова, 28в ул.Кирова, 28б, 28д ул.Кирова, 17а ул.Мичурина,11; Водонапорная башня ЖКХ ул.Мичурина,1-17,2-14; АЗС ЦРБ (овощехранилище) Аптека, СЭС, пер.Красноармейский,6-8; пер.Мирный,12-18,5-11; Инфекционное отделение ул.Чапаева,1-5а,2-8; ул.Чкалова,1-39,4-56; РОВД Поссовет, ул.Кирова,21-79; маг."Радуга"; ул.Кирова,53-79; ул.Луговая,1-9,2-16; ул.Алтайская,42-62,51-75; ул.Кустарная,2-20,3-7; ОО РОСТО ДОСААФ; ул.Барнаульская,1-9; ул.Кустарная,24; ул.Кирова,32-64; пер.Пожарный,16,19,21; ул.Барнаульская,11-29,2-16; ул.Кирова,28; пер.Пожарный,10-14,12а,19; ул.Тихонова,12,27-29; ул.Барнаульская,18-38,38а; пер.Кировский,1-5; ул.Кирова,8-28,1-5; ул.Тихонова,16-18,31-35,37в; пер.Пожарный, 1-7,16-18; ул.Заречная,1-17,6-26; ул.Перевозная,2-28,1а-13; ул.Волгоградская,2-12; ул.Переездная,17-29; ИП Бабаян (магазин) ул.Заречная 2-4. ул.Осинцева,1-21; ул.Кирова,13,15,,22; ул.Тихонова, 20,22; пер.Пожарный, 8,8а; ул.Советская,2-12; ул.Тихонова,37-47,47а,26-36; пер.Пожарный,2-6,6а,1-15; пер.Тихоновский,1-3,2а; ул. Набережная,1-15, 2-18; пер. Тихоновский, 5-7, 2-10; Баня; ул.Чкалова, 58; пер.Школьный,2-4; маг.Мария-Ра; ЧП Швец, РУПС; пер.Школьный,10,10б; Вневедомственная охрана; ЧП Сластина; ул.Партизанская,59; ул.Советская,3-79; ЧП Соболева маг"Новый"; ул.Советская,16-90; ул.Чапаева,5-9,10-16; ул.Строителей,2а-20,1-15; ул.Строителей,15-19; ул.Базарная,32-34; ул.Чапаева,11-27,24-42; пер.Промысловый,1-19,2-28; ул.Лебедева,11-17,21-41,25а, 15а,б, 17а,б, 14-52; ул.Базарная,3-29,6а-30; ул.Партизанская,48-54; ООО "Меридиан"- магазин ул.Боровая,3-31,2-42; пер.Гвардейский 6-14;5-15;Сауна Лагуна"; пер.Гвардейцев,1-3,2-4; ул.Советская,45-49,79; ул.Строителей, 20-44,17-29; Казначейство, ИП Валвенкин; ИП Пальцева СЭС, Гараж, Стадион; ООО Ритуал, ООО Анар; ИП Минкина, ИП Волков; ИП Катенко; ул.Партизанская,41; ОСБ; ООО Локон; ИП Вертелевская ул.Партизанская,64а ИП Исаков ИП Манукян; ТСШ №1; ИП Сенцов; ИП Катцина, ИП Бабаян; ИП Вербитский; ул.Кирова,102-156; ул.Кирова,160 - ИП Гринаковский; ИП Ложкин; ул.Кирова, 87-175; ул.Партизанская,33-35; ул.Советская,79-111; ул.Советская,92-156; пер.Банковский,10-14,13-25; ул.Партизанская,31; ул.Строителей,29-55,46;ул.Советская, 113-181,158-177; Мастерские ТСШ №3; Котельная ТСШ №3 ЧП Никитина ТСШ №3; ул.30 лет ВЛКСМ, 1-37; ул.Набережная,20-46, 19-35; пер.Мельничный,1; ул.Тихонова, 79,81,89,91; ул.Тихонова,76-2,95; ул.Гагарина,1,2,3,магазин; пер.Мельничный, 3-13, 19,21,27,2-18; ул.Тихонова,51-77,83-87, 38-64,68-72,66а,68а; ОАО "Газпром", ЧП Миняйлова; ЧП Титова, ЧП Соболева; ЧП Смирнова, ул.Советская,3; ул.Базарная,1,2-6; ул.Лебедева,1-9,2-12; Водоканал ИП Журенкова; ул.Березовая,2,4,3-15; ул.Садовая,18-20, 20а, 20б, 27-37;пер.Песчанный,1-19; ул.Садовая,1-25,21а,2-16; Полигон Агролицея №51; пер.Лесхозный,1,3,3а,3б, 2-18,10а,9-13,17-21,25;пер.Песчанный,1-37,2-28,18а, 30а,28а,28б,31а,32-36; пер.2-ой Фабричный,1а-7,2-6; ул.30 летВЛКСМ,55-77,54-66; ул.Пролетарская,1-5,2-6; ул.Тихонова,97-103,84-96; пер.1-ый Фабричный,1-5,2-8; ул.Тихонова,88-94; ул.30 лет ВЛКСМ,39-53; пер.2-ой Фабричный,8-18,9-19; ул.Тихонова,98-102,115-123; ул.Гагарина,4-26; ул.Гагарина,5-39;
Новоалтайские МЭС (Тальменский УЭС) | с 21.04.23 13-00 по 21.04.23 17-00 | ВЛ-10 кВ, Л-52-28 от ПС-52 "Тракторная" яч.28 (без напряжения 100%) | ППР до отпайки ГКТП-52-28-15 | п. Забродино | мкрн. Черемушки 1-5,19 по.Луговское. ип.Духничмкрн. Черемушки 6-11 Центр досуга.. ип.Бурцев Уличное освещение.
Новоалтайские МЭС (Тальменский УЭС) | с 24.04.23 13-00 по 24.04.23 17-00 | РУ-10 кВ, РП-1, яч.12 (без напряжения 100%) | Монтаж дистанционного управления Настройка и регулировка РЗиА | р.п.Тальменка | ул.Лисавенко,51-71,6-64; ул.Лисавенко,49-51А; Вод. башня; Дет. сад №2 Газовая котельная маг. Мария-Ра ул.Лисавенко, 66 ул.Рубцовская, 1т ул.Лисавенко,70а пер.Каменский,1-13; ул. Каменская 7,16-18 ИП Коростина; ул.Есенина,1-39; ул.Хомутинка,1-25; ул.Мостовая,12-24; ул.Линейная,1-9,1а, 7а, 2-8; пер.Болотный,1-15,2-10; ул.Щетинкина,1-13,2-14; ул.Мостовая,15; ул.Линейная,11-25,10-26; ул.Октябрьская,101-123,26; ул.Мостовая,2-6,3-13; ул.Мамонтова,6-9,1-5; ул.Линейная,27-30; ул.Комсомольская,11-29;ул.Октябрьская,4-24,69-99; ул.Комсомольская,1-7,2-10; ул.Мамонтова,7-13,14-20; ул.Комсомольская,12-32; СПО "Колхозный рынок" ЧП Кривоногова; Котельная вет уч-ка; ул.Ломоносова,1-9,2-16; Служба занятости; ул.Лисовенко,3-35,2-26; ул.Мамонтова,1,2-4; ул.Октябрьская,87; пер.Комсомольский,1-9, 1а,2,6-14;ул.Лисовенко,30-34; ул.Рубцовская,2 Ветеринария; пер.Комсомольский 11-19, 16-30; ул.Линейная 31-35; ул.Лисавенко 37-51-36-60.ТСШ №6 ул.Бийская,38-56,37-59; ул.Октябрьская,49-53; ул.Заводская,1-7,9-15,4-10; ООО "Дионис"; ул.Октябрьская,59;63 ул.Заводская, 12,16-20; АТП ул.Октябрьская,7-45; ч.п. Пальцев пер.Низинный,1-17,2-16; ул.Громова,1-9,2-4А; ул.Полярная,1; ул.Заводская,17-19,37-37А; ул.Ленинградская,1-17,2-20; ул.Ленинградская,51; ул.Ворошилова,2А; ул.Полярная,3-33,2-284 ул.Заводская,38-52; ул.Некрасова,1,1А,10 ул.Заводская,22-36,19А-65; ул. Рубцовская, 3-41 м-н Радиозавод, 2-18; ул.Октябрьская,65А ЧЛ Востриков В.Н.-столярный цех ЧП Хочекян; ЧП Кельбин; ЧП Романьков, АЗС Роснефть, ул.Ворошилова,27; ул.Заправочная,4-10; ул.Бийская,2-6; Нефтебаза "Роснефть" (ведомственная) ул.Октябрьская,1-3; ул.Колхозная,3-49,2-40; Церковь База Тальменский УЭС
Новоалтайские МЭС (Тальменский УЭС) | с 25.04.23 13-00 по 25.04.23 17-00 | РУ-10 кВ, РП-1, яч.15 (без напряжения 100%) | Монтаж дистанционного управления Настройка и регулировка РЗиА | р.п.Тальменка | без отключения потребителей
Новоалтайские МЭС (Тальменский УЭС) | с 26.04.23 13-00 по 26.04.23 17-00 | РУ-10 кВ, РП-1, яч.1 (без напряжения 100%) | Монтаж дистанционного управления Настройка и регулировка РЗиА | р.п.Тальменка | без отключения потребителей
Новоалтайские МЭС (Тальменский УЭС) | с 27.04.23 13-00 по 27.04.23 17-00 | РУ-10 кВ, РП-1, яч.13 (без отключения потребителей) | Монтаж дистанционного управления Настройка и регулировка РЗиА | р.п.Тальменка | без отключения потребителей
Новоалтайские МЭС (Тальменский УЭС) | с 28.04.23 13-00 по 28.04.23 17-00 | РУ-10 кВ, РП-1, яч.14 (без отключения потребителей) | Монтаж дистанционного управления Настройка и регулировка РЗиА | р.п.Тальменка | без отключения потребителей
Новоалтайские МЭС (Боровихинский УЭС) | с 17.04.23 09-00 по 17.04.23 17-00 | РУ-10 кВ, КТП-46-15-32 (без напряжения 100%) | Высоковольтные испытания | п. Казачий | ул.Ленина, 141, 141а, 145, 149-159, 149а, 149б, 153а, 156а, 157а, 159а,б, 92, 100-106, 100а, 160; ул.Ленина, 143
Новоалтайские МЭС (Новоалтайский РЭС) | с 03.04.23 08-30 по 03.04.23 17-00 | РУ-6 кВ, РУ-0,4 кВ, ТП-12 | ППР | г. Новоалтайск | ул.Грибоедова,20/2;СЮН; Попова, 16; ул.Коммунистическая,59; ул.Новая,1а-31в;2-34; ул.Шевченко,25-43; ул.Тельмана,39-Маг. ЧЛ Карманов Г.И. ул.Коммунистическая,80, 88-114,47-57,59а-63; пер.Подгорный,1б-9,2-14; ул.Попова,1-9,4-14; Упр.ветеринарии-Гараж, Вет. лаборатория; ул.Коммунистическая,114А- ИП Чеканцева А.К.-магазин; ул.Тельмана,1-37,2-44; ул.18 Партсъезда,1-17,2-16; ул.Октябренок,9В-37,2,12,14,18,20; ул.Шевченко,19-23,18; ул.Чапаева,23; Церковь ЕХБ; ул.Октябренок,9А - Маг. Мария-Ра; уо.Октябренок,4 - ЗАО "Полог" магазин ул.Грибоедова,2-32,1-25; ул.Свердлова,1-25,2а-20; ул.Попова,11; ул.Коммунистическая,65-81,116; ООО "Рокса"-призв.база- Коммунистическая, 103; ООО"Технический контроль"-Коммунистическая, 120; ул.Шевченко,2-16, 1-13; ул.Тюленина,2-14,1-13; ул.Октябренок,30; ул.Октябренок,34 - Гараж; ул.Октябренок,38 - АЗС; ул.Льва Толстого, 2-12; ул.Чапаева, 1-25, 25а, 2-16; ул.Льва Толстого, 1-9; ул.Чапаева, 29-41, 41а, 18-44; ул.Тюленина,17-35;18-36,40-60,60а; катодная станция ул. Октябрёнок,40,42;39-45,49А ул.Октябрёнок,49а-магазин ул. Октябрёнок,44-54;51-75; ул.Октябренок,66-Автодром "Авто-Профи" ул. Луначарского,1а, 1б, 2-32, 1-27; ул.Коммунистическая 85-91, 89а, 89в, 89г; ул.Коммунистическая, 120-Офис- (Авто-РИТЕТ,Аген-во страх-х услуг, Осаго,Страховой агент,Тех.контроль)
Новоалтайские МЭС (Новоалтайский РЭС) | с 04.04.23 08-30 по 04.04.23 17-00 | РУ-6 кВ, РУ-0,4 кВ, ТП-5 | ППР | г. Новоалтайск | ул.Военстроя,29,23,21,15,22,24, 26а; ул.Озерная,2-20,1,1А; ул.Вагоностроительная,4-10А. 1а ЧЛ Гарунова Э.Ш. СТО; ул.З.Правда,2,4А; Военстроя 1в-Игнатьев Р.А.-склад; ул.Бийская,1-19,2-24; ул.Сенная,1-21,2-16; ул.Новоалтайская,2-66,5/2-63; ул.Озерная, 3-21,22-42; ул.З.Правда,40А; пер.Песчаный, 9,10,16; ул.Военстроя,34; пер.Профсоюзный,21; пер.Транспортный,35-ИП Блинова (Магазин) ул.Новоалтайская,3,5/1; ул.Военстроя,40,46,52,35,39,41,47; ул.З.Правда,1А-35,4-52; ул.Зеленая,1-9,2-10А; ул.Алт.Рабочий,1-9,2-10; ул. Вагоностроительная,12; ул.З.Правда,14А- маг. "Колибри"; ИП Сыров В.П.; Контора водоканала; Мастерские; Церковь; Уличное освещение ул.Новоалтайская, 35, 43-53, 40-66 пер.Профсоюзный,4а,15 ул.Озерная,43-67, 54-76 пер.Профсоюзный,14,29 ул.Завода Правда,37-79,54-92 35м южнее пер.Транспортный,2 (Двинин) ул.Сенная, 23-37, 18-32; пер.Песчаный,4,3; ул.Бийская,21-45/1,26-42,42А пер.Профсоюзный,3-15,4; ул.Озерная,23-67,42а-76; пер.Транспортный,3-15, 21-25,29; 2,2а,8-18; ул.Бийская,60-48,45/2-63; пер.Павлова,2-12; ул.Кирова,5а-39,6-42; ул.Новоударника,35,35а,33; ул.Бийская,44,46; ул.Кирова,9А- ИП Буцкая И.Г.; ул.Кирова,42А- -ИП Вопилова Ю.О.(ОТКЛ) ЧЛ Шарабарин
Новоалтайские МЭС (Новоалтайский РЭС) | с 05.04.23 08-30 по 05.04.23 17-00 | РУ-10 кВ, РУ-0,4 кВ, ТП-216, 1 сек. шин | ППР | г. Новоалтайск | Гараж ул.Деповская,54 ул.Деповская,50 ул.Деповская,58 ул.Деповская,60 ул.Деповская,56 ул.Высоковольтная,1а - Магазин
Новоалтайские МЭС (Новоалтайский РЭС) | с 06.04.23 08-30 по 06.04.23 17-00 | РУ-10 кВ, РУ-0,4 кВ, ТП-216, 2 сек. шин | ППР | г. Новоалтайск | ул.Деповская,54 ул.Деповская,50 ул.Деповская,58 ул.Деповская,60 ул.Деповская,56
Новоалтайские МЭС (Новоалтайский РЭС) | с 10.04.23 08-30 по 10.04.23 17-00 | РУ-10 кВ, РУ-0,4 кВ, ТП-161, 2 сек. шин | ППР | г. Новоалтайск | 8 мкр-он,3 п.7 (резерв) Пенсионный фонд, Росгосстрах 8 мкр-он,1/2 п.4 Управление прир. ресурсов и охраны окружающей среды; ИП Халаева Н.В.-маг. "Золотой Ювелир", ЧЛ Галушко Т.Н.-маг. "Штопор"; ИП Богунова И.И.-"Цветы" Магазин "Флагман" 8 мкр-он,3 п.7 Сбербанк ввод №2
Новоалтайские МЭС (Новоалтайский РЭС) | с 11.04.23 08-30 по 11.04.23 17-00 | РУ-10 кВ, РУ-0,4 кВ, ТП-161, 1 сек. шин | ППР | г. Новоалтайск | 8 мкр-он,3 п.2 8 мкр-он,3 п.2 (резерв) 8 мкр-он,3 п.7 СК "Здоровье"; Хоккейная коробка; Киоск "Цветы"-ИП Морозова О.А. 8 мкр-он,3А п.4 Пенсионный фонд (резерв); ЧЛ Гаврикова Н.П.-Салон красоты "Гармония" 8 мкр-он,1/2 п.4 8 мкр-он,1/2 п.8 ЧЛ Иванова О.А.-стоматология; АТС ООО РН-Энерго; Сбербанк ввод №1 8 мкр-он,1/2 п.8; ООО Т2 Мобайл-баз. станция;
Новоалтайские МЭС (Новоалтайский РЭС) | с 13.04.23 08-30 по 13.04.23 17-00 | РУ-10 кВ, РУ-0,4 кВ, КТП-180 | ППР | г. Новоалтайск | ул.Стахановская,1-21,2-6; ул.Радищева,1-13,2-20; пер.Тихий, 1-7,2-18; ул.2-я Комсомольская,19-25,20-22; ул.Стахановская,8-16,20-36; ул.2-я Комсомольская,20а,20б,24а, 24-28,30а,30,32; ул.2-я Зеленая,15-19а,21-27; ул.Пионеров,3-13,2а-6; ул.Стахановская,23-41; ул.Гайдара,1-9,2-12,10а,10в,12б,14; ул.Пионеров,8а-18,15-25,29-37; ул.2-я Совхозная,21-33,22-28,35а;
Новоалтайские МЭС (Новоалтайский РЭС) | с 17.04.23 08-30 по 17.04.23 17-00 | РУ-10 кВ, РУ-0,4 кВ, КТП-156, 2 сек. шин | ППР | г. Новоалтайск | Поликлиника №2, ввод №1- ул.Хлебозаводская 7;
Новоалтайские МЭС (Новоалтайский РЭС) | с 18.04.23 08-30 по 18.04.23 17-00 | РУ-10 кВ, РУ-0,4 кВ, КТП-156, 1 сек. шин | ППР | г. Новоалтайск | Поликлиника №2, ввод №2- ул.Хлебозаводская, 7; ул.Деповская,36 ул.Хлебозаводская,7/3 - Офис-центр ООО "Салют"; ул.Прудская, 10а - Поликлиника узловая (ОАО РЖД); ул.Хлебозаводская,7/2- стационар, ввод №2 ул.Деповская,30а- маг. "Березка"- ООО "Детский трикотаж" ИП Захаров В.Я.- адм. здание ул.Хлебозаводская,1 ул.Гагарина,19а,19,17; ГК "Заря" ул.Гагарина, 17а - гаражи; ул.Прудская,2-Магазин-ЧЛ Шабашов;; Первомайского р-на- здание, гараж Детская поликлиника- ул.Гагарина,15; Уличное освещение ул.Гагарина, 27а, 29; ул.Деповская,41-ООО "Водремстрой" ул.Гагарина, 23; ул.Деповская, 38б (Стройсиб); ул.Деповская, 36а (общежитие) ООО "Энергосимплекс" ул.Гагарина, 21; ул.Деповская, 34а (учебный центр); ул.Деповская, 38а- -ООО "Энергосимплекс"; ул.Гагарина, 27; ул.Гагарина, 25, 23а; ул.Гагарина, 34, 32-скорая помощь; ул.Деповская, 38, 40, 42, 42а, 44; ул.Деповская,36
Новоалтайские МЭС (Новоалтайский РЭС) | с 19.04.23 08-30 по 19.04.23 17-00 | РУ-10 кВ, РУ-0,4 кВ, КТП-174, 1 сек. шин | ППР | г. Новоалтайск | Бассейн, ввод №2 ЖСК "Бюджетник", 8 м-он, д.17,п.2 ВРУ-1 ввод №1; Салон "Браво"; маг."Фиалка"; маг."Ярче" 8 м-он, д.14 ввод №1 маг. "888 мелочей" ЧЛ Тихонова; 8 м-он, д.27 ЖСК "Бюджетник"; 8 м-он, д.17, п.5 ВРУ-2, ввод №1 ПК "Луч"
Новоалтайские МЭС (Новоалтайский РЭС) | с 20.04.23 08-30 по 20.04.23 17-00 | РУ-10 кВ, РУ-0,4 кВ, КТП-174, 2 сек. шин | ППР | г. Новоалтайск | 8 м-он, д.27, ввод №2 Бассейн, ввод №1 ул.Гаражная, 14, 16; ул.Чернышевского, 4-30, 11-19; ул.Локомотивная, 1-23а, 6-28; Теплопункт, около 8 микр.25 ЖСК "Бюджетник" 8 м-он, д.17, п.2 ВРУ-1, ввод №2 ИП Голомолзина-солярий; ЧЛ Доржитарова-магазин; ЧЛ Филяков; ул.Деповская, 2а- ООО "Домсервис", УПК; ДЦТТ (на ЩР ул.Деповская,2); ПК №7; шиномонтаж; 8 м-он, д.№14, ввод №2 ЖСК "Бюджетник"; 8 м-он,17,п.5 ВРУ-2,ввод №2
Новоалтайские МЭС (Новоалтайский РЭС) | с 24.04.23 08-30 по 24.04.23 17-00 | РУ-10 кВ, РУ-0,4 кВ, ТП-175, 1 сек. шин | ППР | г. Новоалтайск | пер.Песчаный,68/1 ввод№1-реезрв пер.Песчаный,68/2
Новоалтайские МЭС (Новоалтайский РЭС) | с 25.04.23 08-30 по 25.04.23 17-00 | РУ-10 кВ, РУ-0,4 кВ, ТП-175, 2 сек. шин | ППР | г. Новоалтайск | пер.Песчаный, 57,64;.ул.П.Корчагина, 2-6А; пер.Профсоюзный,62,67; пер.Транспортный, 66,85; ул.Тургенева,1-35; ул.Коллективная,1а-9,2-36; Станция катодной защиты пер.Песчаный,68/1 Погреба
Новоалтайские МЭС (Новоалтайский РЭС) | с 27.04.23 08-30 по 27.04.23 17-00 | РУ-10 кВ, РУ-0,4 кВ, КТП-180 | ППР | г. Новоалтайск | ул.Стахановская,1-21,2-6; ул.Радищева,1-13,2-20; пер.Тихий, 1-7,2-18; ул.2-я Комсомольская,19-25,20-22; ул.Стахановская,8-16,20-36; ул.2-я Комсомольская,20а,20б,24а, 24-28,30а,30,32; ул.2-я Зеленая,15-19а,21-27; ул.Пионеров,3-13,2а-6; ул.Стахановская,23-41; ул.Гайдара,1-9,2-12,10а,10в,12б,14; ул.Пионеров,8а-18,15-25,29-37; ул.2-я Совхозная,21-33,22-28,35а;
Плановые работы на электрооборудовании 0,4 кВ с отключением потребителей
Наименование филиала(участка) | Дата/Время нач./окон. Работ | Объект отключения (наименование ВЛ/КЛ) | Наименование работ | Населенный пункт | Адрес
Новоалтайские МЭС (Новоалтайский РЭС) | с 03.04.23 08-30 по 03.04.23 17-00 | ВЛ-0,4 кВ, ГКТП-190, Ф-1 | Вырезка ДКР в охранной зоне ВЛ-0,4 кВ | г.Новоалтайск | магазин Лысенко М.А. ЧЛ; ул.Катаева, 17-29; магазин; 4-й переулок, 1-19/2, 2-8; 3-й переулок, 11-15, 10/2-12/1; ул.Звездная, 20;
Новоалтайские МЭС (Новоалтайский РЭС) | с 03.04.23 08-30 по 03.04.23 17-00 | ВЛ-0,4 кВ, ГКТП-190, Ф-2 | Вырезка ДКР в охранной зоне ВЛ-0,4 кВ | г.Новоалтайск | 2-й переулок, 1-15, 12; 3-й переулок, 2-8, 1-9; ул.Лесная, 21; ул.Мира, 7/1-15,12.14;
Новоалтайские МЭС (Новоалтайский РЭС) | с 04.04.23 08-30 по 04.04.23 17-00 | ВЛ-0,4 кВ, ГКТП-37, Ф-1 | Вырезка ДКР в охранной зоне ВЛ-0,4 кВ | г.Новоалтайск | ул. К.Маркса, 34-56,57-77; пер. Алейский,3-23,2-16; ул.Крупской,22,26, 30-38 (Вокзальная, 28), 33,35,39-53.
Новоалтайские МЭС (Новоалтайский РЭС) | с 04.04.23 08-30 по 04.04.23 17-00 | ВЛ-0,4 кВ, ГКТП-37, Ф-4 | Вырезка ДКР в охранной зоне ВЛ-0,4 кВ | г.Новоалтайск | ул.Линейная,1-29,4-48; ул.К.Маркса,58-62,83-91; пер.Западный,22,24,33-37; ул.Железнодорожная,4,8-18;
Новоалтайские МЭС (Новоалтайский РЭС) | с 05.04.23 08-30 по 05.04.23 17-00 | ВЛ-0,4 кВ, КТП-100, Ф-1 | Вырезка ДКР в охранной зоне ВЛ-0,4 кВ | г.Новоалтайск | ул.Белоярская,220-240,244-294; ул. Драничникова,15; ул.Белоярская,258а- ИП Р.Д.Елясова Торг. пав-н; ул.Белоярская,260а-ИП Опенышева Н.В. маг. "Продукты"
Новоалтайские МЭС (Новоалтайский РЭС) | с 05.04.23 08-30 по 05.04.23 17-00 | ВЛ-0,4 кВ, КТП-100, Ф-3 | Вырезка ДКР в охранной зоне ВЛ-0,4 кВ | г.Новоалтайск | ул. Пролетарская,44-62,66-88,37-67; ул.Драничникова,16-22,11/1-11/2,13; ул.2-я Линейная,9,12,12А
Новоалтайские МЭС (Новоалтайский РЭС) | с 07.04.23 08-30 по 07.04.23 16-00 | ВЛ-0,4 кВ, ТП-11, Ф-6 | Вырезка ДКР в охранной зоне ВЛ-0,4 кВ | г.Новоалтайск | ул.Партизанская,43; ул.Ефремова,1-13,4-14; ул.Войкова,9,13-29; ул.Заводская,3- ГК Машина-1; ул.Заводская- ГК №12
Новоалтайские МЭС (Новоалтайский РЭС) | с 07.04.23 08-30 по 07.04.23 16-00 | ВЛ-0,4 кВ, ТП-11, Ф-7 | Вырезка ДКР в охранной зоне ВЛ-0,4 кВ | г.Новоалтайск | Уличное освещение
Новоалтайские МЭС (Новоалтайский РЭС) | с 07.04.23 08-30 по 07.04.23 16-00 | ВЛ-0,4 кВ, ТП-11, Ф-8 | Вырезка ДКР в охранной зоне ВЛ-0,4 кВ | г.Новоалтайск | ул.Заводская,7-13,2-12; ул.Октябрьская,89,-93; ул.Лермонтова,8А-14,11-13; ул.Коммунистическая,3-41,6-14; ул.Войкова,20; ул.Высокая,1-5,2А-12; Алтайгазпром (газ.распред. уст-ка); ООО "Брик"- гараж ; ГК Артемов; ГК "Лада"; ГК "Фагот"
Новоалтайские МЭС (Новоалтайский РЭС) | с 10.04.23 08-30 по 10.04.23 17-00 | ВЛ-0,4 кВ, ТП-124, Ф-1 | Вырезка ДКР в охранной зоне ВЛ-0,4 кВ | г.Новоалтайск | Белоярская, 197- Поликлиника;
Новоалтайские МЭС (Новоалтайский РЭС) | с 10.04.23 08-30 по 10.04.23 17-00 | ВЛ-0,4 кВ, ТП-124, Ф-4 | Вырезка ДКР в охранной зоне ВЛ-0,4 кВ | г.Новоалтайск | Дет. сад №13, пер.Трудовой 2-й, 18-22,33,35; ул.Белоярская, 199-207,211; ул.Белоярская, 217А - маг. "Женечка+"; ул.Белоярская, 217 - маг."Хозяюшка";
Новоалтайские МЭС (Новоалтайский РЭС) | с 11.04.23 08-30 по 11.04.23 17-00 | ВЛ-0,4 кВ, ГКТП-139, Ф-2 | Вырезка ДКР в охранной зоне ВЛ-0,4 кВ | г.Новоалтайск | ул.8-ое Марта,1-21,2-18; ул.Рабочая,3-41,2-22; ИП Афанасьева Е.В.-киоск.
Новоалтайские МЭС (Новоалтайский РЭС) | с 11.04.23 08-30 по 11.04.23 17-00 | ВЛ-0,4 кВ, ГКТП-139, Ф-4 | Вырезка ДКР в охранной зоне ВЛ-0,4 кВ | г.Новоалтайск | ул.Магистральная,62-80,72-ИП Тислина; пер.Осипенко,2-26,3-13; ул.8-ое Марта,23-41,45-49,20-54; ул.Рабочая,43-45/2;
Новоалтайские МЭС (Новоалтайский РЭС) | с 12.04.23 08-30 по 12.04.23 17-00 | РУ-0,4 кВ, ГКТП-255 | монтаж вводов в РУ-0,4 кВ, устранение дефекта | г.Новоалтайск | ул.Строителей,1; ул.ПМС-177, 71, 73, 74 ул.ПМС-177, 62,67-69, 75 15,16-19, 25, 3,4,6-8, 10,11,13 Уличное освещение
Новоалтайские МЭС (Новоалтайский РЭС) | с 13.04.23 08-30 по 13.04.23 17-00 | ВЛ-0,4 кВ, ГКТП-191, Ф-3 | Вырезка ДКР в охранной зоне ВЛ-0,4 кВ | г.Новоалтайск | ул.Мира, 31-39, 20-32; пер.Дружный,3-15,2-6; ул.Катаева,55, 55а;
Новоалтайские МЭС (Новоалтайский РЭС) | с 14.04.23 08-30 по 14.04.23 16-00 | ВЛ-0,4 кВ, ТП-28, Ф-4 | Вырезка ДКР в охранной зоне ВЛ-0,4 кВ | г.Новоалтайск | ул.Суворова,5А-25,31а-35,2А-42; ул.Чернышевского,72-68,60,58, 46а,48а, 50-52,67-55,39-35,31-27;ООО "Продак" Шиномонтаж-ИП Милонов;ул.Пролетарская,1-5,2-12; п-к.Каменский,3-7,4-10,гаражи; ул.Локомотивная,37-43,46-54; п-к.Заречный,1719,18; катодная станция;
Новоалтайские МЭС (Новоалтайский РЭС) | с 18.04.23 08-30 по 18.04.23 17-00 | ВЛ-0,4 кВ, КТП-121, Ф-2 | Вырезка ДКР в охранной зоне ВЛ-0,4 кВ | г.Новоалтайск | ул.Болотная,11А-25,14-18; ул.Урицкого,21-43,34-56; пер.Фрунзе, 10-12А;
Новоалтайские МЭС (Новоалтайский РЭС) | с 18.04.23 08-30 по 18.04.23 17-00 | ВЛ-0,4 кВ, КТП-121, Ф-3 | Вырезка ДКР в охранной зоне ВЛ-0,4 кВ | г.Новоалтайск | пер.Бажовский,3-9,4-10; ул.Болотная,1-9Д,2А-12; ул.Северная,25,27; л.Спаская,28-34,38-48; ул.Трактовая,87-103а,109а; 86б-88а,98-110; пер.Фрунзе,1,2-8А; Клуб, ДЮЦ
Новоалтайские МЭС (Новоалтайский РЭС) | с 18.04.23 08-30 по 18.04.23 17-00 | ВЛ-0,4 кВ, КТП-121, Ф-4 | Вырезка ДКР в охранной зоне ВЛ-0,4 кВ | г.Новоалтайск | ул.Трактовая,86г-магазин
Новоалтайские МЭС (Новоалтайский РЭС) | с 18.04.23 08-30 по 18.04.23 17-00 | ВЛ-0,4 кВ, КТП-121, Ф-5 | Вырезка ДКР в охранной зоне ВЛ-0,4 кВ | г.Новоалтайск | ул.Урицкого, 46-69, 58-72,72а
Новоалтайские МЭС (Новоалтайский РЭС) | с 19.04.23 08-30 по 19.04.23 17-00 | ВЛ-0,4 кВ, КТП-27, Ф-1 | Вырезка ДКР в охранной зоне ВЛ-0,4 кВ | г.Новоалтайск | Уличное освещение
Новоалтайские МЭС (Новоалтайский РЭС) | с 19.04.23 08-30 по 19.04.23 17-00 | ВЛ-0,4 кВ, КТП-27, Ф-2 | Вырезка ДКР в охранной зоне ВЛ-0,4 кВ | г.Новоалтайск | ул.Трактовая,77-85, 86А,В, 86; ул.Северная,76
Новоалтайские МЭС (Новоалтайский РЭС) | с 19.04.23 08-30 по 19.04.23 17-00 | ВЛ-0,4 кВ, КТП-27, Ф-3 | Вырезка ДКР в охранной зоне ВЛ-0,4 кВ | г.Новоалтайск | ул.Урицкого,1-19,8а-32; пер.Южный,2-10А, 1-13;
Новоалтайские МЭС (Новоалтайский РЭС) | с 19.04.23 08-30 по 19.04.23 17-00 | ВЛ-0,4 кВ, КТП-27, Ф-4 | Вырезка ДКР в охранной зоне ВЛ-0,4 кВ | г.Новоалтайск | ул.Трактовая,60-84; ул.Урицкого,2-6; ул.Магистральная,111-133,164-192; пер.Зеленый клин, 24-46,17-21а; ул.Трактовая,74- магазин ЧЛ Колесникова Н.А.
Новоалтайские МЭС (Новоалтайский РЭС) | с 19.04.23 08-30 по 19.04.23 17-00 | ВЛ-0,4 кВ, КТП-27, Ф-5 | Вырезка ДКР в охранной зоне ВЛ-0,4 кВ | г.Новоалтайск | ул.Трактовая,48-58,31А-75; ул.Магистральная,135А;
Новоалтайские МЭС (Новоалтайский РЭС) | с 20.04.23 08-30 по 20.04.23 17-00 | ВЛ-0,4 кВ, КТП-66, Ф-2 | Вырезка ДКР в охранной зоне ВЛ-0,4 кВ | г.Новоалтайск | пер.2Трудовой,1-9,2-6; пер.2Трудовой,5-ИП Ярных В.В. ул.2 Заводская,66; ул.Некрасовская,25,27,28; ул.Ударнная,74-106,61,74а;
Новоалтайские МЭС (Новоалтайский РЭС) | с 20.04.23 08-30 по 20.04.23 17-00 | ВЛ-0,4 кВ, КТП-66, Ф-3 | Вырезка ДКР в охранной зоне ВЛ-0,4 кВ | г.Новоалтайск | ул.Ударная,110-144,133,135; ул.Некрасовская,111а,111,113,115; пер.Линейный,1-7,2-10; ул.2-я Пролетарская,84
Новоалтайские МЭС (Новоалтайский РЭС) | с 20.04.23 08-30 по 20.04.23 17-00 | ВЛ-0,4 кВ, КТП-66, Ф-4 | Вырезка ДКР в охранной зоне ВЛ-0,4 кВ | г.Новоалтайск | ул. Драничникова,8-14; ул.Ударная,101-111,115-131;
Новоалтайские МЭС (Новоалтайский РЭС) | с 20.04.23 08-30 по 20.04.23 17-00 | ВЛ-0,4 кВ, КТП-66, Ф-5 | Вырезка ДКР в охранной зоне ВЛ-0,4 кВ | г.Новоалтайск | ул.Ударная,63-99; пер.2Трудовой,11-13,19-31,8-16; ул.Белоярская,216,218;
Новоалтайские МЭС (Новоалтайский РЭС) | с 24.04.23 08-30 по 24.04.23 17-00 | ВЛ-0,4 кВ, ТП-12, Ф-2 | Вырезка ДКР в охранной зоне ВЛ-0,4 кВ | г.Новоалтайск | ул.Грибоедова,20/2;СЮН; Попова, 16; ул.Коммунистическая,59; ул.Новая,1а-31в;2-34; ул.Шевченко,25-43; ул.Тельмана,39-Маг. ЧЛ Карманов Г.И.
Новоалтайские МЭС (Новоалтайский РЭС) | с 24.04.23 08-30 по 24.04.23 17-00 | ВЛ-0,4 кВ, ТП-12, Ф-5 | Вырезка ДКР в охранной зоне ВЛ-0,4 кВ | г.Новоалтайск | ул.Коммунистическая,80, 88-114,47-57,59а-63; пер.Подгорный,1б-9,2-14; ул.Попова,1-9,4-14; Упр.ветеринарии-Гараж, Вет. лаборатория; ул.Коммунистическая,114А- ИП Чеканцева А.К.-магазин;
Новоалтайские МЭС (Новоалтайский РЭС) | с 24.04.23 08-30 по 24.04.23 17-00 | ВЛ-0,4 кВ, ТП-12, Ф-6 | Вырезка ДКР в охранной зоне ВЛ-0,4 кВ | г.Новоалтайск | ул.Тельмана,1-37,2-44; ул.18 Партсъезда,1-17,2-16; ул.Октябренок,9В-37,2,12,14,18,20; ул.Шевченко,19-23,18; ул.Чапаева,23; Церковь ЕХБ; ул.Октябренок,9А - Маг. Мария-Ра; уо.Октябренок,4 - ЗАО "Полог" магазин
Новоалтайские МЭС (Новоалтайский РЭС) | с 24.04.23 08-30 по 24.04.23 17-00 | ВЛ-0,4 кВ, ТП-12, Ф-7 | Вырезка ДКР в охранной зоне ВЛ-0,4 кВ | г.Новоалтайск | ул.Грибоедова,2-32,1-25; ул.Свердлова,1-25,2а-20; ул.Попова,11; ул.Коммунистическая,65-81,116; ООО "Рокса"-призв.база- Коммунистическая, 103; ООО"Технический контроль"- Коммунистическая, 120;
Новоалтайские МЭС (Новоалтайский РЭС) | с 25.04.23 08-30 по 25.04.23 17-00 | ВЛ-0,4 кВ, ТП-5, Ф-2 | Вырезка ДКР в охранной зоне ВЛ-0,4 кВ | г.Новоалтайск | ул.Военстроя,29,23,21,15,22,24, 26а; ул.Озерная,2-20,1,1А; ул.Вагоностроительная,4-10А. 1а ЧЛ Гарунова Э.Ш. СТО; ул.З.Правда,2,4А; Военстроя 1в-Игнатьев Р.А.-склад; ул.Бийская,1-19,2-24; ул.Сенная,1-21,2-16;
Новоалтайские МЭС (Новоалтайский РЭС) | с 25.04.23 08-30 по 25.04.23 17-00 | ВЛ-0,4 кВ, ТП-5, Ф-3 | Вырезка ДКР в охранной зоне ВЛ-0,4 кВ | г.Новоалтайск | ул.Новоалтайская,2-66,5/2-63; ул.Озерная, 3-21,22-42; ул.З.Правда,40А; пер.Песчаный, 9,10,16; ул.Военстроя,34; пер.Профсоюзный,21; пер.Транспортный,35-ИП Блинова (Магазин)
Новоалтайские МЭС (Новоалтайский РЭС) | с 25.04.23 08-30 по 25.04.23 17-00 | ВЛ-0,4 кВ, ТП-5, Ф-5 | Вырезка ДКР в охранной зоне ВЛ-0,4 кВ | г.Новоалтайск | ул.Новоалтайская,3,5/1; ул.Военстроя,40,46,52,35,39,41,47; ул.З.Правда,1А-35,4-52; ул.Зеленая,1-9,2-10А; ул.Алт.Рабочий,1-9,2-10; ул. Вагоностроительная,12; ул.З.Правда,14А- маг. "Колибри"; ИП Сыров В.П.; Контора водоканала; Мастерские; Церковь;
Новоалтайские МЭС (Новоалтайский РЭС) | с 26.04.23 08-30 по 26.04.23 17-00 | ВЛ-0,4 кВ, СТП-62, Ф-3 | Вырезка ДКР в охранной зоне ВЛ-0,4 кВ | г.Новоалтайск | ул.Белоярская 4-16, 16а-16в, 12а, 10а;
Новоалтайские МЭС (Новоалтайский РЭС) | с 26.04.23 08-30 по 26.04.23 17-00 | ВЛ-0,4 кВ, ГКТП-15, Ф-4 | Вырезка ДКР в охранной зоне ВЛ-0,4 кВ | г.Новоалтайск | кв-л 6 №5-14,16-19,21-29
Новоалтайские МЭС (Новоалтайский РЭС) | с 26.04.23 08-30 по 26.04.23 17-00 | ВЛ-0,4 кВ, ГКТП-107 | Монтаж панели РУ-0,4 кВ, устранение дефекта | г.Новоалтайск | ул. Советов, 44-48; ЧП Бердоносова остан. павильон; ул. 2-я Строительная,1-5, 2-10; ул. 2-я Совхозная, 1-19, 2-20; ул. Победы, 1-17,2-24; ул.Целинная, 1-3,2-6; ул. Цветочная,1-17,2-20; ул.Новосибирская, 1-23,2,6-18; ПАО "Вымпелком" ПАО Мегафон Уличное освещение ПАО МТС-вышка
Новоалтайские МЭС (Новоалтайский РЭС) | с 26.04.23 08-30 по 26.04.23 17-00 | ВЛ-0,4 кВ, КТП-44-1-4, Ф-4 | Вырезка ДКР в охранной зоне ВЛ-0,4 кВ | с.Березовка | Теплопункт, ГК "Ангар", ул.40л Победы д.№65-71;
Новоалтайские МЭС (Новоалтайский РЭС) | с 27.04.23 08-30 по 27.04.23 17-00 | ВЛ-0,4 кВ, ТП-36, Ф-3 | Вырезка ДКР в охранной зоне ВЛ-0,4 кВ | г.Новоалтайск | Резерв
Новоалтайские МЭС (Новоалтайский РЭС) | с 27.04.23 08-30 по 27.04.23 17-00 | ВЛ-0,4 кВ, ГКТП-62, Ф-4 | Вырезка ДКР в охранной зоне ВЛ-0,4 кВ | г.Новоалтайск | Кухня,овощехранилище; ул.Белоярская, 5-11;
Новоалтайские МЭС (Новоалтайский РЭС) | с 27.04.23 08-30 по 27.04.23 17-00 | ВЛ-0,4 кВ, ГКТП-62, Ф-5 | Вырезка ДКР в охранной зоне ВЛ-0,4 кВ | г.Новоалтайск | Скважина, котельная, прачечная; ул.Белоярская, 1/2;
Новоалтайские МЭС (Троицкий РЭС) | с 03.04.23 09-00 по 03.04.23 17-00 | ВЛ-0,4 кВ, КТП-2-6-34, Ф-2 | Установка ВЩУ | с.Троицкое | ул.Воронкова,21; ул.Свердлова,1-35,2-38;
Новоалтайские МЭС (Троицкий РЭС) | с 03.04.23 09-00 по 03.04.23 17-00 | ВЛ-0,4 кВ, КТП-2-6-67, Ф-1 | Установка ВЩУ | с.Троицкое | ул.Марчукова,12-16,19; ул. Солнечная,22-26,21-25; ул. Энтузиастов,5-25,14-26; ул. Садовая,14-30,15-35; ул. Заречная,51; ул.Гаврилина-АЗС; ул.Солнечная,27-магазин;
Новоалтайские МЭС (Троицкий РЭС) | с 04.04.23 09-00 по 04.04.23 17-00 | ВЛ-0,4 кВ, КТП-2-6-68, Ф-2 | Установка ВЩУ | с.Троицкое | ул. Молодежная, 23-41,24-42;
Новоалтайские МЭС (Троицкий РЭС) | с 05.04.23 09-00 по 05.04.23 17-00 | ВЛ-0,4 кВ, КТП-2-10-15, Ф-3 | Установка ВЩУ | с.Троицкое | ул. Линейная, 66-92; пер.Кирова,7;
Новоалтайские МЭС (Троицкий РЭС) | с 05.04.23 09-00 по 05.04.23 17-00 | ВЛ-0,4 кВ, КТП-2-10-25, Ф-2 | Установка ВЩУ | с.Троицкое | ул.Московская,1-31,4-38; ул.Интернациональная,22а-36,27-41; пр-т.Ленина,24,26,32-36; пер.Парковый,27,29,35,36-40;
Новоалтайские МЭС (Троицкий РЭС) | с 06.04.23 09-00 по 06.04.23 17-00 | ВЛ-0,4 кВ, КТП-2-1-1, Ф-1 | Вырезка ДКР в охранной зоне ВЛ-0,4 кВ | с.Троицкое | п.Речной,2-16,3-7; ул.М.Горького,3-17,4-20; ул.Советская,7-23,10-26; ул.Октябрьская,25-41,26-36; 34А,34Г,34Б; п.Смыкова,5-11,12;
Новоалтайские МЭС (Троицкий РЭС) | с 07.04.23 09-00 по 07.04.23 16-00 | ВЛ-0,4 кВ, КТП-2-6-32, Ф-1 | Вырезка ДКР в охранной зоне ВЛ-0,4 кВ | с.Троицкое | ул.Рабочая,37б-Пекарня; ул.Рабочая,37а-магазин; ул.Рабочая,32-40,37-45; ул.Гагарина,27;
Новоалтайские МЭС (Троицкий РЭС) | с 10.04.23 09-00 по 10.04.23 17-00 | ВЛ-0,4 кВ, КТП-2-6-34, Ф-1 | Вырезка ДКР в охранной зоне ВЛ-0,4 кВ | с.Троицкое | ул.Воронкова,1-37,37а,5а; 2-36,36а,30а
Новоалтайские МЭС (Троицкий РЭС) | с 11.04.23 09-00 по 11.04.23 17-00 | ВЛ-0,4 кВ, КТП-2-6-67, Ф-1 | Вырезка ДКР в охранной зоне ВЛ-0,4 кВ | с.Троицкое | ул.Марчукова,12-16,19; ул. Солнечная,22-26,21-25; ул. Энтузиастов,5-25,14-26; ул. Садовая,14-30,15-35; ул. Заречная,51; ул.Гаврилина-АЗС; ул.Солнечная,27-магазин;
Новоалтайские МЭС (Троицкий РЭС) | с 13.04.23 09-00 по 13.04.23 17-00 | ВЛ-0,4 кВ, КТП-2-1-47, Ф-1 | Вырезка ДКР в охранной зоне ВЛ-0,4 кВ | с.Троицкое | ул.Ломоносова, 49,53,55,55а,б, 59,6150-64; ул.Мамонтова,71-87,87а; ул.Партизанская,47,51-54,54а; ул.Чехова,11-25,12-18,24; ул.Шукшина,13а,15-17,18-20; п.Челюскина,44,41,45,57,57,59; пер.Матросова,14-30,15-31; Интернат, МТС, Вымпелком, Васина О.И.
Новоалтайские МЭС (Троицкий РЭС) | с 14.04.23 09-00 по 14.04.23 16-00 | ВЛ-0,4 кВ, КТП-2-1-2, Ф-2 | Вырезка ДКР в охранной зоне ВЛ-0,4 кВ | с.Троицкое | п.Социалистический,19-33,20,28; ул.Ползунова,22-54,23-53; ул.Чернышевского,20-44,21-49; ул.Чапаева,20,22,13;
Новоалтайские МЭС (Троицкий РЭС) | с 17.04.23 09-00 по 17.04.23 17-00 | ВЛ-0,4 кВ, КТП-2-6-26, Ф-2 | Вырезка ДКР в охранной зоне ВЛ-0,4 кВ | с.Троицкое | ул. Гоголя,12-40; р-д.Гоголевский,6-16; ул.Ленинградская,11-23; пер.Береговой,15
Новоалтайские МЭС (Троицкий РЭС) | с 18.04.23 09-00 по 18.04.23 17-00 | ВЛ-0,4 кВ, КТП-2-1-2, Ф-2 | Вырезка ДКР в охранной зоне ВЛ-0,4 кВ | с.Троицкое | п.Социалистический,19-33,20,28; ул.Ползунова,22-54,23-53; ул.Чернышевского,20-44,21-49; ул.Чапаева,20,22,13;
Новоалтайские МЭС (Троицкий РЭС) | с 19.04.23 09-00 по 19.04.23 17-00 | ВЛ-0,4 кВ, КТП-2-10-31, Ф-3 | Вырезка ДКР в охранной зоне ВЛ-0,4 кВ | с.Троицкое | ул.Зеленая,2-18,1-35,19а,17а; ул.Первомайская,10;
Новоалтайские МЭС (Троицкий РЭС) | с 20.04.23 09-00 по 20.04.23 17-00 | ВЛ-0,4 кВ, КТП-2-1-1, Ф-3 | Вырезка ДКР в охранной зоне ВЛ-0,4 кВ | с.Троицкое | ул.Советская,2-6,4А,1-3; ул.Октябрьская,2-22,1А,1-5,9-21;
Новоалтайские МЭС (Троицкий РЭС) | с 21.04.23 09-00 по 21.04.23 16-00 | ВЛ-0,4 кВ, КТП-2-1-1, Ф-2 | Установка ВЩУ | с.Троицкое | п.Речной,13-53,22,24,28-36,41б; п.Смыкова,16-24,15-21; ул.Чапаева,2А,2-14,16А,4А,1-11,1А, ул.Ползунова,1-27,2-20; ул.Советская,5 ул.Чернышевского,3-17,4-16;
Новоалтайские МЭС (Троицкий РЭС) | с 21.04.23 09-00 по 21.04.23 16-00 | ВЛ-0,4 кВ, КТП-2-1-10, Ф-1 | Установка ВЩУ | с.Троицкое | ул.М.Горького,51-77,56-88; ул.Советская,87-103,80-94; пер.Челюскина,13-19; ул.Лермонтова,20
Новоалтайские МЭС (Троицкий РЭС) | с 21.04.23 09-00 по 21.04.23 16-00 | ВЛ-0,4 кВ, КТП-2-1-10, Ф-2 | Установка ВЩУ | с.Троицкое | ул.Советская,67-85,64-78; ул.Октябрьская,77-107,74-94; ул.Лермонтова,6,7,8,14; ул.Железнодорожная,7,11; ул.Октябрьская,74- Дет. сад "Чайка"; ул.Чкалова,1,2
Новоалтайские МЭС (Троицкий РЭС) | с 24.04.23 09-00 по 24.04.23 17-00 | ВЛ-0,4 кВ, КТП-2-1-19, Ф-1 | Установка ВЩУ | с.Троицкое | пр-т.Ленина,1-3,37-45; пер.Пролетарский,4-Военкомат ул.Комсомольская,45-Скорая;
Новоалтайские МЭС (Троицкий РЭС) | с 24.04.23 09-00 по 24.04.23 17-00 | ВЛ-0,4 кВ, КТП-2-1-2, Ф-2 | Установка ВЩУ | с.Троицкое | п.Социалистический,19-33,20,28; ул.Ползунова,22-54,23-53; ул.Чернышевского,20-44,21-49; ул.Чапаева,20,22,13;
Новоалтайские МЭС (Троицкий РЭС) | с 26.04.23 09-00 по 26.04.23 17-00 | ВЛ-0,4 кВ, КТП-2-1-2, Ф-2 | Вырезка ДКР в охранной зоне ВЛ-0,4 кВ | с.Троицкое | п.Социалистический,19-33,20,28; ул.Ползунова,22-54,23-53; ул.Чернышевского,20-44,21-49; ул.Чапаева,20,22,13;
Новоалтайские МЭС (Троицкий РЭС) | с 27.04.23 09-00 по 27.04.23 17-00 | ВЛ-0,4 кВ, КТП-2-1-1, Ф-1 | Вырезка ДКР в охранной зоне ВЛ-0,4 кВ | с.Троицкое | п.Речной,2-16,3-7; ул.М.Горького,3-17,4-20; ул.Советская,7-23,10-26; ул.Октябрьская,25-41,26-36; 34А,34Г,34Б; п.Смыкова,5-11,12;
Новоалтайские МЭС (Троицкий РЭС) | с 28.04.23 09-00 по 28.04.23 16-00 | ВЛ-0,4 кВ, КТП-2-1-8, Ф-1 | Установка ВЩУ | с.Троицкое | ул.Лермонтова,50-54,51; ул.Ломоносова,20-46,19-47; ул.Чкалова,54; ул.Партизанская,32-46,29-45;
Новоалтайские МЭС (Троицкий РЭС) | с 28.04.23 09-00 по 28.04.23 16-00 | ВЛ-0,4 кВ, КТП-2-1-6, Ф-2 | Установка ВЩУ | с.Троицкое | пер.Речной,42-50,53-57; п.Клюквенный ул.Ломоносова,1,4
Новоалтайские МЭС (Тальменский УЭС) | с 03.04.23 09-00 по 03.04.23 17-00 | ВЛ-0,4 кВ, КТП-32-3-7, Ф-1 | ППР | п.Литвиновка | ул.Центральная; ул.Дорожная;
Новоалтайские МЭС (Тальменский УЭС) | с 07.04.23 09-00 по 07.04.23 17-00 | ВЛ-0,4 кВ, КТП-32-3-7, Ф-1 | ППР | п.Литвиновка | ул.Центральная; ул.Дорожная;
Новоалтайские МЭС (Тальменский УЭС) | с 11.04.23 09-00 по 11.04.23 17-00 | ВЛ-0,4 кВ, КТП-32-3-7, Ф-2 | ППР | п.Литвиновка | ул.Лесная;
Новоалтайские МЭС (Тальменский УЭС) | с 13.04.23 09-00 по 13.04.23 17-00 | ВЛ-0,4 кВ, КТП-32-3-7, Ф-2 | ППР | п.Литвиновка | ул.Лесная;
Новоалтайские МЭС (Тальменский УЭС) | с 19.04.23 09-00 по 19.04.23 17-00 | ВЛ-0,4 кВ, КТП-32-3-7, Ф-3 | ППР | п.Литвиновка | ул.Центральная; ул.Дорожная; ул.Лесная; Магазин;
Новоалтайские МЭС (Тальменский УЭС) | с 20.04.23 09-00 по 20.04.23 17-00 | ВЛ-0,4 кВ, КТП-32-3-7, Ф-3 | ППР | п.Литвиновка | ул.Центральная; ул.Дорожная; ул.Лесная; Магазин;
Новоалтайские МЭС (Тальменский УЭС) | с 24.04.23 09-00 по 24.04.23 17-00 | ВЛ-0,4 кВ, ТП-1-8, Ф-1 | ППР | р.п.Тальменка | Котельная
Новоалтайские МЭС (Тальменский УЭС) | с 25.04.23 09-00 по 25.04.23 17-00 | ВЛ-0,4 кВ, ТП-1-8, Ф-2 | ППР | р.п.Тальменка | Лыжная база; пер.Сосновый,4,5,7; ул.Партизанская,4-14;
Новоалтайские МЭС (Тальменский УЭС) | с 26.04.23 09-00 по 26.04.23 17-00 | ВЛ-0,4 кВ, ТП-1-8, Ф-4 | ППР | р.п.Тальменка | пер.Солнечный,1,2,3; ул.Партизанская,11а,10-46;
Новоалтайские МЭС (Тальменский УЭС) | с 27.04.23 09-00 по 27.04.23 17-00 | ВЛ-0,4 кВ, ТП-1-8, Ф-5 | ППР | р.п.Тальменка | мкр.Сосновый,5-11; ул.Партизанская,2;
Новоалтайские МЭС (Тальменский УЭС) | с 28.04.23 09-00 по 28.04.23 17-00 | ВЛ-0,4 кВ, ТП-1-8, Ф-6 | ППР | р.п.Тальменка | Озерский лесхоз; мкр.Сосновый,1-13; ул.Партизанская,5а,1,7,9; магазин
Рубцовские МЭС
Плановые работы на электрооборудовании 6-35 кВ с отключением потребителей
Наименование филиала(участка) | Дата/Время нач./окон. Работ | Объект отключения (наименование ВЛ/КЛ) | Наименование работ | Населенный пункт | Адрес
Рубцовские МЭС (Рубцовский РЭС) | с 03.04.23 08-00 по 03.04.23 17-00 | КЛ-6 кВ, Л-5-12 ПС-5 "Алей" яч.12 (без отключения пребителей) | ТП-2 яч.5-ТП-70 яч.3 Испытание повышенным напряжением КЛ-6кВ | г. Рубцовск | Без отключения абонентов
Рубцовские МЭС (Рубцовский РЭС) | с 03.04.23 08-00 по 03.04.23 17-00 | КЛ-6 кВ, Л-4-36 ПС-4 "Набережная" яч.36 (без отключения пребителей) | РП-2 яч.6 Проверка РЗиА | г. Рубцовск | Без отключения абонентов
Рубцовские МЭС (Рубцовский РЭС) | с 03.04.23 08-30 по 03.04.23 17-00 | КЛ-6 кВ, Л-4-14 ПС-4 "Набережная" яч.14 (без отключения пребителей) | РП-1 РУ-6 кВ (1сек.ш) Текущий ремонт | г. Рубцовск | Без отключения абонентов
Рубцовские МЭС (Рубцовский РЭС) | с 04.04.23 08-00 по 04.04.23 17-00 | КЛ-6 кВ, Л-104-10 от ПС-104 "АСМ" яч.10 (без отключения пребителей) | ТП-224 яч.3-ТП-409 яч.2 Испытание повышенным напряжением КЛ-6кВ | г. Рубцовск | Без отключения абонентов
Рубцовские МЭС (Рубцовский РЭС) | с 04.04.23 08-00 по 04.04.23 17-00 | КЛ-6 кВ, Л-4-40 ПС-4 "Набережная" яч.40 (без отключения пребителей) | ТП-37 яч.3-ТП-220 яч.5 Испытание повышенным напряжением КЛ-6кВ | г. Рубцовск | Без отключения абонентов
Рубцовские МЭС (Рубцовский РЭС) | с 04.04.23 08-30 по 04.04.23 17-00 | КЛ-6 кВ, Л-4-8 ПС-4 "Набережная" яч.8 (без отключения пребителей) | РП-1 РУ-6 кВ (2сек.ш) Текущий ремонт | г. Рубцовск | Без отключения абонентов
Рубцовские МЭС (Рубцовский РЭС) | с 05.04.23 08-00 по 05.04.23 17-00 | КЛ-6 кВ, Л-5-11 ПС-5 "Алей" яч.11 (без отключения пребителей) | ТП-90 яч.2-ТП-92 яч.8 Испытание повышенным напряжением КЛ-6кВ | г. Рубцовск | Без отключения абонентов
Рубцовские МЭС (Рубцовский РЭС) | с 05.04.23 08-30 по 05.04.23 17-00 | КЛ-6 кВ, Л-4-34 ПС-4 "Набережная" яч.34 (без отключения пребителей) | РП-1 РУ-6 кВ (3сек.ш) Текущий ремонт | г. Рубцовск | Без отключения абонентов
Рубцовские МЭС (Рубцовский РЭС) | с 06.04.23 08-00 по 06.04.23 17-00 | КЛ-6 кВ, Л-4-14 ПС-4 "Набережная" яч.14 (без отключения пребителей) | ТП-420 яч.1-ТП-422 яч.1 Испытание повышенным напряжением КЛ-6кВ | г. Рубцовск | Без отключения абонентов
Рубцовские МЭС (Рубцовский РЭС) | с 06.04.23 08-00 по 06.04.23 17-00 | КЛ-6 кВ, Л-4-26 ПС-4 "Набережная" яч.26 (без отключения пребителей) | РП-2 яч.9 Проверка РЗиА | г. Рубцовск | Без отключения абонентов
Рубцовские МЭС (Рубцовский РЭС) | с 06.04.23 08-30 по 06.04.23 17-00 | КЛ-6 кВ, Л-104-38 от ПС-104 "АСМ" яч.38 (без напряжения 10% 1 ТП) | РП-5 РУ-6 кВ (1сек.ш) Текущий ремонт | г. Рубцовск | ул.Воинская (14-18) ул.Семакина (2-6), (1-7) ул.Гарнизонная (6-28), (15-27) ул.Широкая 11
Рубцовские МЭС (Рубцовский РЭС) | с 07.04.23 08-00 по 07.04.23 17-00 | КЛ-6 кВ, Л-29-9 ПС-29 "Гидроузел" яч.9 (без отключения пребителей) | ТП-288 яч.3-ТП-289 яч.1 Испытание повышенным напряжением КЛ-6кВ | г. Рубцовск | Без отключения абонентов
Рубцовские МЭС (Рубцовский РЭС) | с 07.04.23 08-30 по 07.04.23 17-00 | КЛ-6 кВ, Л-104-10 от ПС-104 "АСМ" яч.10 (без напряжения 8% 1 ТП) | РП-5 РУ-6 кВ (2сек.ш) Текущий ремонт | г. Рубцовск | Без отключения абонентов
Рубцовские МЭС (Рубцовский РЭС) | с 10.04.23 08-00 по 10.04.23 17-00 | КЛ-6 кВ, Л-104-41 от ПС-104 "АСМ" яч.41 (без отключения пребителей) | ПС 110 кВ "АСМ" яч.41-РП-5 яч.21 Испытание повышенным напряжением КЛ-6кВ | г. Рубцовск | Без отключения абонентов
Рубцовские МЭС (Рубцовский РЭС) | с 10.04.23 08-00 по 10.04.23 17-00 | КЛ-6 кВ, Л-4-36 ПС-4 "Набережная" яч.36 (без отключения пребителей) | РП-2 яч.10 Проверка РЗиА | г. Рубцовск | Без отключения абонентов
Рубцовские МЭС (Рубцовский РЭС) | с 10.04.23 08-30 по 10.04.23 17-00 | КЛ-6 кВ, Л-104-41 от ПС-104 "АСМ" яч.41 (без напряжения 8% 1 ТП) | РП-5 РУ-6 кВ (3сек.ш) Текущий ремонт | г. Рубцовск | Без отключения абонентов
Рубцовскиие МЭС (Угловский УЭС) | с 10.04.23 09-00 по 10.04.23 17-00 | ВЛ-10 кВ, Л-27-3 ПС-27 "Угловская" яч.6 (без напряжения 15% 3 ТП) | Л-27-3 Замена анкерной опоры №11/9 | с. Угловское | ул.Свердлова (2-176) ул.Кирова (2-156), (1-167) пер.Пушкина (2-6), (1-3) ул.Стадионная (1-19), (2-14) пер.Новый (2-10), (1-9)
Рубцовские МЭС (Рубцовский РЭС) | с 11.04.23 08-00 по 11.04.23 17-00 | КЛ-6 кВ, Л-5-18 ПС-5 "Алей" яч.18 (без отключения пребителей) | ТП-150 яч.1-ТП-174 яч.1 Испытание повышенным напряжением КЛ-6кВ | г. Рубцовск | Без отключения абонентов
Рубцовские МЭС (Рубцовский РЭС) | с 11.04.23 08-30 по 11.04.23 17-00 | КЛ-6 кВ, Л-104-39 от ПС-104 "АСМ" яч.39 (без напряжения 8% 1 ТП) | РП-5 РУ-6 кВ (4сек.ш) Текущий ремонт | г. Рубцовск | Без отключения абонентов
Рубцовскиие МЭС (Угловский УЭС) | с 11.04.23 09-00 по 11.04.23 17-00 | ВЛ-10 кВ, Л-27-3 ПС-27 "Угловская" яч.6 (без напряжения 50% 10 ТП) | Л-27-3 Замена анкерной опоры №11/9 | с. Угловское | ул.Мира (1-4), (16-60) ул.Октябрьская (1-51), (2-50) ул.Чапаева (1-145), (2-144) ул.Садовая (1-33), (2-20) пер.Советский (2-12), (1-7) ул.Ленина (1-21) пер.Транспортный (2-16), (1-5) Микрорайон (1-5), (2-6)
Рубцовские МЭС (Рубцовский РЭС) | с 12.04.23 08-00 по 12.04.23 17-00 | КЛ-6 кВ, Л-4-12 ПС-4 "Набережная" яч.12 (без отключения пребителей) | ТП-20 яч.3-ТП-210 яч.1 Испытание повышенным напряжением КЛ-6кВ | г. Рубцовск | Без отключения абонентов
Рубцовские МЭС (Рубцовский РЭС) | с 12.04.23 08-00 по 12.04.23 17-00 | КЛ-6 кВ, Л-4-26 ПС-4 "Набережная" яч.26 (без отключения пребителей) | РП-2 яч.13 Проверка ТН (1 сек.ш) | г. Рубцовск | Без отключения абонентов
Рубцовские МЭС (Рубцовский РЭС) | с 13.04.23 08-30 по 13.04.23 17-00 | КЛ-6 кВ, Л-105-18 от ПС-105 "АСМ" яч.39 (без напряжения 8% 1 ТП) | РП-6 РУ-6 кВ (1сек.ш) Текущий ремонт | г. Рубцовск | Без отключения абонентов
Рубцовские МЭС (Рубцовский РЭС) | с 13.04.23 08-00 по 13.04.23 17-00 | КЛ-6 кВ, Л-4-2 ПС-4 "Набережная" яч.2 (без отключения пребителей) | ТП-220 яч.3-ТП-251 яч.1 Испытание повышенным напряжением КЛ-6кВ | г. Рубцовск | Без отключения абонентов
Рубцовские МЭС (Рубцовский РЭС) | с 14.04.23 08-00 по 14.04.23 16-00 | КЛ-6 кВ, Л-104-38 от ПС-104 "АСМ" яч.38 (без отключения пребителей) | ТП-301 яч.3-ТП-109 яч.1 Испытание повышенным напряжением КЛ-6кВ | г. Рубцовск | Без отключения абонентов
Рубцовские МЭС (Рубцовский РЭС) | с 14.04.23 08-30 по 14.04.23 16-00 | КЛ-6 кВ, Л-4-44 ПС-4 "Набережная" яч.44 (без отключения пребителей) | РП-6 РУ-6 кВ (2сек.ш) Текущий ремонт | г. Рубцовск | Без отключения абонентов
Рубцовские МЭС (Рубцовский РЭС) | с 17.04.23 08-00 по 17.04.23 17-00 | КЛ-6 кВ, Л-102-15 ПС-102 "АЛТТРАК-2" яч.15 (без отключения пребителей) | ПС 110 кВ "АЛЛТРАК-2" яч.15-РП-7 яч.7 Испытание повышенным напряжением КЛ-6кВ | г. Рубцовск | Без отключения абонентов
Рубцовские МЭС (Рубцовский РЭС) | с 17.04.23 08-00 по 17.04.23 17-00 | КЛ-6 кВ, Л-102-20 ПС-102 "АЛТТРАК-2" яч.20 (без отключения пребителей) | ТП-116 яч.3-ТП-119 яч.5 Испытание повышенным напряжением КЛ-6кВ | г. Рубцовск | Без отключения абонентов
Рубцовские МЭС (Рубцовский РЭС) | с 17.04.23 08-00 по 17.04.23 17-00 | КЛ-6 кВ, Л-4-26 ПС-4 "Набережная" яч.26 (без отключения пребителей) | РП-2 яч.11 Проверка РЗиА | г. Рубцовск | Без отключения абонентов
Рубцовские МЭС (Рубцовский РЭС) | с 17.04.23 08-30 по 17.04.23 17-00 | КЛ-6 кВ, Л-102-25 ПС-102 "АЛТТРАК-2" яч.25 (без напряжения 10% 1 ТП) | РП-7 РУ-6 кВ (1сек.ш) Текущий ремонт | г. Рубцовск | Без отключения абонентов
Рубцовские МЭС (Рубцовский РЭС) | с 18.04.23 08-00 по 18.04.23 17-00 | КЛ-6 кВ, Л-104-38 от ПС-104 "АСМ" яч.38 (без отключения пребителей) | ТП-224 яч.1-ТП-229 яч.1 Испытание повышенным напряжением КЛ-6кВ | г. Рубцовск | Без отключения абонентов
Рубцовские МЭС (Рубцовский РЭС) | с 18.04.23 08-30 по 18.04.23 17-00 | КЛ-6 кВ, Л-102-24 ПС-102 "АЛТТРАК-2" яч.24 (без напряжения 5% 1 ТП) | РП-7 РУ-6 кВ (2сек.ш) Текущий ремонт | г. Рубцовск | Без отключения абонентов
Рубцовские МЭС (Рубцовский РЭС) | с 19.04.23 08-00 по 19.04.23 17-00 | КЛ-6 кВ, Л-4-26 ПС-4 "Набережная" яч.26 (без отключения пребителей) | ТП-4 яч.4-ТП-15 яч.4 Испытание повышенным напряжением КЛ-6кВ | г. Рубцовск | Без отключения абонентов
Рубцовские МЭС (Рубцовский РЭС) | с 19.04.23 08-00 по 19.04.23 17-00 | КЛ-6 кВ, Л-4-26 ПС-4 "Набережная" яч.26 (без отключения пребителей) | РП-2 яч.5 Проверка РЗиА | г. Рубцовск | Без отключения абонентов
Рубцовские МЭС (Рубцовский РЭС) | с 19.04.23 08-30 по 19.04.23 17-00 | КЛ-6 кВ, Л-102-25 ПС-102 "АЛТТРАК-2" яч.25 (без отключения пребителей) | РП-7 РУ-6 кВ (3сек.ш) Текущий ремонт | г. Рубцовск | Без отключения абонентов
Рубцовские МЭС (Рубцовский РЭС) | с 20.04.23 09-00 по 20.04.23 17-00 | КЛ-6 кВ, Л-4-12 ПС-4 "Набережная" яч.12 (без отключения пребителей) | ТП-54 яч.5-ТП-52 яч.4 Испытание повышенным напряжением КЛ-6кВ | г. Рубцовск | Без отключения абонентов
Рубцовские МЭС (Рубцовский РЭС) | с 21.04.23 08-00 по 21.04.23 16-00 | КЛ-6 кВ, Л-5-11 ПС-5 "Алей" яч.11 (без отключения пребителей) | ТП-94 яч.3-ТП-95 яч.2 Испытание повышенным напряжением КЛ-6кВ | г. Рубцовск | Без отключения абонентов
Рубцовские МЭС (Рубцовский РЭС) | с 21.04.23 08-00 по 21.04.23 16-00 | КЛ-6 кВ, Л-4-36 ПС-4 "Набережная" яч.36 (без отключения пребителей) | РП-2 яч.14 Проверка ТН (2 сек.ш.) | г. Рубцовск | Без отключения абонентов
Рубцовские МЭС (Рубцовский РЭС) | с 24.04.23 09-00 по 24.04.23 17-00 | КЛ-6 кВ, Л-4-38 ПС-4 "Набережная" яч.38 (без отключения пребителей) | ТП-7 яч.2-ТП-53 яч.2 Испытание повышенным напряжением КЛ-6кВ | г. Рубцовск | Без отключения абонентов
Рубцовские МЭС (Рубцовский РЭС) | с 24.04.23 09-00 по 24.04.23 17-00 | КЛ-6 кВ, Л-4-36 ПС-4 "Набережная" яч.36 (без отключения пребителей) | РП-2 яч.8 Проверка РЗиА | г. Рубцовск | Без отключения абонентов
Рубцовские МЭС (Рубцовский РЭС) | с 24.04.23 08-30 по 24.04.23 17-00 | КЛ-6 кВ, Л-5-19 ПС-5 "Алей" яч.19 (без отключения пребителей) | РП-12 РУ-6 кВ (1сек.ш) Текущий ремонт | г. Рубцовск | Без отключения абонентов
Рубцовские МЭС (Рубцовский РЭС) | с 25.04.23 08-00 по 25.04.23 17-00 | КЛ-6 кВ, Л-29-14 ПС-29 "Гидроузел" яч.14 (без отключения пребителей) | РП-9 яч.7-ТП-24 яч.3 Испытание повышенным напряжением КЛ-6кВ | г. Рубцовск | Без отключения абонентов
Рубцовские МЭС (Рубцовский РЭС) | с 25.04.23 08-30 по 25.04.23 17-00 | КЛ-6 кВ, Л-5-8 ПС-5 "Алей" яч.8 (без напряжения 20% 1 ТП) | РП-12 РУ-6 кВ (2сек.ш) Текущий ремонт | г. Рубцовск | Без отключения абонентов
Рубцовские МЭС (Рубцовский РЭС) | с 26.04.23 08-00 по 26.04.23 17-00 | КЛ-6 кВ, Л-4-24 ПС-4 "Набережная" яч.24 (без отключения пребителей) | ТП-332 яч.1-ТП-12 яч.5 Испытание повышенным напряжением КЛ-6кВ | г. Рубцовск | Без отключения абонентов
Рубцовские МЭС (Рубцовский РЭС) | с 26.04.23 08-00 по 26.04.23 17-00 | КЛ-6 кВ, Л-4-36 ПС-4 "Набережная" яч.36 (без отключения пребителей) | РП-2 яч.12 Проверка РЗиА | г. Рубцовск | Без отключения абонентов
Рубцовские МЭС (Рубцовский РЭС) | с 26.04.23 08-30 по 26.04.23 17-00 | КЛ-6 кВ, Л-103-47 ПС-103 "Алтайвагон" яч.47 (без отключения пребителей) | РП-12 РУ-6 кВ (3сек.ш) Текущий ремонт | г. Рубцовск | Без отключения абонентов
Рубцовские МЭС (Рубцовский РЭС) | с 27.04.23 08-00 по 27.04.23 17-00 | КЛ-6 кВ, Л-102-15 ПС-102 "АЛТТРАК-2" яч.15 (без отключения пребителей) | ТП-198 яч.1-ТП-308 яч.3 Испытание повышенным напряжением КЛ-6кВ | г. Рубцовск | Без отключения абонентов
Рубцовские МЭС (Рубцовский РЭС) | с 27.04.23 08-00 по 27.04.23 17-00 | КЛ-6 кВ, Л-4-14 ПС-4 "Набережная" яч.14 (без отключения пребителей) | ТП-30 яч.6-ТП-415 яч.3 Испытание повышенным напряжением КЛ-6кВ | г. Рубцовск | Без отключения абонентов
Плановые работы на электрооборудовании 0,4 кВ с отключением потребителей
Наименование филиала(участка) | Дата/Время нач./окон. Работ | Объект отключения (наименование ВЛ/КЛ) | Наименование работ | Населенный пункт | Адрес
Рубцовские МЭС (Поспелихинский УЭС) | с 03.04.23 08-30 по 03.04.23 17-00 | ВЛ-0,4 кВ, КТП 23-6-11, ф-1 | Чистка трассы ВЛ-0,4 кВ | с. Поспелиха | ул.Первомайская (51-53)
Рубцовские МЭС (Поспелихинский УЭС) | с 03.04.23 08-30 по 03.04.23 17-00 | ВЛ-0,4 кВ, КТП 23-6-11, ф-3 | Чистка трассы ВЛ-0,4 кВ | с. Поспелиха | ул.Первомайская (51А)
Рубцовские МЭС (Поспелихинский УЭС) | с 03.04.23 08-30 по 03.04.23 17-00 | ВЛ-0,4 кВ, КТП 23-6-11, ф-4 | Чистка трассы ВЛ-0,4 кВ | с. Поспелиха | пер.Мамонтовский(42) ул.Гончарова(50)
Рубцовские МЭС (Рубцовский РЭС) | с 03.04.23 09-00 по 03.04.23 17-00 | ВЛ-0,4 кВ, ТП-119, ф-11 | обрезка ДКР в пролетах опор №2-№24 | г. Рубцовск | ул.Пролетарская (55-61), (72-90) пер.Союзный 59,51Б
Рубцовские МЭС (Рубцовский РЭС) | с 03.04.23 09-00 по 03.04.23 17-00 | ВЛ-0,4 кВ, ТП-119, ф-6 | обрезка ДКР в пролетах опор №1-№8 | г. Рубцовск | ул.Краснознаменская (35-83) пер.Союзный 62,64-57А,67А
Рубцовские МЭС (Шипуновский УЭС) | с 03.04.23 08-30 по 03.04.23 17-00 | ВЛ-0,4 кВ, ГКТП 24-4-5, ф-1 | Чистка трассы ВЛ-0,4 кВ | с. Шипуново | ул.Мамонтова (1-61) пер.Железнодорожный 17 пер.Линейный 26 пер.Пионеский (25,26)
Рубцовские МЭС (Поспелихинский УЭС) | с 04.04.23 08-30 по 04.04.23 17-00 | ВЛ-0,4 кВ, КТП 23-7-17, ф-3 | Чистка трассы ВЛ-0,4 кВ | с. Поспелиха | пер.Садовый (62-76) пер.Школьный (105-117)
Рубцовские МЭС (Поспелихинский УЭС) | с 04.04.23 08-30 по 04.04.23 17-00 | ВЛ-0,4 кВ, КТП 23-7-17, ф-4 | Чистка трассы ВЛ-0,4 кВ | с. Поспелиха | пер.Мамонтовский (45-81), (56-108)
Рубцовские МЭС (Рубцовский РЭС) | с 04.04.23 09-00 по 04.04.23 17-00 | ВЛ-0,4 кВ, ТП-130, ф-12 | обрезка ДКР в пролетах опор №2-№4, №3/1-№3/2 | г. Рубцовск | ул.Октябрьская 104, 106а, 109
Рубцовские МЭС (Рубцовский РЭС) | с 04.04.23 09-00 по 04.04.23 17-00 | ВЛ-0,4 кВ, ТП-130, ф-9 | обрезка ДКР в пролетах опор №1-№5 | г. Рубцовск | ул.Октябрьская 106, 108, 110
Рубцовские МЭС (Шипуновский УЭС) | с 04.04.23 08-30 по 04.04.23 14-00 | ВЛ-0,4 кВ, ГКТП 24-5-2, ф-1 | Чистка трассы ВЛ-0,4 кВ | с. Шипуново | ул.Дорожников (1-20) ул.Целинная (25-35)
Рубцовские МЭС (Шипуновский УЭС) | с 04.04.23 13-00 по 04.04.23 17-00 | ВЛ-0,4 кВ, ГКТП 24-5-23, ф-1 | Чистка трассы ВЛ-0,4 кВ | с. Шипуново | ул.Космическая (1-21)
Рубцовские МЭС (Новоегорьевский УЭС) | с 05.04.23 08-30 по 05.04.23 17-00 | ВЛ-0,4 кВ, КТП 32-6-10, ф-1 | Чистка трассы ВЛ-0,4 кВ | с. Новоегорьевское | ул.Пролетарская (1-21)
Рубцовские МЭС (Поспелихинский УЭС) | с 05.04.23 08-30 по 05.04.23 17-00 | ВЛ-0,4 кВ, КТП 23-7-52, ф-2 | Чистка трассы ВЛ-0,4 кВ | с. Поспелиха | пер.Зелёный (1-13)
Рубцовские МЭС (Рубцовский РЭС) | с 05.04.23 09-00 по 05.04.23 17-00 | ВЛ-0,4 кВ, ТП-130, ф-16 | обрезка ДКР в пролетах опор №1-№8 | г. Рубцовск | ул.Комсомольская 111, 113, 115, 117
Рубцовскиие МЭС (Угловский УЭС) | с 05.04.23 09-00 по 05.04.23 17-00 | ВЛ-0,4 кВ, ГКТП 27-3-10, ф-2 | Замена опор | с. Угловское | ул.Октябрьская (20-50), (21-51) ул.Мира (18-24)
Рубцовские МЭС (Шипуновский УЭС) | с 05.04.23 08-30 по 05.04.23 14-00 | ВЛ-0,4 кВ, ГКТП 24-5-3, ф-1 | Чистка трассы ВЛ-0,4 кВ | с. Шипуново | ул.Вахитова (11-20) ул.Титова (1-30) ул.Урожайная (19-25)
Рубцовские МЭС (Шипуновский УЭС) | с 05.04.23 13-00 по 05.04.23 17-00 | ВЛ-0,4 кВ, ГКТП 24-5-7, ф-1 | Чистка трассы ВЛ-0,4 кВ | с. Шипуново | ул.Вокзальная (1-9) ул.Целинная (1-9)
Рубцовские МЭС (Новоегорьевский УЭС) | с 06.04.23 9-00 по 06.04.23 17-00 | ВЛ-0,4 кВ, ГКТП 32-9-22, ф-1 | Чистка трассы ВЛ-0,4 кВ | с. Новоегорьевское | ул.Машинцева (49-33)
Рубцовские МЭС (Поспелихинский УЭС) | с 06.04.23 08-30 по 06.04.23 17-00 | ВЛ-0,4 кВ, КТП 23-6-62, ф-2 | Чистка трассы ВЛ-0,4 кВ | с. Поспелиха | ул.Маяковского (60-72), (75-95)
Рубцовские МЭС (Поспелихинский УЭС) | с 06.04.23 08-30 по 06.04.23 17-00 | ВЛ-0,4 кВ, КТП 23-6-62, ф-3 | Чистка трассы ВЛ-0,4 кВ | с. Поспелиха | ул.Островского
Рубцовские МЭС (Рубцовский РЭС) | с 06.04.23 09-00 по 06.04.23 17-00 | ВЛ-0,4 кВ, ТП-202, ф-8 | обрезка ДКР в пролетах опор №1-№13 | г. Рубцовск | пер.Улежникова 58 ул.Пролетарская (79-95), (136-170)
Рубцовскиие МЭС (Угловский УЭС) | с 06.04.23 09-00 по 06.04.23 17-00 | ВЛ-0,4 кВ, ГКТП 27-3-36, ф-1 | Замена опор | с. Угловское | ул.Свердлова (128-176), (141-165) ул.Гагарина (28-32), (31-37) пер.Пушкина (2-6), (1-3) ул.Стадионная (1-19), (2-14) пер.Новый (2-10), (1-9)
Рубцовские МЭС (Шипуновский УЭС) | с 06.04.23 13-00 по 06.04.23 17-00 | ВЛ-0,4 кВ, КТП 24-4-15, ф-2 | Чистка трассы ВЛ-0,4 кВ | с. Шипуново | ул.Мамонтова (82-112)
Рубцовские МЭС (Новоегорьевский УЭС) | с 07.04.23 09-00 по 07.04.23 17-00 | ВЛ-0,4 кВ, ГКТП 32-9-20, ф-1 | Чистка трассы ВЛ-0,4 кВ | с. Новоегорьевское | ул.Лесная (2-11)
Рубцовские МЭС (Новоегорьевский УЭС) | с 07.04.23 08-30 по 07.04.23 17-00 | ВЛ-0,4 кВ, КТП 32-6-1, ф-1 | Чистка трассы ВЛ-0,4 кВ | с. Новоегорьевское | ул.Комсомольская (101-141)
Рубцовские МЭС (Поспелихинский УЭС) | с 07.04.23 08-30 по 07.04.23 17-00 | ВЛ-0,4 кВ, КТП 23-6-10, ф-2 | Чистка трассы ВЛ-0,4 кВ | с. Поспелиха | пер.Союзмуковский (25-31), (26-40)
Рубцовские МЭС (Поспелихинский УЭС) | с 07.04.23 08-30 по 07.04.23 17-00 | ВЛ-0,4 кВ, КТП 23-6-10, ф-3 | Чистка трассы ВЛ-0,4 кВ | с. Поспелиха | ул.Первомайская (24-42) пер.Союзмуковский (43-57)
Рубцовские МЭС (Рубцовский РЭС) | с 07.04.23 09-00 по 07.04.23 16-00 | ВЛ-0,4 кВ, ТП-42, ф-11 | обрезка ДКР в пролетах опор №3-№7 | г. Рубцовск | пер.Улежникова (65-83) ул.Пролетарская (97-101)
Рубцовскиие МЭС (Угловский УЭС) | с 07.04.23 09-00 по 07.04.23 17-00 | ВЛ-0,4 кВ, ГКТП 27-3-36, ф-2 | Замена опор | с. Угловское | ул.Свердлова (74-176)
Рубцовские МЭС (Шипуновский УЭС) | с 07.04.23 08-30 по 07.04.23 17-00 | ВЛ-0,4 кВ, ГКТП 24-5-13, ф-2 | Чистка трассы ВЛ-0,4 кВ | с. Шипуново | ул.Пролетарская (56-78) ул.Чапаева (49-89)
Рубцовские МЭС (Новоегорьевский УЭС) | с 10.04.23 08-30 по 10.04.23 16-00 | ВЛ-0,4 кВ, КТП 32-6-25, ф-1 | Чистка трассы ВЛ-0,4 кВ | с. Новоегорьевское | ул.Комарова (4-22)
Рубцовские МЭС (Поспелихинский УЭС) | с 10.04.23 08-30 по 10.04.23 13-00 | ВЛ-0,4 кВ, КТП 23-7-47, ф-2 | Чистка трассы ВЛ-0,4 кВ | с. Поспелиха | ул.Советская (2Д, 2Е)
Рубцовские МЭС (Поспелихинский УЭС) | с 10.04.23 08-30 по 10.04.23 13-00 | ВЛ-0,4 кВ, КТП 23-7-47, ф-3 | Чистка трассы ВЛ-0,4 кВ | с. Поспелиха | ул.Советская (2Ж, 2М)
Рубцовские МЭС (Рубцовский РЭС) | с 10.04.23 09-00 по 10.04.23 17-00 | ВЛ-0,4 кВ, ТП-40, ф-1 | обрезка ДКР в пролетах опор №2-№13 | г. Рубцовск | ул.Енисейская (13-27), (8а-12) ул.Ангарская (17-35), (20-38)
Рубцовские МЭС (Шипуновский УЭС) | с 10.04.23 08-30 по 10.04.23 17-00 | ВЛ-0,4 кВ, ГКТП 24-5-5, ф-2 | Чистка трассы ВЛ-0,4 кВ | с. Шипуново | Ангарская 17-35, 20-38
Рубцовские МЭС (Поспелихинский УЭС) | с 11.04.23 08-30 по 11.04.23 17-00 | ВЛ-0,4 кВ, КТП 23-6-6, ф-2 | Чистка трассы ВЛ-0,4 кВ | с. Поспелиха | ул.8 Марта (22-30)
Рубцовские МЭС (Поспелихинский УЭС) | с 11.04.23 08-30 по 11.04.23 17-00 | ВЛ-0,4 кВ, КТП 23-6-6, ф-3 | Чистка трассы ВЛ-0,4 кВ | с. Поспелиха | пер.Школьный (1-21)
Рубцовские МЭС (Рубцовский РЭС) | с 11.04.23 09-00 по 11.04.23 17-00 | ВЛ-0,4 кВ, ТП-40, ф-4 | обрезка ДКР в пролетах опор №2-№16 | г. Рубцовск | ул.Каменская 33, (6-40) ул.Курская 60(ул.Чуйская 14) ул.Чарышская 13 ул. Ангарская 18
Рубцовские МЭС (Шипуновский УЭС) | с 11.04.23 08-30 по 11.04.23 17-00 | ВЛ-0,4 кВ, ГКТП 24-4-5, ф-2 | Чистка трассы ВЛ-0,4 кВ | с. Шипуново | ул.Советская (68-123)
Рубцовские МЭС (Поспелихинский УЭС) | с 12.04.23 08-30 по 12.04.23 17-00 | ВЛ-0,4 кВ, КТП 23-6-3, ф-1 | Чистка трассы ВЛ-0,4 кВ | с. Поспелиха | ул.Ползунова ул.Октябрьская
Рубцовские МЭС (Поспелихинский УЭС) | с 12.04.23 08-30 по 12.04.23 17-00 | ВЛ-0,4 кВ, КТП 23-6-3, ф-2 | Чистка трассы ВЛ-0,4 кВ | с. Поспелиха | ул.Комсомольская ул.Ломоносова
Рубцовские МЭС (Новоегорьевский УЭС) | с 13.04.23 08-30 по 13.04.23 17-00 | ВЛ-0,4 кВ, КТП 32-6-29, ф-1 | Чистка трассы ВЛ-0,4 кВ | с. Новоегорьевское | ул.Партизанская (20-71)
Рубцовские МЭС (Поспелихинский УЭС) | с 13.04.23 08-30 по 13.04.23 17-00 | ВЛ-0,4 кВ, КТП 23-6-1, ф-3 | Чистка трассы ВЛ-0,4 кВ | с. Поспелиха | ул.Социалистическая
Рубцовские МЭС (Рубцовский РЭС) | с 13.04.23 09-00 по 13.04.23 17-00 | ВЛ-0,4 кВ, ТП-40, ф-5 | обрезка ДКР в пролетах опор №2-№13 | г. Рубцовск | ул.Чарышская (1-11, 15-33), (2-8,16-34)
Рубцовские МЭС (Шипуновский УЭС) | с 13.04.23 08-30 по 13.04.23 17-00 | ВЛ-0,4 кВ, ГКТП 24-5-7, ф-2 | Чистка трассы ВЛ-0,4 кВ | с. Шипуново | ул.Октябрьская (1-22) ул.Коммунальная (1-24)
Рубцовские МЭС (Новоегорьевский УЭС) | с 14.04.23 08-30 по 14.04.23 17-00 | ВЛ-0,4 кВ, КТП 32-6-26, ф-2 | Чистка трассы ВЛ-0,4 кВ | с. Новоегорьевское | ул.Юбилейная (17-43)
Рубцовские МЭС (Поспелихинский УЭС) | с 14.04.23 08-30 по 14.04.23 17-00 | ВЛ-0,4 кВ, КТП 23-7-41, ф-3 | Чистка трассы ВЛ-0,4 кВ | с. Поспелиха | ул.Парковая (4А-12) ул.Кирзаводская (12-16)
Рубцовские МЭС (Рубцовский РЭС) | с 14.04.23 09-00 по 14.04.23 16-00 | ВЛ-0,4 кВ, ТП-40, ф-2 | обрезка ДКР в пролетах опор №2-№17 | г. Рубцовск | ул.Чуйская (1-35), (16-36) ул.Курская 59(ул.Чуйская 12) ул.Курская 55(ул.Чарышская 14) ул.Курская 53(ул.Ангарская 15) ул.Ангарская 16 ул.Ростовская 79
Рубцовские МЭС (Шипуновский УЭС) | с 16.04.23 08-30 по 16.04.23 12-00 | ВЛ-0,4 кВ, КТП 24-5-1, ф-3 | Чистка трассы ВЛ-0,4 кВ | с. Шипуново | ул.Новая (14-22) ул.Садовая (2-20)
Рубцовские МЭС (Шипуновский УЭС) | с 16.04.23 13-00 по 16.04.23 17-00 | ВЛ-0,4 кВ, ГКТП 24-4-19, ф-2 | Чистка трассы ВЛ-0,4 кВ | с. Шипуново | пер.Южный (45-57)
Рубцовские МЭС (Новоегорьевский УЭС) | с 17.04.23 08-30 по 17.04.23 17-00 | ВЛ-0,4 кВ, КТП 32-6-4, ф-1 | Чистка трассы ВЛ-0,4 кВ | с. Новоегорьевское | ул.Новая (2-22)
Рубцовский МЭС (Новичихинский УЭС) | с 17.04.23 09-00 по 17.04.23 17-00 | ВЛ-0,4 кВ, КТП 14-7-2, ф-1 | техприсоединение № 108940/23-01 от 22.02.2023 "Новичихинское РАЙПО" | с. Новичиха | ул.Первомайская 60, 62 ул. Ленинская 16,18 ул. Космонавтов 16,18
Рубцовские МЭС (Рубцовский РЭС) | с 17.04.23 09-00 по 17.04.23 17-00 | ВЛ-0,4 кВ, ТП-39, ф-8 | обрезка ДКР в пролетах опор №1-№8 | г. Рубцовск | ул.Калинина 8(Комсомольская 105) ул.Комсомольская 107
Рубцовские МЭС (Рубцовский РЭС) | с 17.04.23 09-00 по 17.04.23 17-00 | ВЛ-0,4 кВ, ТП-39, ф-7 | обрезка ДКР в пролетах опор №1-№7 | г. Рубцовск | ул.Тракторная 26(ул.Московская 2) ул.Комсомольская 128 ул.Комсомольская 126(ул.Московская 6)
Рубцовские МЭС (Новоегорьевский УЭС) | с 18.04.23 08-30 по 18.04.23 17-00 | ВЛ-0,4 кВ, КТП 32-9-11, ф-1 | Чистка трассы ВЛ-0,4 кВ | с. Новоегорьевское | ул.Кирова (42-83)
Рубцовские МЭС (Рубцовский РЭС) | с 18.04.23 09-00 по 18.04.23 17-00 | ВЛ-0,4 кВ, ТП-59, ф-6 | обрезка ДКР в пролетах опор №1-№6 | г. Рубцовск | ул.Калинина (10,12), ул.Октябрьская 102
Рубцовские МЭС (Новоегорьевский УЭС) | с 19.04.23 08-30 по 19.04.23 17-00 | ВЛ-0,4 кВ, КТП 32-9-13, ф-1 | Чистка трассы ВЛ-0,4 кВ | с. Новоегорьевское | ул.Пионерская (2-25)
Рубцовские МЭС (Рубцовский РЭС) | с 19.04.23 09-00 по 19.04.23 17-00 | ВЛ-0,4 кВ, ТП-16, ф-6 | обрезка ДКР в пролетах опор №6-№9, №19-№20 | г. Рубцовск | ул.Братская (43а-75), 32
Рубцовский МЭС (Новичихинский УЭС) | с 20.04.23 09-00 по 20.04.23 17-00 | ВЛ-0,4 кВ, КТП 14-7-10, ф-3 | обрезка ДКР в пролетах опор №2/7-№2/8, №1/3-№1/4, №5-№2/1 | с. Новичиха | ул.Красноармейская (1-26), (27-41) пер.Аптечный (4-6)
Рубцовские МЭС (Рубцовский РЭС) | с 20.04.23 09-00 по 20.04.23 17-00 | ВЛ-0,4 кВ, ТП-153, ф-2 | обрезка ДКР в пролетах опор №3-№16 | г. Рубцовск | пр-ед Контурный (1-25), (2-28) ул.Братская (1-27), (2-28) ул.Таганрогская 69
Рубцовский МЭС (Новичихинский УЭС) | с 21.04.23 09-00 по 21.04.23 17-00 | ВЛ-0,4 кВ, КТП 14-8-8, ф-3 | обрезка ДКР в пролетах опор №19-№20, №20-№21, №35-№36 | с. Новичиха | ул.Мамонтовская(25-50) ул.Боровская(3-46)
Рубцовские МЭС (Рубцовский РЭС) | с 21.04.23 09-00 по 21.04.23 16-00 | ВЛ-0,4 кВ, ТП-289, ф-4 | обрезка ДКР в пролетах опор №5-№9 | г. Рубцовск | Без отключения абонентов
Рубцовский МЭС (Новичихинский УЭС) | с 24.04.23 09-00 по 24.04.23 17-00 | ВЛ-0,4 кВ, КТП 14-8-7, ф-6 | обрезка ДКР в пролетах опор №15-№16, №16-№17, №18-№19 | с. Новичиха | ул. Морозова (1-19)
Рубцовские МЭС (Рубцовский РЭС) | с 24.04.23 09-00 по 24.04.23 17-00 | ВЛ-0,4 кВ, ТП-427, ф-4 | обрезка ДКР в пролетах опор №2-№15 | г. Рубцовск | ул.Фрунзе 61,62 ул.Одесская (6, 8а,10), (27, 29а, 31) ул.Чапаева 44-56; 43а,45-61
Рубцовские МЭС (Рубцовский РЭС) | с 25.04.23 09-00 по 25.04.23 17-00 | ВЛ-0,4 кВ, ТП-185, ф-2 | обрезка ДКР в пролетах опор №9-№11 | г. Рубцовск | Без отключения абонентов
Рубцовские МЭС (Рубцовский РЭС) | с 26.04.23 09-00 по 26.04.23 17-00 | ВЛ-0,4 кВ, ТП-308, ф-5 | обрезка ДКР в пролетах опор №2-№3, №1/1-№1/12 | г. Рубцовск | ул.Разина (1-69), (2-80а) пер.Гоголевский 73, 100
Рубцовские МЭС (Рубцовский РЭС) | с 27.04.23 09-00 по 27.04.23 17-00 | ВЛ-0,4 кВ, ТП-229, ф-7 | обрезка ДКР в пролетах опор №13-№14, №20-№21 | г. Рубцовск | ул.Ипподромская (1-41), (2-18) пер.Гоголевский (58-68)
Рубцовские МЭС (Рубцовский РЭС) | с 28.04.23 09-00 по 28.04.23 16-00 | ВЛ-0,4 кВ, ТП-46, ф-1 | обрезка ДКР в пролетах опор №1-№6 | г. Рубцовск | пр.Ленина 40
Рубцовские МЭС (Шипуновский УЭС) | с 28.04.23 08-30 по 28.04.23 17-00 | ВЛ-0,4 кВ, ГКТП 24-4-5, ф-4 | Чистка трассы ВЛ-0,4 кВ | с. Шипуново | ул.Советская (22-63)
Рубцовские МЭС (Шипуновский УЭС) | с 29.04.23 08-30 по 29.04.23 17-00 | ВЛ-0,4 кВ, ТП 24-3-20, ф-4 | Чистка трассы ВЛ-0,4 кВ | с. Шипуново | ул.Мостовая (1-22)
Рубцовские МЭС (Шипуновский УЭС) | с 30.04.23 08-30 по 30.04.23 17-00 | ВЛ-0,4 кВ, КТП 24-3-10, ф-2 | Чистка трассы ВЛ-0,4 кВ | с. Шипуново | пер.Школьный (11-14) ул.Алтайская (77-82) ул.Уральская (70-78)
Славгородские МЭС
Плановые работы на электрооборудовании 6-35 кВ с отключением потребителей
Наименование филиала (участка) | Дата/Время нач./окон.работ | Объект отключения (наименование ВЛ, КЛ, ТП) | Наименование работ | Населенный пункт | Адрес
Славгородские МЭС (Славгородскии УЭС) | с 03.04.23 09-00 по 03.04.23 17-00 | ВЛ-10 кВ, Л-2-45 от ПС-2 "Славгородская" яч.45 (без отключения потребителей) | Испытания повышенным напряжением КЛ-10 кВ от ТП-53 до ТП-46. | г. Славгород | Без отключения потребителей
Славгородские МЭС (Славгородскии УЭС) | с 04.04.23 09-00 по 04.04.23 17-00 | ВЛ-10 кВ, Л-2-17 от ПС-2 "Славгородская" яч.17 (без отключения потребителей) | Испытания повышенным напряжением КЛ-10 кВ от ТП-54 до ТП-52. | г. Славгород | Без отключения потребителей
Славгородские МЭС (Славгородскии УЭС) | с 05.04.23 09-00 по 05.04.23 17-00 | ВЛ-10 кВ, Л-2-17 от ПС-2 "Славгородская" яч.17 (без отключения потребителей) | Испытания повышенным напряжением КЛ-10 кВ от РП-2 до ТП-52. | г. Славгород | Без отключения потребителей
Славгородские МЭС (Славгородскии УЭС) | с 06.04.23 09-00 по 06.04.23 17-00 | ВЛ-10 кВ, Л-2-17 от ПС-2 "Славгородская "яч.17 (без отключения потребителей) | Испытания повышенным напряжением КЛ-10 кВ от ТП-51 до ТП-52. | г. Славгород | Без отключения потребителей
Славгородские МЭС (Славгородскии УЭС) | с 07.04.23 09-00 по 07.04.23 17-00 | ВЛ-10 кВ, Л-2-17 от ПС-2 "Славгородская" яч.17 (без отключения потребителей) | Испытания повышенным напряжением КЛ-10 кВ от ТП-39 до ТП-112. | г. Славгород | Без отключения потребителей
Славгородские МЭС (Славгородскии УЭС) | с 10.04.23 09-00 по 10.04.23 17-00 | ВЛ-10 кВ, Л-2-17 от ПС-2 "Славгородская" яч.17 (без отключения потребителей) | Испытания повышенным напряжением КЛ-10 кВ от РП-2 до ТП-38. | г. Славгород | Без отключения потребителей
Славгородские МЭС (Славгородскии УЭС) | с 11.04.23 09-00 по 11.04.23 17-00 | ВЛ-10 кВ, Л-2-17 от ПС-2 "Славгородская" яч.17 (без отключения потребителей) | Испытания повышенным напряжением КЛ-10 кВ от ТП-40 до ТП-41. | г. Славгород | Без отключения потребителей
Славгородские МЭС (Славгородскии УЭС) | с 12.04.23 09-00 по 12.04.23 17-00 | ВЛ-10 кВ, Л-2-5 от ПС-2 "Славгородская" яч.5 (без отключения потребителей) | Испытания повышенным напряжением КЛ-10 кВ от ПС-2 "Славгородская"яч.5 до РП-3. | г. Славгород | Без отключения потребителей
Славгородские МЭС (Славгородскии УЭС) | с 13.04.23 09-00 по 13.04.23 17-00 | ВЛ-10 кВ, Л-2-3 от ПС-2 "Славгородская" яч.3 (без отключения потребителей) | Испытания повышенным напряжением КЛ-10 кВ от ПС-2 "Славгородская"яч.3 до ТП-45. | г. Славгород | Без отключения потребителей
Славгородские МЭС (Славгородскии УЭС) | с 14.04.23 09-00 по 14.04.23 17-00 | ВЛ-10 кВ, Л-2-3 от ПС-2 "Славгородская" яч.3 (без отключения потребителей) | Испытания повышенным напряжением КЛ-10 кВ от ТП-29 до ТП-43. | г. Славгород | Без отключения потребителей
Славгородские МЭС (Славгородскии УЭС) | с 17.04.23 09-00 по 17.04.23 17-00 | ВЛ-10 кВ, Л-2-17 от ПС-2 "Славгородская" яч.17 (без отключения потребителей) | Испытания повышенным напряжением КЛ-10 кВ от ТП-32 до ТП-20. | г. Славгород | Без отключения потребителей
Славгородские МЭС (Славгородскии УЭС) | с 18.04.23 09-00 по 18.04.23 17-00 | ВЛ-10 кВ, Л-2-5 от ПС-2 "Славгородская" яч.5 (без отключения потребителей) | Испытания повышенным напряжением КЛ-10 кВ от РП-3 до ТП-97. | г. Славгород | Без отключения потребителей
Славгородские МЭС (Славгородскии УЭС) | с 19.04.23 09-00 по 19.04.23 17-00 | ВЛ-10 кВ, Л-2-5 от ПС-2 "Славгородская" яч.5 (без отключения потребителей) | Испытания повышенным напряжением КЛ-10 кВ от ТП-98 до ТП-97. | г. Славгород | Без отключения потребителей
Славгородские МЭС (Славгородскии УЭС) | с 24.04.23 09-00 по 24.04.23 17-00 | ВЛ-10 кВ, Л-2-45 от ПС-2 "Славгородская" яч.45 (Без напряжения 4%, 1 ТП) | Демонтаж опор 0,4 кВ в охранной зоне ВЛ-10 Кв. | г. Славгород | ул. Гоголя (75-95), ул. Сибирская (73-96), ул. Колонтай (74-96), ул. Тимирязева (73-95), ул. Чкалова (73-96), ул. Гоголя (74-96), ул. Тимирязева (49-71), ул. Чкалова (49-72), ул. Гоголя (50-72), ул. Гоголя (49-71), ул. Сибирская (49-72), ул. Колонтай (50-72).
Славгородские МЭС (Славгородскии УЭС) | с 25.04.23 09-00 по 25.04.23 17-00 | ВЛ-10 кВ, Л-2-45 от ПС-2 "Славгородская" яч.45 (Без напряжения 32%, 8 ТП) | Замена опор опор 10 Кв №№17/1, 17/2, 17/4, 17/5. | г. Славгород | ул. Крупская (25-57, 25а), ул. Кирпичная (24, 29-33), ул. Крупская (59-95), ул. Кирпичная (73, 74-94),ул. Крупская 71А, ул. Крупская 59, ул. Гагарина ( 77-95), ул. Новая (75-96), ул. Космонавтов (73-96), ул. Целинная (73-96), ул. Крупская (74-96), ул. Кирпичная 24,ул. Кирпичная 44, ул. Крупская 8а п/о, ул. Кирпичная 145/а, ул. Кирпичная 119, ул. Кирпичная 145-а.
Славгородские МЭС (Славгородскии УЭС) | с 26.04.23 09-00 по 26.04.23 17-00 | ВЛ-10 кВ, Л-2-19 от ПС-2 "Славгородская" яч.19 (без отключения потребителей) | Испытания повышенным напряжением КЛ-10 кВ от РП-1 до ТП-150. | г. Славгород | Без отключения потребителей
Славгородские МЭС (Славгородскии УЭС) | с 26.04.23 09-00 по 26.04.23 17-00 | ВЛ-10 кВ, Л-2-45 от ПС-2 "Славгородская" яч.45 (без отключения потребителей) | Испытания повышенным напряжением КЛ-10 кВ от РП-1 до ТП-150. | г. Славгород | Без отключения потребителей
Славгородские МЭС (Верх-Суетский УЭС) | с 27.04.23 08-30 по 27.04.23 17-00 | ТП-10-15-3 | Капремонт ТП. | с. Верх-Суетка | ул.Ленина (1-84)
Славгородские МЭС (Верх-Суетский УЭС) | с 06.04.23 08-30 по 06.04.23 17-00 | ВЛ-10кв Л-10-22 | ИПР (Переключение КТП-10-22-5 на ВЛ-10кВ Л-10-17). | с. Верх-Суетка | ул. Украинская (1-27), ул.Октябрьская( 2-27), ул.Калинина (18-40), ул.Молодежная ( 22-30;25-42), ул.Колядо ( 32-52;1-79), ул.Новая (1-14)
Славгородские МЭС (Хабарскии УЭС) | с 13.04.23 09-00 по 13.04.23 17-00 | КТП-18-19-27 | ППР-2023г.. | с. Хабары | ул. Утренняя заря (30-37,39б,6-23,23б), ул. Садовая (25-46), ул. 40 Лет Победы (13-21).
Славгородские МЭС (Хабарскии УЭС) | с 13.04.23 09-00 по 13.04.23 17-00 | КТП-18-19-26 | ППР-2023г.. | с. Хабары | ул. Берёзовая роща (1-11),ул. Берёзовая роща (15-28), ул. Берёзовая роща 15.
Плановые работы на электрооборудовании 0,4 кВ с отключением потребителей на апрель 2023 г.
Наименование филиала (участка) | Дата/Время нач./окон.работ | Объект отключения (наименование ВЛ, КЛ, ТП) | Наименование работ | Населенный пункт | Адрес
Славгородские МЭС (Славгородскии УЭС) | с 03.04.23 09-00 по 03.04.23 17-00 | ВЛ-0,4 кВ, ТП-57, Ф-1 | Подключение абонентов. | г. Славгород | ул. Гоголя (75-95), ул. Сибирская (73-96), ул. Колонтай (74-96).
Славгородские МЭС (Славгородскии УЭС) | с 04.04.23 09-00 по 04.04.23 17-00 | ВЛ-0,4 кВ, ТП-57, Ф-1 | Подключение абонентов. | г. Славгород | ул. Гоголя (75-95), ул. Сибирская (73-96), ул. Колонтай (74-96).
Славгородские МЭС (Славгородскии УЭС) | с 05.04.23 09-00 по 05.04.23 17-00 | ВЛ-0,4 кВ, ТП-57, Ф-1 | Подключение абонентов. | г. Славгород | ул. Гоголя (75-95), ул. Сибирская (73-96), ул. Колонтай (74-96).
Славгородские МЭС (Славгородскии УЭС) | с 06.04.23 09-00 по 06.04.23 17-00 | ВЛ-0,4 кВ, ТП-57, Ф-1 | Подключение абонентов. | г. Славгород | ул. Гоголя (75-95), ул. Сибирская (73-96), ул. Колонтай (74-96).
Славгородские МЭС (Славгородскии УЭС) | с 07.04.23 09-00 по 07.04.23 17-00 | ВЛ-0,4 кВ, ТП-22, Ф-5 | Замена опоры ВЛ-0,4кВ № 6. | г. Славгород | ул. Ленина 171а, ул. Ленина 173,ул. Ленина 171,ул. Ленина 177, ул. Ленина 191, ул. Ленина 191а, ул. Ленина 192а, ул. К. Либкнехта (168-192), ул. К. Либкнехта 167
Славгородские МЭС (Славгородскии УЭС) | с 07.04.23 09-00 по 07.04.23 17-00 | ВЛ-0,4 кВ, ТП-57, Ф-1 | Подключение абонентов. | г. Славгород | ул. Гоголя (75-95), ул. Сибирская (73-96), ул. Колонтай (74-96).
Славгородские МЭС (Славгородскии УЭС) | с 10.04.23 09-00 по 10.04.23 17-00 | ВЛ-0,4 кВ, ТП-57, Ф-2 | Подключение абонентов. | г. Славгород | ул. Тимирязева (73-95), ул. Чкалова (73-96), ул. Гоголя (74-96).
Славгородские МЭС (Славгородскии УЭС) | с 11.04.23 09-00 по 11.04.23 17-00 | ВЛ-0,4 кВ, ТП-57, Ф-2 | Подключение абонентов. | г. Славгород | ул. Тимирязева (73-95), ул. Чкалова (73-96), ул. Гоголя (74-96).
Славгородские МЭС (Славгородскии УЭС) | с 12.04.23 09-00 по 12.04.23 17-00 | ВЛ-0,4 кВ, ТП-57, Ф-2 | Подключение абонентов. | г. Славгород | ул. Тимирязева (73-95), ул. Чкалова (73-96), ул. Гоголя (74-96).
Славгородские МЭС (Славгородскии УЭС) | с 13.04.23 09-00 по 13.04.23 17-00 | ВЛ-0,4 кВ, ТП-57, Ф-2 | Подключение абонентов. | г. Славгород | ул. Тимирязева (73-95), ул. Чкалова (73-96), ул. Гоголя (74-96).
Славгородские МЭС (Славгородскии УЭС) | с 14.04.23 09-00 по 14.04.23 17-00 | ВЛ-0,4 кВ, ТП-57, Ф-2 | Подключение абонентов. | г. Славгород | ул. Тимирязева (73-95), ул. Чкалова (73-96), ул. Гоголя (74-96).
Славгородские МЭС (Славгородскии УЭС) | с 17.04.23 09-00 по 17.04.23 17-00 | ВЛ-0,4 кВ, ТП-57, Ф-3 | Подключение абонентов. | г. Славгород | ул. Тимирязева (49-71), ул. Чкалова (49-72), ул. Гоголя (50-72).
Славгородские МЭС (Славгородскии УЭС) | с 17.04.23 09-00 по 17.04.23 17-00 | ВЛ-0,4 кВ, ТП-24, Ф-3 | Выпиловка ДКР в охранной зоне ВЛ-0,4кВ. | г. Славгород | ул. Крупская (25-57, 25А), ул. Кирпичная (24, 29-33).
Славгородские МЭС (Славгородскии УЭС) | с 18.04.23 09-00 по 18.04.23 17-00 | ВЛ-0,4 кВ, ТП-24, Ф-4 | Выпиловка ДКР в охранной зоне ВЛ-0,4кВ. | г. Славгород | ул. Крупская (59-95), ул. Кирпичная (73, 74-94).
Славгородские МЭС (Славгородскии УЭС) | с 18.04.23 09-00 по 18.04.23 17-00 | ВЛ-0,4 кВ, ТП-57, Ф-3 | Подключение абонентов. | г. Славгород | ул. Тимирязева (49-71), ул. Чкалова (49-72), ул. Гоголя (50-72).
Славгородские МЭС (Славгородскии УЭС) | с 19.04.23 09-00 по 19.04.23 17-00 | ВЛ-0,4 кВ, ТП-58, Ф-2 | Выпиловка ДКР в охранной зоне ВЛ-0,4кВ. | г. Славгород | ул. Р. Люксембург (1а, 2 п/о-6п/о, 1п/о-5п/о), ул. Тимирязева (2п/о-10п/о), ул. 2-я Вокзальная (43-57).
Славгородские МЭС (Славгородскии УЭС) | с 19.04.23 09-00 по 19.04.23 17-00 | ВЛ-0,4 кВ, ТП-57, Ф-3 | Подключение абонентов. | г. Славгород | ул. Тимирязева (49-71), ул. Чкалова (49-72), ул. Гоголя (50-72).
Славгородские МЭС (Славгородскии УЭС) | с 20.04.23 09-00 по 20.04.23 17-00 | ВЛ-0,4 кВ, ТП-57, Ф-3 | Подключение абонентов. | г. Славгород | ул. Тимирязева (49-71), ул. Чкалова (49-72), ул. Гоголя (50-72).
Славгородские МЭС (Славгородскии УЭС) | с 21.04.23 09-00 по 21.04.23 17-00 | ВЛ-0,4 кВ, ТП-58, Ф-3 | Выпиловка ДКР в охранной зоне ВЛ-0,4кВ. | г. Славгород | ул. 2-я Вокзальная (17-41, 8-16).
Славгородские МЭС (Славгородскии УЭС) | с 21.04.23 09-00 по 21.04.23 17-00 | ВЛ-0,4 кВ, ТП-57, Ф-3 | Подключение абонентов. | г. Славгород | ул. Гоголя (49-71), ул. Сибирская (49-72), ул. Колонтай (50-72).
Славгородские МЭС (Славгородскии УЭС) | с 24.04.23 09-00 по 24.04.23 17-00 | ВЛ-0,4 кВ, ТП-57, Ф-4 | Подключение абонентов. | г. Славгород | ул. Гоголя (49-71), ул. Сибирская (49-72), ул. Колонтай (50-72).
Славгородские МЭС (Славгородскии УЭС) | с 25.04.23 09-00 по 25.04.23 17-00 | ВЛИ-0,4 кВ, ТП-96, Ф-2 | Выпиловка ДКР в охранной зоне ВЛ-0,4кВ. | г. Славгород | ул. Тимирязева (11п/о-13п/о), ул. Гоголя (2п/о-10п/о, 1п/о-9п/о), ул. Коллонтай (4п/о-10п/о), ул. 2-я Вокзальная (29-37).
Славгородские МЭС (Славгородскии УЭС) | с 25.04.23 09-00 по 25.04.23 17-00 | ВЛ-0,4 кВ, ТП-57, Ф-4 | Подключение абонентов. | г. Славгород | ул. Гоголя (49-71), ул. Сибирская (49-72), ул. Колонтай (50-72).
Славгородские МЭС (Славгородскии УЭС) | с 26.04.23 09-00 по 26.04.23 17-00 | ВЛИ-0,4 кВ, ТП-96, Ф-2 | Выпиловка ДКР в охранной зоне ВЛ-0,4кВ. | г. Славгород | ул. Тимирязева (11п/о-13п/о), ул. Гоголя (2п/о-10п/о, 1п/о-9п/о), ул. Коллонтай (4п/о-10п/о), ул. 2-я Вокзальная (29-37).
Славгородские МЭС (Славгородскии УЭС) | с 26.04.23 09-00 по 26.04.23 17-00 | ВЛ-0,4 кВ, ТП-57, Ф-4 | Подключение абонентов. | г. Славгород | ул. Гоголя (49-71), ул. Сибирская (49-72), ул. Колонтай (50-72).
Славгородские МЭС (Славгородскии УЭС) | с 27.04.23 09-00 по 27.04.23 17-00 | ВЛ-0,4 кВ, ТП-35, Ф-12 | Выпиловка ДКР в охранной зоне ВЛ-0,4кВ. | г. Славгород | ул. Энгельса (50-96), ул. Л. Толстого (49-95).
Славгородские МЭС (Славгородскии УЭС) | с 27.04.23 09-00 по 27.04.23 17-00 | ВЛ-0,4 кВ, ТП-57, Ф-4 | Подключение абонентов. | г. Славгород | ул. Гоголя (49-71), ул. Сибирская (49-72), ул. Колонтай (50-72).
Славгородские МЭС (Славгородскии УЭС) | с 28.04.23 09-00 по 28.04.23 17-00 | ВЛ-0,4 кВ, ТП-35, Ф-12 | Выпиловка ДКР в охранной зоне ВЛ-0,4кВ. | г. Славгород | ул. Энгельса (50-96), ул. Л. Толстого (49-95).
Славгородские МЭС (Славгородскии УЭС) | с 28.04.23 09-00 по 28.04.23 17-00 | ВЛ-0,4 кВ, ТП-57, Ф-4 | Подключение абонентов. | г. Славгород | ул. Гоголя (49-71), ул. Сибирская (49-72), ул. Колонтай (50-72).
Славгородские МЭС (Верх-Суетский УЭС) | с 10.04.23 08-30 по 10.04.23 17-00 | ТП-10-22-5 Ф-1 | Выпиловка ДКР в охранной зоне ВЛ-0,4кВ. | с. Верх-Суетка | ул. Украинская (2-10)
Славгородские МЭС (Верх-Суетский УЭС) | с 11.04.23 08-30 по 11.04.23 12-00 | ТП-10-22-5 Ф-2 | Выпиловка ДКР в охранной зоне ВЛ-0,4кВ. | с. Верх-Суетка | ул. Украинская (1-27)
Славгородские МЭС (Верх-Суетский УЭС) | с 11.04.23 13-00 по 11.04.23 17-00 | ТП-10-22-5 Ф-3 | Выпиловка ДКР в охранной зоне ВЛ-0,4кВ. | с. Верх-Суетка | ул. Октябрьская (2-27)
Славгородские МЭС (Верх-Суетский УЭС) | с 12.04.23 08-30 по 12.04.23 13-00 | ТП-10-22-2 Ф-1 | Выпиловка ДКР в охранной зоне ВЛ-0,4кВ. | с. Верх-Суетка | ул.Калинина (15-37)
Славгородские МЭС (Верх-Суетский УЭС) | с 12.04.23 13-00 по 12.04.23 17-00 | ТП-10-22-2 Ф-2 | Выпиловка ДКР в охранной зоне ВЛ-0,4кВ. | с. Верх-Суетка | ул.Молодежная (1-23)
Славгородские МЭС (Верх-Суетский УЭС) | с 13.04.23 08-30 по 13.04.23 17-00 | ТП-10-22-2 Ф-3 | Выпиловка ДКР в охранной зоне ВЛ-0,4кВ. | с. Верх-Суетка | ул.Колядо (1-79).
Славгородские МЭС (Верх-Суетский УЭС) | с 14.04.23 08-30 по 14.04.23 17-00 | ТП-10-15-4 Ф-2 | Выпиловка ДКР в охранной зоне ВЛ-0,4кВ. | с. Верх-Суетка | ул.Мамонтова (1-19), ул.Горького (2-6;17-5), ул.Некрасово (2-18;1-21)
Славгородские МЭС (Верх-Суетский УЭС) | с 17.04.23 08-30 по 17.04.23 17-00 | ТП-10-15-3 Ф-1 | Выпиловка ДКР в охранной зоне ВЛ-0,4кВ. | с. Верх-Суетка | ул.Ленина (1-71)
Славгородские МЭС (Верх-Суетский УЭС) | с 18.04.23 08-30 по 18.04.23 17-00 | ТП-10-15-3 Ф-2 | Выпиловка ДКР в охранной зоне ВЛ-0,4кВ. | с. Верх-Суетка | ул.Ленина (2-84),Пер.Песчанный(1-5;2-4)
Славгородские МЭС (Верх-Суетский УЭС) | с 19.04.23 08-30 по 19.04.23 12-00 | ТП-10-15-2 Ф-1 | Выпиловка ДКР в охранной зоне ВЛ-0,4кВ. | с. Верх-Суетка | Ул.Целинная (25-47)
Славгородские МЭС (Верх-Суетский УЭС) | с 19.04.23 13-00 по 19.04.23 17-00 | ТП-10-22-3 Ф-1 | Выпиловка ДКР в охранной зоне ВЛ-0,4кВ. | с. Верх-Суетка | ул.Колядо (32-52). Ул.Молодежная (22-30)
Славгородские МЭС (Верх-Суетский УЭС) | с 20.04.23 08-30 по 20.04.23 12-00 | ТП-10-22-1 Ф-1 | Выпиловка ДКР в охранной зоне ВЛ-0,4кВ. | с. Верх-Суетка | ул.Новая (1-6); Жил Проезд (5-7)
Славгородские МЭС (Верх-Суетский УЭС) | с 20.04.23 12-00 по 20.04.23 17-00 | ТП-10-22-1 Ф-2 | Выпиловка ДКР в охранной зоне ВЛ-0,4кВ. | с. Верх-Суетка | Ул.Новая (7-14); Жил Проезд (2-4)
Славгородские МЭС (Верх-Суетский УЭС) | с 21.04.23 08-30 по 21.04.23 17-00 | ТП-10-22-1 Ф-3 | Выпиловка ДКР в охранной зоне ВЛ-0,4кВ. | с. Верх-Суетка | Ул.Калинина (18-40). Ул.Молодежная (25-42).
Славгородские МЭС (Хабарскии УЭС) | с 03.04.23 09-00 по 03.04.23 17-00 | ВЛ-0,4 кВ, ТП-18-24-15,Ф-2 | Выпиловка ДКР в охранной зоне ВЛ-0,4кВ. | с. Хабары | ул. Сиреневая (18-25), ул. Ленина (1б,1-15), ул. Бурлинская(24-29), ул. Гоголя (5-18).
Славгородские МЭС (Хабарскии УЭС) | с 04.04.23 09-00 по 04.04.23 17-00 | ВЛ-0,4 кВ, ТП-18-19-5,Ф-4 | Выпиловка ДКР в охранной зоне ВЛ-0,4кВ. | с. Хабары | ул. Ленина (71-87), ул. Ленина 67,67а, ул. Ленина 71,ул. Ленина 57/П-1, ул. Партизанская 2а.
Славгородские МЭС (Хабарскии УЭС) | с 05.04.23 09-00 по 05.04.23 17-00 | ВЛ-0,4 кВ, ТП-18-19-5,Ф-7 | Выпиловка ДКР в охранной зоне ВЛ-0,4кВ. | с. Хабары | ул. Ленина (56-70), ул. Ленина 50,ул. Ленина 54, ул. Ленина 50б,ул. Ленина 50а.
Славгородские МЭС (Хабарскии УЭС) | с 06.04.23 09-00 по 06.04.23 17-00 | ВЛ-0,4 кВ, ТП-18-24-4,Ф-8 | Выпиловка ДКР в охранной зоне ВЛ-0,4кВ. | с. Хабары | ул. Л. Толстого (44-70, 11-33), ул. Гоголя (1-4).
Славгородские МЭС (Хабарскии УЭС) | с 10.04.23 09-00 по 10.04.23 17-00 | ВЛ-0,4 кВ, ТП-18-24-4,Ф-3 | ИПР-2023 | с. Хабары | ул. Л. Толстого (3-19,19а, 4-42, 16а).

## Май 2023
План-график ремонтных работ на май 2023 года
Алейские МЭС
Плановые работы на электрооборудовании 6-35 кВ с отключением потребителей
Наименование филиала (участка) | Дата/Время нач./окон.работ | Объект отключения (наименование ВЛ, КЛ, ТП) | Наименование работ | Населенный пункт | Адрес
Алейские МЭС (Топчихинский УЭС) | с 02.05.23 09-00 по 02.05.23 17-00 | ГКТП-81-18-46 | КР ППР-2023 | с.Топчиха | ул.Мамонтова, 2а
Алейские МЭС (Топчихинский УЭС) | с 03.05.23 09-00 по 03.05.23 17-00 | ГКТП-81-7-31 | КР ППР-2023 | с.Топчиха | ул.Гагарина с №1 по №6, ул. Привокзальная 44, ул.Кирова 9, ул. Чистюньский 3, ул.Новая 1.
Алейские МЭС (Топчихинский УЭС) | с 04.05.23 09-00 по 04.05.23 17-00 | ГКТП-81-13-12 | КР ППР-2023 | с.Топчиха | ул. Титова, ул. Ворошиловская, ул. Новосельская
Алейские МЭС (Топчихинский УЭС) | с 05.05.23 09-00 по 05.05.23 16-00 | ГКТП-81-9-52 | КР ППР-2023 | с.Топчиха | пер. Дорожный, ул. Чехова с №1 по №15, ул. Маматова 2.
Алейские МЭС (Топчихинский УЭС) | с 10.05.23 09-00 по 10.05.23 17-00 | ГКТП-81-9-51 | КР ППР-2023 | с.Топчиха | ул. Солнечная, пер. Песочный, пер. Красноармейский, ул. Партизанская с № 1 по № 26
Алейские МЭС (Чарышский УЭС) | с 11.05.23 9-00 по 11.05.23 17-00 | ГКТП-52-6-2 | КР ППР-2023 | с. Чарышское | Чкалова от д.№1 до д.№30, Советская от д.№2 до д.№10
Алейские МЭС (Чарышский УЭС) | с 15.05.23 9-00 по 15.05.23 17-00 | КТП-52-6-14 | КР ППР-2023 | с. Чарышское | ул.Советская от д.№9 до ул.Советская д.№21
Алейские МЭС (Чарышский УЭС) | с18.05.23 9-00 по 18.05.23 17-00 | КТП-52-6-15 | КР ППР-2023 | с. Чарышское | ул.Комарова от д.№2 до ул.Комарова
Алейские МЭС (Усть-Пристанский УЭС) | с 04.05.23 13-00 по 04.05.23 17-00 | ВЛ-10 кВ,Л-11-15 от ПС-11 "Усть-Пристанская" яч.15 (Без напряжения 100 %) | КР ППР-2023 Замена деревянной опоры №79 | с. Усть-Пристань | пер Бийский (3-36);пер Восточный(1-23);пер Западный (1-8);пер Инкубаторный (2-15);пер Кооперативный (7-20);пер Кривой (2-8);пер Рабочий (3-18);пер Речной (1-3);пер Самарский (2-15);пер Северный (2-11);пер Сибирский (3-5);пер Спортивный (2-12);пер Строительный (4-12);пер Трудовой (4-32); пер Ударника (28);пер Уральский (3-10);ул 1 Мая (5-159); ул 40 лет Победы (1-22);ул 60 лет Октября (3-12);ул А.Родионова (19-34);ул Алексенцева (23-111);ул Алтайская (1-96);ул Гагарина (36-78);ул Есенина (1-7);ул Заречная (16-50);ул Интернациональная (1-30);ул Ионина (31-94);ул Комсомольская (3-54);ул Королева (60-112);ул Краснооктябрьская (6-117);ул Левачева (3-79);ул Ленина (29-156);ул М.Горького (4-40);ул Мира (1-41);ул Молодежная (7-51); ул Новая (2-5); ул Партизанская (2-57);ул Пионерская (3-34); ул Птухина (36);ул Пушкина (12-99);ул Пятилетка (5-70);ул Садовая (1-46);ул Советская (12-48);ул Социалистическая (1-22);ул Фестивальная (2-28);ул Шукшина (4-17);ул Юбилейная (1-12А)
Алейские МЭС (Усть-Пристанский УЭС) | с 18.05.23 13-00 по 18.05.23 17-00 | ВЛ-10 кВ,Л-11-15 от ПС-11 "Усть-Пристанская" яч.15 (Без напряжения 100 %) | ППР-2023 Лабораторные испытания ЭО | с. Усть-Пристань | пер Бийский (3-36);пер Восточный(1-23);пер Западный (1-8);пер Инкубаторный (2-15);пер Кооперативный (7-20);пер Кривой (2-8);пер Рабочий (3-18);пер Речной (1-3);пер Самарский (2-15);пер Северный (2-11);пер Сибирский (3-5);пер Спортивный (2-12);пер Строительный (4-12);пер Трудовой (4-32); пер Ударника (28);пер Уральский (3-10);ул 1 Мая (5-159); ул 40 лет Победы (1-22);ул 60 лет Октября (3-12);ул А.Родионова (19-34);ул Алексенцева (23-111);ул Алтайская (1-96);ул Гагарина (36-78);ул Есенина (1-7);ул Заречная (16-50);ул Интернациональная (1-30);ул Ионина (31-94);ул Комсомольская (3-54);ул Королева (60-112);ул Краснооктябрьская (6-117);ул Левачева (3-79);ул Ленина (29-156);ул М.Горького (4-40);ул Мира (1-41);ул Молодежная (7-51); ул Новая (2-5); ул Партизанская (2-57);ул Пионерская (3-34); ул Птухина (36);ул Пушкина (12-99);ул Пятилетка (5-70);ул Садовая (1-46);ул Советская (12-48);ул Социалистическая (1-22);ул Фестивальная (2-28);ул Шукшина (4-17);ул Юбилейная (1-12А)
Алейские МЭС (Усть-Пристанский УЭС) | с 16.05.23 9-00 по 16.05.23 17-00 | КТП-11-15-7 | КР ППР-2023 Замена ошиновки | с. Усть-Пристань | ул.Алтайская (75-96), ул.Ионина (70-80), Краснооктябрьская (64-109), ул.Левачева (55-73)
Алейские МЭС (Усть-Пристанский УЭС) | с 17.05.23 09-00 по 17.05.23 12-00 | КТП-11-15-15 | ППР-2023 Лабораторные испытания ЭО | с. Усть-Пристань | ул.Алтайская (49-73), ул.Ионина (63-79), ул.Краснооктябрьская (40-73), ул.Левачева (35-62), ул.Ленина (82-96)
Алейские МЭС (Усть-Пристанский УЭС) | с 19.05.23 08-00 по 19.05.23 11-00 | КТП-11-6-4 | ППР-2023 Лабораторные испытания ЭО | с. Усть-Пристань | пер.Привокзальный (5-14), ул.А.Родионова (2-32), ул.Бакурова (76-91), ул.Ионина (9), ул.Кирова (51-70), ул.Королева (82), ул.Ленина (1-30), ул.Пушкина 29
Алейские МЭС (Усть-Пристанский УЭС) | с 19.05.23 11-00 по 19.05.23 14-00 | КТП-11-6-28 | ППР-2023 Лабораторные испытания ЭО | с. Усть-Пристань | ИП "Саблин", ЦК Котельная
Алейские МЭС (Усть-Пристанский УЭС) | с 19.05.23 14-00 по 19.05.23 16-00 | ГКТП-11-6-24 | ППР-2023 Лабораторные испытания ЭО | с. Усть-Пристань | ул.Советская (3-10);ул.1 Мая (12,14);ул.Пушкина (18-20/б пом1);пер.Ударника (33-28А), Адм-ция р-она, Ростелеком, МФЦ,Вет.аптека, Семеная станция, Соц.защита.
Алейские МЭС (Усть-Пристанский УЭС) | с 31.05.23 14-00 по 31.05.23 16-00 | КТП-11-15-7 | КР ППР-2023 Замена ошиновки | с. Усть-Пристань | ул.Алтайская (75-96), ул.Ионина (70-80), Краснооктябрьская (64-109), ул.Левачева (55-73)
Алейские МЭС (Мамонтовский УЭС) | с 16.05.23 09-00 по 16.05.23 17-00 | ВЛ-10 кВ,Л-3-4 от ПС-3 "Мамонтовская" яч.4 (Без напряжения 100 %) | КР ППР-2023 Замена деревянной опоры на ЖБ опору | с. Мамонтово | пер Майский,пер Мамонтова, пер Степной, ул 1-я Промышленная, ул 2-я Промышленная, ул Береговая, ул Бутырская, ул Весенняя, ул Виноградная, ул Горьковская, ул Дружбы, ул Западная, ул Кашировская, (33-65), ул Колхозная, ул Комсомольская (9-65), ул Луговая, ул Магистральная, ул Мамонтова, ул Новая (50-82), ул Ново-Юбилейная, ул Озёрная, ул Партизанская (151-312), ул Пушкинская (26-100), ул Рабочая д.24, ул Рябиновая, ул Садовая, ул Северная, ул Советская (76-188), ул Совхозная, ул Солнечная, ул Степная, ул Строительная, ул Трактовая, ул Физкультурная, ул Энтузиастов, ул. Юбилейная, ул Юго-Западная
Алейские МЭС (Мамонтовский УЭС) | с 17.05.23 09-00 по 17.05.23 17-00 | ВЛ-10 кВ,Л-3-15 от ПС-3 "Мамонтовская" яч.15 (Без напряжения 100 %) | КР ППР-2023 Замена деревянной опоры на ЖБ опору | с. Мамонтово | ул Кашировская, (1-264), ул. Победы, ул Комсомольская (2-12), ул Новая(1-64) ул Партизанская (2-184), пер.Цветочный, ул. Центральная, ул Пушкинская (1-39), ул Рабочая, ул Советская, ул. Шевченко, ул. Урожайная, ул. Гагарина, ул. Молодежная, ул. Восточная
Алейские МЭС (Мамонтовский УЭС) | с 04.05.23 9-00 по 04.05.23 17-00 | ГКТП-3-15-10 | КР ППР-2023 | с. Мамонтово | Пушкинская от д.№17 до д.№39, Советская от д.№122 до д.№142 Партизанская от д.№156 до д.№184
Алейские МЭС (Мамонтовский УЭС) | с 05.05.23 9-00 по 05.05.23 16-00 | ГКТП-3-4-30 | КР ППР-2023 | с. Мамонтово | Магистральная от д.№10 до д.№25, 1-я Промышленная от д.№1 до д.№4, 2-я Промышленная от д.№1 до д.№6, Энтузиастов от д.№1 до д№4, Бутырская от д.№1 до д.№12, Северная от д.№1 до д.№12
Алейские МЭС (Ребрихинский РЭС) | с 10.05.23 12-00 по 10.05.23 17-00 | ВЛ-10 кВ Л-60-11 от ПС-60 "Ребрихинская" яч.16 (Без напряжения 100 %) | Замена РВО-10 | с.Ребриха | Восточная; Ребрихинский тракт.
Алейские МЭС (Ребрихинский РЭС) | с 10.05.23 12-00 по 10.05.23 17-00 | ВЛ-10 кВ Л-60-12 от ПС-60 "Ребрихинская" яч.18 (Без напряжения 100 %) | Замена РВО-10 | с.Ребриха | ул.Ленина; Партизанская; 2-я Алтайская; Степная; 2-я Целинная; 60 лет СССР;Юбилейная; Индустриальная; Советская; пр-т Победы;Революционная; пер.Пожарный;Ребрихинский тракт.
Алейские МЭС (Ребрихинский РЭС) | с 04.05.23 9-00 по 04.05.23 17-00 | КТП-60-14-34 | ППР-23 КР | с.Ребриха | Комсомольская ( №141-105; 58-124)
Алейские МЭС (Ребрихинский РЭС) | с 05.05.23 9-00 по 05.05.23 17-00 | ГКТП-60-12-25 | ППР-23 КР | с.Ребриха | ул.Юбилейная (№1-16),Советская (1-21),Ленина(142-164),пр Победы (40-50)
Алейские МЭС (Ребрихинский РЭС) | с 03.05.23 9-00 по 03.05.23 17-00 | КТП-60-13-2 | ППР-23 КР | с.Ребриха | ул.Коммунальная(33-72),М-Горького (3-24А), Фестивальная (1-50)
Алейские МЭС (Алейский РЭС) | с 03.05.23 10-00 по 03.05.23 12-00 | ВЛ-10 кВ Л-90-38 с перевод питания (без отключения потребителей) на ВЛ-10 кВ Л-90-39 | испытания КЛ -10 кВ от опоры № 10 Л-90-38 до РП-2 яч.№6 | г. Алейск | Без отключения потребителей
Алейские МЭС (Алейский РЭС) | с 03.05.23 14-00 по 03.05.23 16-00 | ВЛ-10 кВ Л-90-39-1 | испытания КЛ -10 кВ от РП-2 до опоры № 1 Л-90-39-1 | г. Алейск | Пл. Ремзавода пер. Промышленный пер. Ульяновский (19-51 неч) ул. Сердюка (157-181 неч) ул. Сердюка (144-152а чет) Ул. Октябрьская 207,209,209А
Алейские МЭС (Алейский РЭС) | с 04.05.23 09-30 по 04.05.23 12-00 | ГКТП-90-42-32 | Испытания оборудования | г. Алейск | пер. Коммунальный пер. Банковский (30-64 чет) пер. Гвардейский 1, 1А, 1Б
Алейские МЭС (Алейский РЭС) | с 04.05.23 14-00 по 04.05.23 17-00 | КТП-90-38-12 | Испытания оборудования | г. Алейск | ул. Мамонтовская (9-25 нечет) ул. Мамонтовская (2-10 чет) пер. Деповской пер. Интернациональный пер. Центральный ул. Давыдова (180-224 чет) ул. Давыдова (193-223 нечет) пер. Почтовый
Алейские МЭС (Алейский РЭС) | с 11.05.23 10-00 по 11.05.23 12-00 | ВЛ-10 кВ Л-90-39-5 | испытания КЛ -10 кВ от РП-2 до опоры № 1 Л-90-39-5 | г. Алейск | ул. Строителей мкр, Южный 2, 4
Алейские МЭС (Алейский РЭС) | с 24.05.23 10-00 по 24.05.23 12-00 | ГКТП-90-38-14 | Испытания оборудования | г. Алейск | пер. Бытовой пер. Транспортный пер. Каменский пер. Ключевой (8-10 чет) ул. Давыдова (94-148 чет) ул. Давыдова (113-161 нечет) ул. Железнодорожная (1-19 нечет) ул. Железнодорожная (2-12 чет) ул. Алтайская (66-130 чет) ул. Алтайская (49-115 нечет)
Алейские МЭС (Алейский РЭС) | с 24.05.23 14-00 по 24.05.23 16-00 | ГКТП-90-38-13 | Испытания оборудования | г. Алейск | пер. Ключевой (1-29 нечет) пер. Ключевой (16-20 чет) ул. Железнодорожная (21-29 нечет) пер. Краснояровский пер. Красноармейский пер. Солончаковый ул. Давыдова (163-187 нечет) ул. Алтайская (132-156 чет) ул. Алтайская (117-145 нечет)
Плановые работы на электрооборудовании 0,4кВ, с отключением потребителей на май 2023
Наименование филиала (участка) | Дата/Время нач./окон.работ | Объект отключения (наименование КТП, № фидера) | Наименование работ | Населенный пункт | Адрес
Алейские МЭС (Усть-Пристанский УЭС) | с 02.05.23 09-00 по 02.05.23 17-00 | ВЛ-0,4 кВ, КТП-11-15-21, Ф-1 | Выпиловка ДКР в охранной зоне ВЛ | с.Усть-Чарышская Пристань | ул.Фестивальная (2-28);ул.Партизанская (48-57);ул.Молодежная (11-20); ул.Пушкина (97-99)
Алейские МЭС (Усть-Пристанский УЭС) | с 03.05.23 09-00 по 03.05.23 17-00 | ВЛ-0,4 кВ, КТП-11-15-21, Ф-2 | Выпиловка ДКР в охранной зоне ВЛ | с.Усть-Чарышская Пристань | ул.Пушкина (56-93);ул.Алексенцева (84-111);ул.Партизанская (42-55);ул.Молодежная (1-12);
Алейские МЭС (Усть-Пристанский УЭС) | с 10.05.23 09-00 по 10.05.23 17-00 | ВЛ-0,4 кВ, КТП-11-15-17, Ф-1 | Выпиловка ДКР в охранной зоне ВЛ | с.Усть-Чарышская Пристань | ул.Пушкина (34-54);ул.Левачева (10-12);ул.Партизанская (42-55);ул.Алтайская (25-36);ул.Краснооктябрьская (29)
Алейские МЭС (Усть-Пристанский УЭС) | с 11.05.23 09-00 по 11.05.23 17-00 | ВЛ-0,4 кВ, КТП-11-6-6, Ф-1 | Выпиловка ДКР в охранной зоне ВЛ | с.Усть-Чарышская Пристань | пер.Ким (2-24);ул.1 Мая (2-5);ул.Гагарина (16-33); ул.Королева (33-49); ул.М.Горького (3)
Алейские МЭС (Усть-Пристанский УЭС) | с 11.05.23 09-00 по 11.05.23 17-00 | ВЛ-0,4 кВ, КТП-11-6-6, Ф-2 | Выпиловка ДКР в охранной зоне ВЛ | с.Усть-Чарышская Пристань | пер.Короткий (6-8);пер.Селькоровский (9-21);ул.Алексенцева (4-28); ул.Бакурова (9); ул.Гагарина (19-21); ул.Заречная (10-11);ул.Кирова (2-5);ул.Королева (5-47)
Алейские МЭС (Усть-Пристанский УЭС) | с 12.05.23 09-00 по 12.05.23 17-00 | ВЛ-0,4 кВ, ГКТП-11-6-24, Ф-1 | Выпиловка ДКР в охранной зоне ВЛ | с.Усть-Чарышская Пристань | ул.Советская (3-10);ул.1 Мая (12,14);ул.Пушкина (18-20/б пом1);пер.Ударника (33-28А)
Алейские МЭС (Усть-Пристанский УЭС) | с 12.05.23 09-00 по 12.05.23 17-00 | ВЛ-0,4 кВ, КТП-11-15-1, Ф-1 | Выпиловка ДКР в охранной зоне ВЛ | с.Усть-Чарышская Пристань | ул.Мира (1-14; ул.Пятилетка (45-70);ул.Садовая (17-39)
Алейские МЭС (Усть-Пристанский УЭС) | с 29.05.23 09-00 по 29.05.23 17-00 | ВЛ-0,4 кВ, КТП-11-15-1, Ф-2 | Выпиловка ДКР в охранной зоне ВЛ | с.Усть-Чарышская Пристань | ул.Мира (2); ул.Пятилетка (3-44);ул.Садовая (29-46)
Алейские МЭС (Усть-Пристанский УЭС) | с 30.05.23 09-00 по 30.05.23 17-00 | ВЛ-0,4 кВ, КТП-11-15-1, Ф-3 | Выпиловка ДКР в охранной зоне ВЛ | с.Усть-Чарышская Пристань | ул.Мира (20); ул.Пятилетка (42);пер.Северный (2-11)%; ул.! Мая (36-159); ул.Краснооктябрьская (110-117)
Алейские МЭС (Усть-Пристанский УЭС) | с 22.05.23 09-00 по 22.05.23 17-00 | ВЛ-0,4 кВ, КТП-11-15-17, Ф-3 | КР ППР-2023 | с.Усть-Чарышская Пристань | ул.Левачева (16-36), ул.Ленина (61-100), ул.Партизанская (38)
Алейские МЭС (Мамонтовский УЭС) | с 10.05.23 09-00 по 10.05.23 12-00 | ВЛ-0,4 кВ, КТП 3-4-44, Ф-4 | Выпиловка ДКР в охранной зоне ВЛ | с. Мамонтово | ул. Кашировская (38-100) ул. Советская (176-184)
Алейские МЭС (Мамонтовский УЭС) | с 10.05.23 13-00 по 10.05.23 17-00 | ВЛ-0,4 кВ, КТП 3-4-40, Ф-1 | Выпиловка ДКР в охранной зоне ВЛ | с. Мамонтово | ул. Солнечная (23-27) ул. Виноградная (25-42) ул. Магистральная (58-60)
Алейские МЭС (Мамонтовский УЭС) | с 11.05.23 09-00 по 11.05.23 15-00 | ВЛ-0,4 кВ, КТП 3-15-6а, Ф-3 | Выпиловка ДКР в охранной зоне ВЛ | с. Мамонтово | ул. Кашировская (33-65) ул. Победы (62-148)
Алейские МЭС (Мамонтовский УЭС) | с 11.05.23 15-00 по 11.05.23 17-00 | ВЛ-0,4 кВ, КТП 3-15-6а, Ф-2 | Выпиловка ДКР в охранной зоне ВЛ | с. Мамонтово | ул. Кашировская (67-83)
Алейские МЭС (Мамонтовский УЭС) | с 12.05.23 09-00 по 12.05.23 16-00 | ВЛ-0,4 кВ, КТП 3-15-34, Ф-7 | Выпиловка ДКР в охранной зоне ВЛ | с. Мамонтово | ул. Партизанская (105-125) ул. Советская (102-115)
Алейские МЭС (Мамонтовский УЭС) | с 15.05.23 09-00 по 15.05.23 12-00 | ВЛ-0,4 кВ, КТП 3-4-20, Ф-1 | КР ППР-2023 Устанока Ж/Б. приставки | с. Мамонтово | ул. Партизанская (198-216) ул. Озерная (2-21) ул. Горьковская (1-15)
Алейские МЭС (Мамонтовский УЭС) | с 15.05.23 13-00 по 15.05.23 15-00 | ВЛ-0,4 кВ, КТП 3-4-40, Ф-2 | КР ППР-2023 Замена Ж/Б. опоры | с. Мамонтово | ул. Рябиновая (7-27) ул. Виноградная (22-30 15-23)
Алейские МЭС (Мамонтовский УЭС) | с 15.05.23 15-00 по 15.05.23 17-00 | ВЛ-0,4 кВ, КТП 3-4-40, Ф-3 | КР ППР-2023 Устанока Ж/Б. приставки | с. Мамонтово | ул. Рябиновая (28-40 29-41)
Алейские МЭС (Мамонтовский УЭС) | с 16.05.23 13-00 по 16.05.23 17-00 | ВЛ-0,4 кВ, КТП 3-4-25, Ф-3 | КР ППР-2023 Замена деревянной опоры на ЖБ опору | с. Мамонтово | ул. Пушкинская (26-100) ул. Полевая
Алейские МЭС (Ребрихинский РЭС) | с 31.05.23 09-00 по 31.05.23 17-00 | ВЛ-0,4 кВ, КТП-60-13-5, Ф-2 | Монтаж ВЩУ | с.Ребриха | пр-т Победы (дд №74-98; 63-89), Лесная (дд №5-13), 3-я Набережная (дд №1-5), 2-я Набережная (дд №5-23)
Алейские МЭС (Ребрихинский РЭС) | с 29.05.23 09-00 по 29.05.23 16-00 | ВЛ-0,4 кВ, КТП-60-13-23, Ф-2 | Монтаж ВЩУ | с.Ребриха | Пушкинская (дд №24-43), Ленина (дд №80-124;75-109)
Алейские МЭС (Ребрихинский РЭС) | с 30.05.23 09-00 по 30.05.23 17-00 | ВЛ-0,4 кВ, КТП-60-12-11, Ф-2 | Монтаж ВЩУ | с.Ребриха | 2-я Алтайская (№1-79)
Алейские МЭС (Ребрихинский РЭС) | с 15.05.23 09-00 по 15.05.23 16-00 | ВЛ-0,4 кВ, КТП-60-12-12, Ф-2 | Монтаж ВЩУ | с.Ребриха | Партизанская (№1-33; 2-32) пр-т Победы (№36;38)
Алейские МЭС (Ребрихинский РЭС) | с 11.05.23 09-00 по 11.05.23 17-00 | ВЛ-0,4 кВ, КТП-60-14-29, Ф-2 | Выпиловка ДКР в охранной зоне ВЛ | с.Ребриха | Ленина ( №5-41; ) ,Мира (57-74)
Алейские МЭС (Ребрихинский РЭС) | с 12.05.23 09-00 по 12.05.23 12-00 | ВЛ-0,4 кВ, КТП-60-12-15, Ф-2 | Выпиловка ДКР в охранной зоне ВЛ | с.Ребриха | Революционная (№ 85-109)
Алейские МЭС (Ребрихинский РЭС) | с 12.05.23 13-00 по 12.05.23 17-00 | ВЛ-0,4 кВ, КТП-60-14-34, Ф-2 | Выпиловка ДКР в охранной зоне ВЛ | с.Ребриха | Комсомольская (№84-124)
Алейские МЭС (Ребрихинский РЭС) | с 16.05.23 09-00 по 16.05.23 17-00 | ВЛ-0,4 кВ, КТП-60-13-56, Ф-2 | ППР-23 КР | с.Ребриха | ул.Первомайская(58-68)
Алейские МЭС (Ребрихинский РЭС) | с 17.05.23 09-00 по 17.05.23 17-00 | ВЛ-0,4 кВ, КТП-60-12-42, Ф-1 | ППР-23 КР | с.Ребриха | пер. Пожарный; Ребрихинский тракт
Алейские МЭС (Ребрихинский РЭС) | с 18.05.23 09-00 по 18.05.23 17-00 | ВЛ-0,4 кВ, ГКТП-60-12-47, Ф-3 | ППР-23 КР | с.Ребриха | 2-я Целинная (14а; 26; 1а; 1б)
Алейские МЭС (Алейский РЭС) | с 03.05.23 09-00 по 03.05.23 12-00 | ВЛ-0,4 кВ, КТП 90-38-62, Ф-3 | Выпиловка ДКР в охранной зоне ВЛ | г. Алейск | пер. Почтовый ул. Давыдова (168-178а чет)
Алейские МЭС (Алейский РЭС) | с 03.05.23 13-00 по 03.05.23 17-00 | ВЛ-0,4 кВ, КТП 90-38-62, Ф-1 | Выпиловка ДКР в охранной зоне ВЛ | г. Алейск | пер. Почтовый ул. Алтайская (162-166 чет)
Алейские МЭС (Алейский РЭС) | с 05.05.23 09-00 по 05.05.23 12-00 | ВЛ 0,4 кВ, ЗТП 90-40-71, Ф-1 | Выпиловка ДКР в охранной зоне ВЛ | г. Алейск | ул. Пионерская (67-91 нечет) пр. Плановый (46-62 чет) ул. Комсомольская (62-84 чет) ул. Комсомольская (49-63 нечет) пр. Пролетарский (41-51 нечет) пр. Балицкого (32-44 чет)
Алейские МЭС (Алейский РЭС) | с 05.05.23 13-00 по 05.05.23 17-00 | ВЛ 0,4 кВ, ЗТП 90-40-71, Ф-3 | Выпиловка ДКР в охранной зоне ВЛ | г. Алейск | ул. Комсомольская (69-89 нечет) ул. Партизанская (66-84 чет) ул. Партизанская (69-91 нечет) ул. Сердюка (69-91)
Алейские МЭС (Алейский РЭС) | с 11.05.23 09-00 по 11.05.23 12-00 | ВЛ 0,4 кВ, ГКТП 90-38-75, Ф-3 | Выпиловка ДКР в охранной зоне ВЛ | г. Алейск | ул. Сибирская (39-61 нечет) ул. Сибирская (44-74 чет)
Алейские МЭС (Алейский РЭС) | с 11.05.23 13-00 по 11.05.23 17-00 | ВЛ 0,4 кВ, ГКТП 90-38-75, Ф-4 | Выпиловка ДКР в охранной зоне ВЛ | г. Алейск | пер. Магазинный (1-9 нечет) ул. Колхозная (1-7 нечет)
Алейские МЭС (Алейский РЭС) | с 16.05.23 09-00 по 16.05.23 12-00 | ВЛ 0,4 кВ, ГКТП 90-35-61, Ф-2 | Выпиловка ДКР в охранной зоне ВЛ | г. Алейск | ул. Первомайская (67,67а,65,63,63а,61)
Алейские МЭС (Алейский РЭС) | с 16.05.23 13-00 по 16.05.23 17-00 | ВЛ 0,4 кВ, ЗТП 90-40-71, Ф-4 | Выпиловка ДКР в охранной зоне ВЛ | г. Алейск | ул. Партизанская (46-64 чет) ул. Партизанская (47-67 нечет) пр-д Гражданский (46-62 чет) пр-д Лазурный (50-66 чет)
Алейские МЭС (Алейский РЭС) | с 18.05.23 09-00 по 18.05.23 12-00 | ВЛ 0,4 кВ,ГКТП 90-38-66, Ф-4 | Выпиловка ДКР в охранной зоне ВЛ | г. Алейск | ул. Железнодорожная (ИП)
Алейские МЭС (Алейский РЭС) | с 18.05.23 13-00 по 18.05.23 17-00 | ВЛ 0,4 кВ, ГКТП 90-38-66, Ф-2 | Выпиловка ДКР в охранной зоне ВЛ | г. Алейск | ул. Железнодорожная (ИП)
Алейские МЭС (Алейский РЭС) | с 23.05.23 09-00 по 23.05.23 12-00 | ВЛ 0,4 кВ, ГКТП 90-42-23, Ф-2 | Выпиловка ДКР в охранной зоне ВЛ | г. Алейск | ул. Пионерская (200-218 чет) ул. Пионерская (175-181 нечет)
Алейские МЭС (Алейский РЭС) | с 23.05.23 13-00 по 23.05.23 17-00 | ВЛ 0,4 кВ, ГКТП 90-42-23, Ф-3 | Выпиловка ДКР в охранной зоне ВЛ | г. Алейск | пер. Чернышевского (48-64 чет) ул. Пионерская (155-161 нечет) ул. Пионерская (190-198 чет) ул. Победы (171-179 нечет) ул. Победы (176-186 чет) ул. Октябрьская (130-162 чет) ул. Октябрьская (151-1179 нечет)
Алейские МЭС (Алейский РЭС) | с 25.05.23 09-00 по 25.05.23 12-00 | ВЛ 0,4 кВ, КТП 90-38-18, Ф-1 | Выпиловка ДКР в охранной зоне ВЛ | г. Алейск | ул. Степная (4-21а) ул. Иркутская (34-40 чет)
Алейские МЭС (Алейский РЭС) | с 25.05.23 13-00 по 25.05.23 17-00 | ВЛ 0,4 кВ, КТП 90-38-18, Ф-2 | Выпиловка ДКР в охранной зоне ВЛ | г. Алейск | ул. Алейская
Алейские МЭС (Усть-Калманксий УЭС) | с 10.05.23 09-00 по 10.05.23 17-00 | ВЛ-0,4 кВ, КТП 9-5-13, Ф-1 | Выпиловка ДКР в охранной зоне ВЛ | с. Усть-Калманка | ул. Чапаева (19-23)
Алейские МЭС (Усть-Калманксий УЭС) | с 11.05.23 09-00 по 11.05.23 17-00 | ВЛ-0,4 кВ, ЗТП 9-5-37, Ф-5 | Выпиловка ДКР в охранной зоне ВЛ | с. Усть-Калманка | ул. Магистральная (4-16)
Алейские МЭС (Усть-Калманксий УЭС) | с 12.05.23 09-00 по 12.05.23 16-00 | ВЛ-0,4 кВ, ЗТП 9-5-37, Ф-2 | Выпиловка ДКР в охранной зоне ВЛ | с. Усть-Калманка | ул. Ленина (101-126)
Алейские МЭС (Усть-Калманксий УЭС) | с 15.05.23 09-00 по 15.05.23 17-00 | ВЛ-0,4 кВ, КТП 9-19-31, Ф-2 | Выпиловка ДКР в охранной зоне ВЛ | с. Усть-Калманка | ул. Титова(1-48)
Алейские МЭС (Усть-Калманксий УЭС) | с 16.05.23 09-00 по 16.05.23 17-00 | ВЛ-0,4 кВ, ЗТП 9-5-25, Ф-2 | Выпиловка ДКР в охранной зоне ВЛ | с. Усть-Калманка | ул. Красноармейская(24-99)
Белокурихинские МЭС
Плановые работы на электрооборудовании 6-35 кВ с отключением потребителей
Наименование филиала (участка) | Дата/Время нач./окон.работ | Объект отключения (наименование ВЛ, КЛ, ТП) | Наименование работ | Населенный пункт | Адрес
Белокурихинские МЭС (Белокурихинский УЭС) | с 15.05.23 08-30 по 15.05.23 17-00 | КТПН-37-7/19-4 | Выполнения КР согласно ППР 2023 (АО "СК АКЭ") | г. Белокуриха | пер. Новый 1/1, маг. Карат, маг. Славянка, Гаражи, Бр.Ждановых(26-36), Партизанская (17-41)(24-44), пер Цветочный ,пер. Боевой (1-13)(2-6), пер. Новый,Лесничество,Бр.Ждановых (5,7,18-24), бар, пер Космический ,Курортный (5-8), Лесной, Артековцев," Салют",Магазин, пер.Спортивный 3/1, Центр медицыны, Охрана
Белокурихинские МЭС (Белокурихинский УЭС) | с 17.05.23 08-30 по 17.05.23 17-00 | КТПН-37-7/19-10 | Выполнения КР согласно ППР 2023 (АО "СК АКЭ") | г. Белокуриха | Соболева-26 (резерв) Советская-16 (резерв),Торговый центр, магазин Продукты, БТИ-успех недвижимость, Хоз товары, Планеты Ньюс,Кондитерский цех-"Сластена", Советская-12,Советская-14,магазин - "Спектр", Соболева-9,магазин - "Продукты", киоск - Теремок, магазин Электротоваты -Внуков,Соболева 26, Советская 16, магазин Мебель, магазин - "Золотая рыбка", Соболева-7, Зубной кабинет, Соболева-22,
Белокурихинские МЭС (Белокурихинский УЭС) | с 17.05.23 08-30 по 17.05.23 17-00 | КТПН-37-РП-1-12-39 | Выполнение мероприятий по ТП | г. Белокуриха | ул.Бийская, Талькова, ул. Рождественская 1, 1а, ул. Рождественская 2, ул. Рождественская 2/1, ул. Рождественская 5, ул. Рождественская 4, ул. Рождественская 3,
Белокурихинские МЭС (Белокурихинский УЭС) | с 18.05.23 08-30 по 18.05.23 17-00 | КТПН-37-7/19-14 | Выполнения КР согласно ППР 2023 (АО "СК АКЭ") | г. Белокуриха | ул.Мясникова-22, МФЦ,ул.Советская-4, ул.Советская-2, Киоск-изготовление ключей(ведомственный), Киоск-продукты (ведомственный),Освещение парка(ведомственный),маг. Центральный, Аптека, Школа № 2, Советская 23,
Белокурихинские МЭС (Смоленский УЭС) | с 11.05.23 08-30 по 11.05.23 17-00 | КТП-33-15-1 | Выполнение работ по капитальному ремонту | с.Смоленское | ул. Октябрьская с д. 61- д. 152, ул. Первомайская, ул. Пионерская, ул. Полевая
Белокурихинские МЭС (Смоленский УЭС) | с 12.05.23 08-30 по 12.05.23 12-00 | КТП-33-15-14 | Замена ТТ | с.Смоленское | Школа №2, Управление ветеринарии
Белокурихинские МЭС (Смоленский УЭС) | с 12.05.23 13-00 по 12.05.23 16-00 | КТП-33-8-15 | Замена ТТ | с.Смоленское | ул. Заводская с д. 11- д. 47, ул. Титова с д. 2- д. 21
Плановые работы на электрооборудовании 0,4 кВ с отключением потребителей
Наименование филиала (участка) | Дата/Время нач./окон.работ | Объект отключения (наименование ВЛ, КЛ, ТП) | Наименование работ | Населенный пункт | Адрес
Белокурихинские МЭС (Белокурихинский УЭС) | с 02.05.23 09-00 по 02.05.23 17-00 | ВЛ-0,4 кВ, КТПН-37-8-8-29, ф-2, | Вырубка ДКР | г. Белокуриха | ул.Звёздная с № 9 - № 40, ул.Рождественскаяс № 4 - № 22, ул.Тальковас № 1 - № 13,
Белокурихинские МЭС (Белокурихинский УЭС) | с 03.05.23 09-00 по 03.05.23 17-00 | ВЛ-0,4 кВ, КТПН-37-8-8-29, ф-4, | Вырубка ДКР | г. Белокуриха | ул.Воскресенская с № 1 -№ 18,
Белокурихинские МЭС (Белокурихинский УЭС) | с 11.05.23 09-00 по 11.05.23 17-00 | ВЛ-0,4 кВ, КТПН-37-23-7, ф-1, | Вырубка ДКР | г. Белокуриха | ул. Полевая с № 38-58, ул. Весенняя с № 39-№ 48,
Белокурихинские МЭС (Белокурихинский УЭС) | с 15.05.23 09-00 по 15.05.23 17-00 | ВЛ-0,4 кВ, КТПН-37-7/19-4, ф-5, | Выполнения КР согласно ППР 2023 (АО "СК АКЭ") | г. Белокуриха | Бр.Ждановых (5,7,18-24), бар, пер Космический ,Курортный (5-8), Лесной, Артековцев," Салют",Магазин, пер.Спортивный 3/1, Центр медицыны, Охрана
Белокурихинские МЭС (Белокурихинский УЭС) | с 16.05.23 09-00 по 16.05.23 17-00 | ВЛ-0,4 кВ, КТПН-37-7/19-4, ф-3, | Выполнения КР согласно ППР 2023 (АО "СК АКЭ") | г. Белокуриха | Маг. " Карат" , "Славянка" , Гаражи,
Белокурихинские МЭС (Смоленский УЭС) | с 02.05.23 09-00 по 02.05.23 17-00 | ВЛ-0,4 кВ, КТП-33-15-30, Ф-2 | Вырезка ДКР | с.Смоленское | мкр. ПМК № (1-11), ул. Заводская 132а
Белокурихинские МЭС (Смоленский УЭС) | с 03.05.23 09-00 по 03.05.23 17-00 | ВЛ-0,4 кВ, КТП-33-15-30, Ф-5 | Вырезка ДКР | с.Смоленское | мкр. ПМК д.9, ул. Заводская № (137-153)
Белокурихинские МЭС (Смоленский УЭС) | с 05.05.23 09-00 по 05.05.23 17-00 | ВЛ-0,4 кВ, КТП-33-15-1, Ф-3 | Вырезка ДКР | с.Смоленское | ул. Полевая, ул. Пионерская
Белокурихинские МЭС (Смоленский УЭС) | с 16.05.23 09-00 по 16.05.23 17-00 | ВЛ-0,4 кВ, КТП-33-15-1, Ф-3 | Замена опор по КР | с.Смоленское | ул. Полевая, ул. Пионерская
Белокурихинские МЭС (Смоленский УЭС) | с 17.05.23 09-00 по 17.05.23 17-00 | ВЛ-0,4 кВ, КТП-33-15-1, Ф-3 | Замена опор по КР | с.Смоленское | ул. Полевая, ул. Пионерская
Белокурихинские МЭС (Смоленский УЭС) | с 18.05.23 09-00 по 18.05.23 17-00 | ВЛ-0,4 кВ, КТП-33-15-1, Ф-3 | Замена опор по КР | с.Смоленское | ул. Полевая, ул. Пионерская
Белокурихинские МЭС (Смоленский УЭС) | с 19.05.23 09-00 по 19.05.23 17-00 | ВЛ-0,4 кВ, КТП-33-15-1, Ф-3 | Замена опор по КР | с.Смоленское | ул. Полевая, ул. Пионерская
Белокурихинские МЭС (Смоленский УЭС) | с 22.05.23 09-00 по 22.05.23 17-00 | ВЛ-0,4 кВ, КТП-33-15-1, Ф-3 | Замена провода по КР | с.Смоленское | ул. Полевая, ул. Пионерская
Белокурихинские МЭС (Смоленский УЭС) | с 23.05.23 09-00 по 23.05.23 17-00 | ВЛ-0,4 кВ, КТП-33-15-1, Ф-3 | Замена провода по КР | с.Смоленское | ул. Полевая, ул. Пионерская
Белокурихинские МЭС (Смоленский УЭС) | с 24.05.23 09-00 по 24.05.23 17-00 | ВЛ-0,4 кВ, КТП-33-15-1, Ф-3 | Замена провода по КР | с.Смоленское | ул. Полевая, ул. Пионерская
Белокурихинские МЭС (Смоленский УЭС) | с 25.05.23 09-00 по 25.05.23 17-00 | ВЛ-0,4 кВ, КТП-33-15-1, Ф-3 | Замена провода по КР | с.Смоленское | ул. Полевая, ул. Пионерская
Белокурихинские МЭС (Смоленский УЭС) | с 26.05.23 09-00 по 26.05.23 17-00 | ВЛ-0,4 кВ, КТП-33-15-1, Ф-3 | Замена провода по КР | с.Смоленское | ул. Полевая, ул. Пионерская
Белокурихинский МЭС (Петропавловский УЭС) | с 11.05.23 09-00 по 11.05.23 17-00 | ВЛ-0,4 кВ, КТП-42-13-17, Ф-2 | Монтаж Ж\Б приставки | с. Петропавловское | пер. Восточный №(35а,38,16,36,16а,18а,29/1,31,35,34,20,27,22,29/2,32) пер. Садовый №( 24,10,12,8,15,5,24а) пер. Южный №(22/2,18,14,20,12а,10,9,,17,15,11,13)
Белокурихинский МЭС (Петропавловский УЭС) | с 11.05.23 09-00 по 11.05.23 17-00 | ВЛ-0,4 кВ, КТП-42-13-7, Ф-1 | Замена опор | с. Петропавловское | ул. Ануйская № 13А,18,2,15,12,7,19,1,4,10,20,14,4А,3,8,21,36,23,6,9,5,13,25,16,8А,12,27,16,11) ул. Советская № (19а,38,31,36,35,30,32,29,37,33)
Белокурихинский МЭС (Петропавловский УЭС) | с 12.05.23 09-00 по 12.05.23 17-00 | ВЛ-0,4 кВ, КТП-42-13-7, Ф-2 | Замена опор | с. Петропавловское | ул. Советская № (8,14,17,18,28,16,9,25,12,19,5а,13,15,7,27,21,11,26) ул. Партизанская №(1,6,4,12,8,3,2) ул. Жукова № (1,1а,9,2,7,5,3,4 ) ул. Ануйская №(2Б,2А)
Белокурихинские МЭС (Быстроистокский УЭС) | с 16.05.23 08-00 по 16.05.23 17-00 | ВЛ-0,4 кВ, КТП-40-10-9, Ф-1 | Замена опор | с. Быстрый Исток | ул.Советская №(2-10)
Белокурихинские МЭС Советский УЭС | с 12.05.23 10-00 по 12.05.23 17-00 | ВЛ-0,4кВ, КТП 89-7-16, Ф-1 | перетяжка провода | с.Советское | ул.Набережная №(1-36)
Белокурихинские МЭС Советский УЭС | с 15.05.23 10-00 по 15.05.23 17-00 | ВЛ-0,4кВ, КТП 89-7-16, Ф-2 | перетяжка провода | с.Советское | ул.Восточна № (1-29) пер.Заречный №(1-16)
Белокурихинские МЭС Советский УЭС | с 16.05.23 10-00 по 16.05.23 17-00 | ВЛ-0,4кВ, КТП 89-7-16, Ф-3 | перетяжка провода | с.Советское | ул.Восточная №( 31-45) пер.Солнечный №(1-14)
Белокурихинские МЭС Советский УЭС | с 17.05.23 10-00 по 17.05.23 17-00 | ВЛ-0,4кВ, КТП 89-7-30, Ф-1 | перетяжка провода | с.Советское | ул.Ленина №(86-111)
Белокурихинские МЭС Советский УЭС | с 18.05.23 10-00 по 18.05.23 17-00 | ВЛ-0,4кВ, КТП 89-7-1, Ф-1 | перетяжка провода | с.Советское | пер.Алтайский №( 6-40) ул.Южная №(1-5)
Белокурихинские МЭС Советский УЭС | с 19.05.23 10-00 по 19.05.23 17-00 | ВЛ-0,4кВ, КТП 89-7-1, Ф-2 | перетяжка провода | с.Советское | ул.Октябрьская №(64-123)
Белокурихинские МЭС (Солонешенский УЭС) | с 02.05.23 09-00 по 02.05.23 17-00 | ВЛ-0,4 кВ, КТП-45-9-26, Ф-2,Ф-3 | установка опор | с.Солонешное | ул.Красноармейская №(1-61) ул.Сухова № (30-42)
Белокурихинские МЭС (Солонешенский УЭС) | с 03.05.23 09-00 по 03.05.23 17-00 | ВЛ-0,4 кВ, КТП-45-9-26, Ф-2,Ф-3 | установка опор | с.Солонешное | ул.Красноармейская № (1-61) ул.Сухова №(30-42)
Белокурихинские МЭС (Солонешенский УЭС) | с 05.05.23 09-00 по 05.05.23 17-00 | ВЛ-0,4 кВ, КТП-45-9-26, Ф-2,Ф-3 | установка опор | с.Солонешное | ул.Красноармейская №(1-61) ул.Сухова № (30-42)
Белокурихинские МЭС (Солонешенский УЭС) | с 10.05.23 09-00 по 10.05.23 17-00 | ВЛ-0,4 кВ, КТП-45-9-21, Ф-1 | установка ж/б приставок | с.Солонешное | ул.Красноармейская № (79-106) ул.Совхозная №(1-5)
Белокурихинские МЭС (Солонешенский УЭС) | с 11.05.23 09-00 по 11.05.23 17-00 | ВЛ-0,4 кВ, КТП-45-9-21, Ф-3 | установка ж/б приставок | с.Солонешное | ул.Красноармейская №(103-113) ул.1-я Целинная № (16-41) ул.Сухова №(88-94)
Белокурихинские МЭС (Солонешенский УЭС) | с 12.05.23 09-00 по 12.05.23 17-00 | ВЛ-0,4 кВ, КТП-45-9-21, Ф-4 | установка ж/б приставок | с.Солонешное | ул.Совхозная №(2-36) ул.2-я Целинная № (2-18)
Белокурихинские МЭС (Солонешенский УЭС) | с 15.05.23 09-00 по 15.05.23 17-00 | ВЛ-0,4 кВ, КТП-45-9-21, Ф-4 | установка ж/б приставок | с.Солонешное | ул.Совхозная №(2-36) ул.2-я Целинная №(2-18)
Белокурихинские МЭС (Солонешенский УЭС) | с 16.05.23 09-00 по 16.05.23 17-00 | ВЛ-0,4 кВ, КТП-45-9-5, Ф-1 | установка ж/б приставок | с.Солонешное | ул.Береговая №(13-21) ул.2-я Целинная №(27-57)
Белокурихинские МЭС (Солонешенский УЭС) | с 17.05.23 09-00 по 17.05.23 17-00 | ВЛ-0,4 кВ, КТП-45-9-5, Ф-3 | установка ж/б приставок | с.Солонешное | ул.Паркова №(4-15) ул.Советская №(1-28)
Белокурихинский МЭС (Алтайский УЭС) | с 10.05.23 09-00 по 10.05.23 16-30 | ВЛ-0,4 кВ, КТП 34-4-7, ф-1 | Вырезка ДКР | с. Алтайское | ул. Революции №(3-20), ул. Белокуризинская №(3-18)
Белокурихинский МЭС (Алтайский УЭС) | с 11.05.23 09-00 по 11.05.23 16-30 | ВЛ-0,4 кВ, КТП 34-4-7, ф-4 | Вырезка ДКР | с. Алтайское | ул. Советская №(219-249)
Белокурихинский МЭС (Алтайский УЭС) | с 12.05.23 09-00 по 12.05.23 15-30 | ВЛ-0,4 кВ, КТП 34-4-7, ф-5 | Вырезка ДКР | с. Алтайское | ул. Советская №(224-230) Пожарная №(8-42) Плетнева №(4-19)
Белокурихинский МЭС (Алтайский УЭС) | с 15.05.23 09-00 по 15.05.23 16-30 | ВЛ-0,4 кВ, КТП 34-7-11, ф-1 | Вырезка ДКР | с. Алтайское | ул.Сенчихина №(68-81) Дорожный №(5-9) Советская №(471-483)
Белокурихинский МЭС (Алтайский УЭС) | с 16.05.23 09-00 по 16.05.23 16-30 | ВЛ-0,4 кВ, КТП 34-4-7, ф-5 | Вырезка ДКР | с. Алтайское | ул. Советская №(224-230) Пожарная №(8-42) Плетнева №(4-19)
Белокурихинский МЭС (Алтайский УЭС) | с 17.05.23 09-00 по 17.05.23 16-30 | ВЛ-0,4 кВ, КТП 34-7-11, ф-2 | Вырезка ДКР | с. Алтайское | ул. Советская №(448-489) Заводская №(41-80)
Белокурихинский МЭС (Алтайский УЭС) | с 18.05.23 09-00 по 18.05.23 16-30 | ВЛ-0,4 кВ, КТП 34-5-2, ф-5 | Выполнения КР согласно ППР 2023 (АО "СК АКЭ") | с. Алтайское | Ул. Советская №(102-122)
Белокурихинский МЭС (Алтайский УЭС) | с 19.05.23 09-00 по 19.05.23 15-30 | ВЛ-0,4 кВ, КТП 34-5-2, ф-4 | Выполнения КР согласно ППР 2023 (АО "СК АКЭ") | с. Алтайское | Ул. Советская №(115-127) Светоносова №(1-6) Почтовый №(3-24)
Белокурихинский МЭС (Алтайский УЭС) | с 22.05.23 09-00 по 22.05.23 16-30 | ВЛ-0,4 кВ, КТП 34-6-16, ф-1 | Выполнения КР согласно ППР 2023 (АО "СК АКЭ") | с. Алтайское | ул. К. Маркса №(7-20) З. Клин №(3-13) пер. Школьный №(4-14)
Белокурихинский МЭС (Алтайский УЭС) | с 23.05.23 09-00 по 23.05.23 16-30 | ВЛ-0,4 кВ, КТП 34-6-16, ф-4 | Выполнения КР согласно ППР 2023 (АО "СК АКЭ") | с. Алтайское | ул. Куяганская №(110-126) ул. Социалистическая № (65-87)
Белокурихинский МЭС (Алтайский УЭС) | с 24.05.23 09-00 по 24.05.23 16-30 | ВЛ-0,4 кВ, КТП 34-7-4, ф-2 | Замена ПУ | с. Алтайское | ул. Ленина №(135-200) ул. Труда №(1-18) ул.Полева №(81-87)
Белокурихинский МЭС (Алтайский УЭС) | с 25.05.23 09-00 по 25.05.23 12-00 | ВЛ-0,4 кВ, КТП 34-5-2, ф-5 | Выполнения КР согласно ППР 2023 (АО "СК АКЭ") | с. Алтайское | ул. Советская №(102-122)
Белокурихинский МЭС (Алтайский УЭС) | с 25.05.23 13-00 по 25.05.23 17-00 | ВЛ-0,4 кВ, КТП 34-5-2, ф-4 | Выполнения КР согласно ППР 2023 (АО "СК АКЭ") | с. Алтайское | ул. Советская №(115-127) ул.Светоносова №(1-6) ул. Почтовый №(3-24)
Белокурихинский МЭС (Алтайский УЭС) | с 26.05.23 09-00 по 26.05.23 12-00 | ВЛ-0,4 кВ, КТП 34-6-16, ф-1 | Выполнения КР согласно ППР 2023 (АО "СК АКЭ") | с. Алтайское | ул. К. Маркса №(7-20) ул. З. Клин №(3-13) пер. Школьный № (4-14)
Белокурихинский МЭС (Алтайский УЭС) | с 26.05.23 13-00 по 26.05.23 15-30 | ВЛ-0,4 кВ, КТП 34-6-16, ф-4 | Выполнения КР согласно ППР 2023 (АО "СК АКЭ") | с. Алтайское | ул. Куяганская №(110-126) ул. Социалистическая № (65-87)
Белокурихинский МЭС (Алтайский УЭС) | с 29.05.23 09-00 по 29.05.23 16-30 | ВЛ-0,4 кВ, КТП 34-7-11, ф-1 | Замена ПУ | с. Алтайское | ул. Сенчихина №(71-170)
Белокурихинский МЭС (Алтайский УЭС) | с 30.05.23 09-00 по 30.05.23 16-30 | ВЛ-0,4 кВ, КТП 34-5-13, ф-3 | Замена ПУ | с. Алтайское | ул. Советская №(457-473)
Белокурихинский МЭС (Алтайский УЭС) | с 31.05.23 09-00 по 31.05.23 16-30 | ВЛ-0,4 кВ, КТП 34-7-4, ф-1 | Замена ПУ | с. Алтайское | ул. Ершова №(109-119 г) ул. Ф Казакова №(16-32)
Бийские МЭС
Плановые работы на электрооборудовании 6-35 кВ с отключением потребителей
Наименование филиала (участка) | Дата/Время нач./окон.работ | Объект отключения (наименование ВЛ, КЛ, ТП) | Наименование работ | Населенный пункт | Адрес
Бийские МЭС (СПС) | с 02.05.23 09-00 по 02.05.23 17-00 | ВЛ-10 кВ, Л-7-15 от ПС-7 "Заречная" яч.15 (без напряжения 1 ТП, 5%) | ТП-35, капитальный ремонт электрооборудования (АО "СК АКЭ") | г. Бийск | ул. Тургенева (109-139, 86-122) ул. Кольцовская (5-19) пер. Перевозный (14, 22-28) ул. Шишкова (19, 25, 29Б) пер. Комсомольский (31-39, 8А, 8Б) ул. Тургенева (97-122А) пер. Достоевского (34) ул. Красильникова (140-161) пер. Некрасовский (23-34)
Бийские МЭС (СПС) | с 04.05.23 09-00 по 04.05.23 17-00 | ВЛ-10 кВ, Л-7-5 от ПС-7 "Заречная" яч.5 (без напряжения 1 ТП, 5%) | ТП-379, капитальный ремонт электрооборудования (АО "СК АКЭ") | г. Бийск | ул. Крайняя (126/1) ул. Герцена (163)
Бийские МЭС (СПС) | с 11.05.23 09-00 по 11.05.23 17-00 | ВЛ-20 кВ, Л-7-9 от ПС-7 "Заречная" яч.9 (без напряжения 1 ТП, 5%) | ТП-314, капитальный ремонт электрооборудования (АО "СК АКЭ") | г. Бийск | ул. Краснооктябрьская (117-149, 192-224) пер. Новгородский (20-56, 37-65) ул. Горьково (198-208, 187-201) ул. Красильникова (229-239) пер. Московский (49А-63, 46-60) ул. Садовая (27-49, 60-84) пер. Красноярский (27)
Бийские МЭС (СПС) | с 12.05.23 09-00 по 12.05.23 17-00 | ВЛ-10 кВ, Л-7-16 от ПС-7 "Заречная" яч.16 (без напряжения 1 ТП, 5%) | ТП-136, капитальный ремонт электрооборудования(АО "СК АКЭ") | г. Бийск | ул. Гоголя (123-155, 138-178) пер. Весёлый (22-56, 21-65) ул. Садовая (125-153, 176-204) пер. Чемальский (48-50) пер. Пионерский (30А-58, 27-55) ул. Лермонтова (65-97, 128-140) пер. Чемальский (26) пер. Улалинский (33-59) ул. Андреевская (79-95, 82-106) ул. Пушкина (135-175, 120-154)
Бийские МЭС (СПС) | с 16.05.23 09-00 по 16.05.23 17-00 | ВЛ-10 кВ, Л-7-5 от ПС-7 "Заречная" яч.5 (без напряжения 1 ТП, 5%) | ТП-352, капитальный ремонт электрооборудования (АО "СК АКЭ") | г. Бийск | ул. Пушкина (188/1-188/15)
Бийские МЭС (СПС) | с 18.05.23 09-00 по 18.05.23 17-00 | КЛ-10 кВ, Л-17-3 от ПС-17 "Льнокомбинат" яч.3 (без напряжения 1 ТП, 3%) | ТП-337, капитальный ремонт электрооборудования (АО "СК АКЭ") | г. Бийск | ул. Льнокомбинат (68/3, 56-75, 82-85)
Бийские МЭС (СПС) | с 22.05.23 09-00 по 22.05.23 17-00 | ВЛ-10 кВ, Л-7-16 от ПС-7 "Заречная" яч.16 (без напряжения 1 ТП, 5%) | ТП-336, капитальный ремонт электрооборудования (АО "СК АКЭ") | г. Бийск | ул. Гражданская (176-198)
Бийские МЭС (СПС) | с 24.05.23 09-00 по 24.05.23 17-00 | ВЛ-10 кВ, Л-7-5 от ПС-7 "Заречная" яч.5 (без напряжения 1 ТП, 5%) | ТП-331, капитальный ремонт электрооборудования (АО "СК АКЭ") | г. Бийск | ул. Пушкина (197-207, 178-188) ул. Гоголя (177-183, 200-208) пер. Ткацкий (61-80)
Бийские МЭС (СПС) | с 26.05.23 09-00 по 26.05.23 17-00 | ВЛ-10 кВ, Л-7-16 от ПС-7 "Заречная" яч.16 (без напряжения 1 ТП, 5%) | ТП-317, капитальный ремонт электрооборудования (АО "СК АКЭ") | г. Бийск | ул. Андреевская (97-125, 108-138) ул. Лермонтова (93-131) пер. Веселый (33А-33з) пер.Чемальский (16-51) пер. Текстильный (16-64, 17-57) пер. Ткацкий (18-53) ул.15 Гвардейской Кав.дивизии (47-60) ул. Гражданская (77-93,106-118) ул. Амурская (91-93, 80А-86)
Бийские МЭС (СПС) | с 29.05.23 09-00 по 29.05.23 17-00 | КВЛ-6 кВ, Л-3-4 от ПС-3 "ГПП-4" яч.4 (без напряжения 1 ТП, 5%) | ТП-260, капитальный ремонт электрооборудования (АО "СК АКЭ") | г. Бийск | ул. 8 Марта (18) пер. Дружный (11-13) ул. Воинов-Интернациолистов (84)
Бийские МЭС (СПС) | с 31.05.23 09-00 по 31.05.23 17-00 | КВЛ-6 кВ, Л-3-27 от ПС-3 "ГПП-4" яч.27 (без напряжения 1 ТП, 5%) | ТП-310, капитальный ремонт электрооборудования (АО "СК АКЭ") | г. Бийск | ул. Чайковского (36-108, 11-49) пер. Липового (15-54) пер. Донской (7-47) ул. Шишкова (24-66) ул. Репина (23-43)
Бийские МЭС (ЭТЛ) | с 02.05.23 09-00 по 02.05.23 11-00 | КЛ-10 кВ, Л-4-14 от ПС-4 "Северо-Западная" яч.14 (без отключения потребителей) | Испытание КЛ-10 кВ, от ТП-137 яч.2 до ТП-147 яч.3 (АО "СК АКЭ") | г. Бийск | Без отключения потребителей.
Бийские МЭС (ЭТЛ) | с 02.05.23 11-00 по 02.05.23 14-00 | КЛ-10 кВ, Л-4-28 от ПС-4 "Северо-Западная" яч.28 (без отключения потребителей) | Испытание КЛ-10 кВ, от ТП-292 яч.5 до ТП-19 яч.3 (АО "СК АКЭ") | г. Бийск | Без отключения потребителей.
Бийские МЭС (ЭТЛ) | с 02.05.23 14-00 по 02.05.23 17-00 | КЛ-10 кВ, Л-4-14 от ПС-4 "Северо-Западная" яч.14 (без отключения потребителей) | Испытание КЛ-10 кВ, от ТП-127 яч.6 до ТП-148 яч.3 (АО "СК АКЭ") | г. Бийск | Без отключения потребителей.
Бийские МЭС (ЭТЛ) | с 03.05.23 09-00 по 03.05.23 11-00 | КЛ-10 кВ, Л-4-14 от ПС-4 "Северо-Западная" яч.14 (без отключения потребителей) | Испытание КЛ-10 кВ, от ТП-127 яч.4 до ТП-128 яч.1 (АО "СК АКЭ") | г. Бийск | Без отключения потребителей.
Бийские МЭС (ЭТЛ) | с 03.05.23 11-00 по 03.05.23 14-00 | КЛ-10 кВ, Л-4-14 от ПС-4 "Северо-Западная" яч.14 (без отключения потребителей) | Испытание КЛ-10 кВ, от ТП-127 яч.3 до ТП-131 яч.2 (АО "СК АКЭ") | г. Бийск | Без отключения потребителей.
Бийские МЭС (ЭТЛ) | с 03.05.23 14-00 по 03.05.23 17-00 | КЛ-10 кВ, Л-4-14 от ПС-4 "Северо-Западная" яч.14 (без отключения потребителей) | Испытание КЛ-10 кВ, от ТП-293 яч.2 до ТП-294 яч.2 (АО "СК АКЭ") | г. Бийск | Без отключения потребителей.
Бийские МЭС (ЭТЛ) | с 04.05.23 09-00 по 04.05.23 11-00 | КЛ-10 кВ, Л-4-14 от ПС-4 "Северо-Западная" яч.14 (без отключения потребителей) | Испытание КЛ-10 кВ, от РП-9 яч.2 до ТП-293 яч.5 (АО "СК АКЭ") | г. Бийск | Без отключения потребителей.
Бийские МЭС (ЭТЛ) | с 04.05.23 11-00 по 04.05.23 14-00 | КЛ-10 кВ, Л-4-14 от ПС-4 "Северо-Западная" яч.14 (без отключения потребителей) | Испытание КЛ-10 кВ, от РП-9 яч.11 до ТП-293 яч.1 (АО "СК АКЭ") | г. Бийск | Без отключения потребителей.
Бийские МЭС (ЭТЛ) | с 04.05.23 14-00 по 04.05.23 17-00 | КЛ-10 кВ, Л-4-28 от ПС-4 "Северо-Западная" яч.28 (без отключения потребителей) | Испытание КЛ-10 кВ, от РП-9 яч.19 до ТП-294 яч.5 (АО "СК АКЭ") | г. Бийск | Без отключения потребителей.
Бийские МЭС (ЭТЛ) | с 05.05.23 09-00 по 05.05.23 11-00 | КЛ-10 кВ, Л-4-32 от ПС-4 "Северо-Западная" яч.32 (без отключения потребителей) | Испытание КЛ-10 кВ, от ТП-126 яч.7 до ТП-114 яч.8 (АО "СК АКЭ") | г. Бийск | Без отключения потребителей.
Бийские МЭС (ЭТЛ) | с 05.05.23 11-00 по 05.05.23 14-00 | КЛ-10 кВ, Л-4-14 от ПС-4 "Северо-Западная" яч.14 (без отключения потребителей) | Испытание КЛ-10 кВ, от ТП-132 яч.8 до ТП-131 яч.7 (АО "СК АКЭ") | г. Бийск | Без отключения потребителей.
Бийские МЭС (ЭТЛ) | с 05.05.23 14-00 по 05.05.23 17-00 | КЛ-6 кВ, Л-5-28 от ПС-5 "Новая" яч.28 (без отключения потребителей) | Испытание КЛ-6 кВ, от ТП-202 яч.2 до ТП-199 яч.7 (АО "СК АКЭ") | г. Бийск | Без отключения потребителей.
Бийские МЭС (ЭТЛ) | с 11.05.23 09-00 по 11.05.23 11-00 | КЛ-6 кВ, Л-3-4 от ПС-3 "ГПП-4" яч.4 (без отключения потребителей) | Испытание КЛ-6 кВ, от ТП-260 яч.4 до ТП-199 яч.9 (АО "СК АКЭ") | г. Бийск | Без отключения потребителей.
Бийские МЭС (ЭТЛ) | с 11.05.23 11-00 по 11.05.23 14-00 | КЛ-6 кВ, Л-5-1 от ПС-5 "Новая" яч.1 (без отключения потребителей) | Испытание КЛ-6 кВ, от ПС-5 "Новая" яч.1 до КТП-16 яч.2 (АО "СК АКЭ") | г. Бийск | Без отключения потребителей.
Бийские МЭС (ЭТЛ) | с 11.05.23 14-00 по 11.05.23 17-00 | КЛ-6 кВ, Л-5-1 от ПС-5 "Новая" яч.1 (без отключения потребителей) | Испытание КЛ-6 кВ, от КТП-16 яч.4 до ТП-261 яч.6 (АО "СК АКЭ") | г. Бийск | Без отключения потребителей.
Бийские МЭС (ЭТЛ) | с 12.05.23 09-00 по 12.05.23 11-00 | КЛ-6 кВ, Л-3-4 от ПС-3 "ГПП-4" яч.4 (без отключения потребителей) | Испытание КЛ-6 кВ, от ТП-177 яч.4 до ТП-178 яч.1 (АО "СК АКЭ") | г. Бийск | Без отключения потребителей.
Бийские МЭС (ЭТЛ) | с 12.05.23 11-00 по 12.05.23 14-00 | КЛ-6 кВ, Л-3-4 от ПС-3 "ГПП-4" яч.4 (без отключения потребителей) | Испытание КЛ-6 кВ, от ТП-186 яч.6 до ТП-181 яч.2 (АО "СК АКЭ") | г. Бийск | Без отключения потребителей.
Бийские МЭС (ЭТЛ) | с 12.05.23 14-00 по 12.05.23 17-00 | КЛ-6 кВ, Л-3-4 от ПС-3 "ГПП-4" яч.4 (без отключения потребителей) | Испытание КЛ-6 кВ, от ТП-260 яч.3 до ТП-101 яч.3 (АО "СК АКЭ") | г. Бийск | Без отключения потребителей.
Бийские МЭС (ЭТЛ) | с 15.05.23 09-00 по 15.05.23 11-00 | КЛ-6 кВ, Л-3-4 от ПС-3 "ГПП-4" яч.4 (без отключения потребителей) | Испытание КЛ-6 кВ, от ТП-199 яч.5 до ТП-177 яч.2 (АО "СК АКЭ") | г. Бийск | Без отключения потребителей.
Бийские МЭС (ЭТЛ) | с 15.05.23 11-00 по 15.05.23 14-00 | КЛ-6 кВ, Л-3-27 от ПС-3 "ГПП-4" яч.27 (без отключения потребителей) | Испытание КЛ-6 кВ, от ТП-186 яч.3 до ТП-193 яч.1 (АО "СК АКЭ") | г. Бийск | Без отключения потребителей.
Бийские МЭС (ЭТЛ) | с 15.05.23 14-00 по 15.05.23 17-00 | КЛ-6 кВ, Л-3-27 от ПС-3 "ГПП-4" яч.27 (без отключения потребителей) | Испытание КЛ-6 кВ, от РПЖ яч.4 до ТП-181 яч.4 (АО "СК АКЭ") | г. Бийск | Без отключения потребителей.
Бийские МЭС (ЭТЛ) | с 16.05.23 09-00 по 16.05.23 11-00 | КЛ-6 кВ, Л-3-27 от ПС-3 "ГПП-4" яч.27 (без отключения потребителей) | Испытание КЛ-6 кВ, от РПЖ яч.3 до ТП-192 яч.1 (АО "СК АКЭ") | г. Бийск | Без отключения потребителей.
Бийские МЭС (ЭТЛ) | с 16.05.23 11-00 по 16.05.23 14-00 | КЛ-6 кВ, Л-5-4 от ПС-5 "Новая" яч.4 (без отключения потребителей) | Испытание КЛ-6 кВ, от РП-6 яч.4 до ТП-169 яч.1 (АО "СК АКЭ") | г. Бийск | Без отключения потребителей.
Бийские МЭС (ЭТЛ) | с 16.05.23 14-00 по 16.05.23 17-00 | КЛ-6 кВ, Л-3-4 от ПС-3 "ГПП-4" яч.4 (без отключения потребителей) | Испытание КЛ-6 кВ, от ТП-101 яч.2 до КТП-195 яч.2 (АО "СК АКЭ") | г. Бийск | Без отключения потребителей.
Бийские МЭС (ЭТЛ) | с 17.05.23 09-00 по 17.05.23 11-00 | КЛ-6 кВ, Л-3-4 от ПС-3 "ГПП-4" яч.4 (без отключения потребителей) | Испытание КЛ-6 кВ, от ТП-197 яч.4 до ТП-198 яч.3 (АО "СК АКЭ") | г. Бийск | Без отключения потребителей.
Бийские МЭС (ЭТЛ) | с 17.05.23 11-00 по 17.05.23 14-00 | КЛ-6 кВ, Л-3-4 от ПС-3 "ГПП-4" яч.4 (без отключения потребителей) | Испытание КЛ-6 кВ, от ТП-199 яч.8 до ТП-255 яч.6 (АО "СК АКЭ") | г. Бийск | Без отключения потребителей.
Бийские МЭС (ЭТЛ) | с 17.05.23 14-00 по 17.05.23 17-00 | КЛ-6 кВ, Л-5-48 от ПС-5 "Новая" яч.48 (без отключения потребителей) | Испытание КЛ-6 кВ, от ТП-201 яч.6 до ТП-175 яч.6 (АО "СК АКЭ") | г. Бийск | Без отключения потребителей.
Бийские МЭС (ЭТЛ) | с 18.05.23 09-00 по 18.05.23 11-00 | КЛ-6 кВ, Л-5-4 от ПС-5 "Новая" яч.4 (без отключения потребителей) | Испытание КЛ-6 кВ, от ТП-244 яч.2 до ТП-305 яч.5 (АО "СК АКЭ") | г. Бийск | Без отключения потребителей.
Бийские МЭС (ЭТЛ) | с 18.05.23 11-00 по 18.05.23 14-00 | КЛ-6 кВ, Л-5-1 от ПС-5 "Новая" яч.1 (без отключения потребителей) | Испытание КЛ-6 кВ, от ТП-244 яч.3 до ТП-261 яч.2 (АО "СК АКЭ") | г. Бийск | Без отключения потребителей.
Бийские МЭС (ЭТЛ) | с 18.05.23 14-00 по 18.05.23 17-00 | КЛ-6 кВ, Л-3-4 от ПС-3 "ГПП-4" яч.4 (без отключения потребителей) | Испытание КЛ-6 кВ, от ТП-260 яч.3 до ТП-101 яч.3 (АО "СК АКЭ") | г. Бийск | Без отключения потребителей.
Бийские МЭС (СРЗиА) | с 02.05.23 09-00 по 02.05.23 17-00 | КЛ-6 кВ, Л-5-48 от ПС-5 "Новая" яч.48 (без отключения потребителей) | РП-6 яч.7, капитальный ремонт ВМ-6 кВ, техническое обслуживание УРЗА (АО "СК АКЭ") | г. Бийск | Без отключения потребителей.
Бийские МЭС (СРЗиА) | с 03.05.23 09-00 по 03.05.23 17-00 | КЛ-6 кВ, Л-5-4 от ПС-5 "Новая" яч.4 (без отключения потребителей) | РП-6 яч.8, капитальный ремонт ВМ-6 кВ, техническое обслуживание УРЗА (АО "СК АКЭ") | г. Бийск | Без отключения потребителей.
Бийские МЭС (СРЗиА) | с 04.05.23 09-00 по 04.05.23 17-00 | КЛ-6 кВ, Л-5-48 от ПС-5 "Новая" яч.48 (без отключения потребителей) | РП-6 яч.9, капитальный ремонт ВМ-6 кВ, техническое обслуживание УРЗА (АО "СК АКЭ") | г. Бийск | Без отключения потребителей.
Бийские МЭС (СРЗиА) | с 05.05.23 09-00 по 05.05.23 17-00 | КЛ-6 кВ, Л-5-4 от ПС-5 "Новая" яч.4 (без отключения потребителей) | РП-6 яч.10, капитальный ремонт ВМ-6 кВ, техническое обслуживание УРЗА (АО "СК АКЭ") | г. Бийск | Без отключения потребителей.
Бийские МЭС (СРЗиА) | с 10.05.23 09-00 по 10.05.23 17-00 | КЛ-6 кВ, Л-5-48 от ПС-5 "Новая" яч.48 (без отключения потребителей) | РП-6 яч.11, капитальный ремонт ВМ-6 кВ, техническое обслуживание УРЗА (АО "СК АКЭ") | г. Бийск | Без отключения потребителей.
Бийские МЭС (СРЗиА) | с 11.05.23 09-00 по 11.05.23 17-00 | КЛ-6 кВ, Л-5-1 от ПС-5 "Новая" яч.1 (без отключения потребителей) | ТП-261 яч.10, капитальный ремонт ВМ-6 кВ, техническое обслуживание УРЗА (АО "СК АКЭ") | г. Бийск | Без отключения потребителей.
Бийские МЭС (СРЗиА) | с 11.05.23 09-00 по 11.05.23 17-00 | КЛ-6 кВ, Л-5-4 от ПС-5 "Новая" яч.4 (без отключения потребителей) | РП-6 яч.14, капитальный ремонт ВМ-6 кВ, техническое обслуживание УРЗА (АО "СК АКЭ") | г. Бийск | Без отключения потребителей.
Бийские МЭС (СРЗиА) | с 12.05.23 09-00 по 12.05.23 16-00 | КЛ-6 кВ, Л-5-48 от ПС-5 "Новая" яч.48 (без отключения потребителей) | РП-6 яч.13, капитальный ремонт ВМ-6 кВ, техническое обслуживание УРЗА (АО "СК АКЭ") | г. Бийск | Без отключения потребителей.
Бийские МЭС (Участок №4) | с 22.05.23 09-00 по 22.05.23 16-30 | ВЛ-20 кВ, Л-7-19 от ПС-7 "Зачерная" яч.19 (без напряжения 1 ТП 5%) | Капитальный ремонт ВЛ-20 кВ, Л-7-19 от ТП-316 до опоры №45 (АО "СК АКЭ") | г. Бийск | ул. Лермонтова (148-180) пер. Ткацкий (54-70) пер. Чемальский (40-73) пер. Текстильный (76-80) ул. Пушкина (174-195) ул. Гоголя (157-196)
Бийские МЭС (Участок №4) | с 23.05.23 09-00 по 23.05.23 16-30 | ВЛ-20 кВ, Л-7-19 от ПС-7 "Зачерная" яч.19 (без отключения потребителей) | Капитальный ремонт ВЛ-20 кВ, Л-7-19 от ТП-134 до ТП-424 (АО "СК АКЭ") | г. Бийск | Без отключения потребителей.
Бийские МЭС (Участок №4) | с 24.05.23 09-00 по 24.05.23 16-30 | ВЛ-10 кВ, Л-7-5 от ПС-7 "Зачерная" яч.5 (без напряжения 6 ТП 47%) | Капитальный ремонт ВЛ-10 кВ, Л-7-5 от ТП-385 до опоры №233 (АО "СК АКЭ") | г. Бийск | ул. Луговая (24-92, 17-113) ул.15-Гвардейской кав.дивизии (12-24) пер. Ткацкий (1-16) пер. Текстильный (8-16, 5-15) ул. Амурская (89-97) ул. Речная (36-90, 95-119) пер. Телецкий (3-11, 2-10) пер. Улалинский (1-6) ул. 2-я Речная (3-49)
Бийские МЭС (Участок №4) | с 25.05.23 09-00 по 25.05.23 16-30 | ВЛ-10 кВ, Л-7-15 от ПС-7 "Зачерная" яч.15 (без отключения потебителей) | Капитальный ремонт ВЛ-10 кВ, Л-7-15 от ТП-35 до опоры №50 (АО "СК АКЭ") | г. Бийск | Без отключения потребителей.
Бийские МЭС (Участок №4) | с 26.05.23 09-00 по 26.05.23 16-30 | ВЛ-20 кВ, Л-7-3(5) от ПС-7 "Зачерная" яч.3(5) (без отключения потребителей) | Капитальный ремонт ВЛ-20 кВ, Л-7-3(5) от ТП-346 до опоры №15 (АО "СК АКЭ") | г. Бийск | Без отключения потребителей.
Бийские МЭС (Участок №5) | с 17.05.23 08-00 по 17.05.23 17-00 | ВЛ-35 кВ, Б-308 от ПС-4 "Северо-Западная" (без напряжения 1 ТП 5% от Б-308) | Капитальный ремонт ВЛ-20 кВ, от ТП-124 до ТП-328 (АО "СК АКЭ") | г. Бийск | ул. 3-я Авторота (32-49) ул. Кулундинская (15-17) пер. Автомобильный (2б) пер. Сухой (2)
Бийские МЭС (Участок №5) | с 18.05.23 08-00 по 18.05.23 17-00 | ВЛ-35 кВ, Б-308 от ПС-4 "Северо-Западная" (без напряжения 2 ТП 7% от Б-308) | Капитальный ремонт ВЛ-20 кВ, от ТП-99 до ТП-121 (АО "СК АКЭ") | г. Бийск | ул. Октябрьская (23-27) ул. Чкалова (30) ул. Советская (25, 34)
Бийские МЭС (Целинный УЭС) | с 03.05.23 09-00 по 03.05.23 17-00 | ВЛ-10 кВ, Л-50-6 от ПС-50 "Целинная" яч.9 (без напряжения 1 ТП, 5%) | Капитальный ремонт КТП-50-6-6 (АО "СК АКЭ") | г. Бийск | ул. Партизанская (3-19) ул. Социалистическая (11-30) ул. Первомайская (23) ул. Советская (50-68)
Бийские МЭС (Целинный УЭС) | с 05.05.23 09-00 по 05.05.23 17-00 | ВЛ-10 кВ, Л-50-6 от ПС-50 "Целинная" яч.9 (без напряжения 1 ТП, 5%) | Капитальный ремонт КТП-50-6-6 (АО "СК АКЭ") | г. Бийск | ул. Партизанская (3-19) ул. Социалистическая (11-30) ул. Первомайская (23) ул. Советская (50-68)
Бийские МЭС (Ельцовский УЭС) | с 04.05.23 09-00 по 04.05.23 17-00 | ВЛ-10 кВ, Л-57-2 от ПС-57 "Ельцовская" яч.5 (без напряжения 1 ТП, 5%) | Капитальный ремонт КТП-57-2-14 (АО "СК АКЭ") | г. Бийск | ул. Береговая (50-55) ул. Молодежная (7-18) ул. Ленина (21-34) ул. Первомайская (32-55) ул. Целинная (2-9) пер. Чумышский (1-3) ул. Комсомольская (90-96)
Бийские МЭС (Ельцовский УЭС) | с 10.05.23 09-00 по 10.05.23 17-00 | ВЛ-10 кВ, Л-57-2 от ПС-57 "Ельцовская" яч.5 (без напряжения 1 ТП, 5%) | Капитальный ремонт КТП-57-2-14 (АО "СК АКЭ") | г. Бийск | ул. Береговая (50-55) ул. Молодежная (7-18) ул. Ленина (21-34) ул. Первомайская (32-55) ул. Целинная (2-9) пер. Чумышский (1-3) ул. Комсомольская (90-96)
Бийские МЭС (Солтонский УЭС) | с 16.05.23 08-30 по 16.05.23 16-40 | ВЛ-10 кВ, Л-55-3 от ПС-55 "Солтонская" яч.9 (без напряжения Л-55-3 100%) | Технологическое присоединение (АО "СК АКЭ") | с. Солтон | ул. Молодежная ул. Ленина ул. Первомайская ул. Советская ул. Льнозаводская ул. Механизаторов ул. Новая ул. Заречная ул. Взлетная ул. Гагарина ул. Максима Горького ул. Совхозная ул. Строителей
Бийские МЭС (Солтонский УЭС) | с 18.05.23 08-30 по 18.05.23 16-40 | ВЛ-10 кВ, Л-55-3 от ПС-55 "Солтонская" яч.9 (без напряжения Л-55-3 100%) | Технологическое присоединение (АО "СК АКЭ") | с. Солтон | ул. Молодежная ул. Ленина ул. Первомайская ул. Советская ул. Льнозаводская ул. Механизаторов ул. Новая ул. Заречная ул. Взлетная ул. Гагарина ул. Максима Горького ул. Совхозная ул. Строителей
Плановые работы на электрооборудовании 0,4 кВ с отключением потребителей
Наименование филиала (участка) | Дата/Время нач./окон.работ | Объект отключения (наименование ВЛ, КЛ, ТП) | Наименование работ | Населенный пункт | Адрес
Бийские МЭС (Участок №2) | с 04.05.23 09-00 по 04.05.23 16-30 | ВЛ-0,4 кВ, Ф-1 от ГКТП-105 | Капитальный ремонт (АО "СК АКЭ") | г. Бийск | ул. 2-я Нижне-цесовская (1-22) ул. 3-я Нижне-цесовская (1-44)
Бийские МЭС (Участок №2) | с 05.05.23 09-00 по 05.05.23 16-30 | ВЛ-0,4 кВ, Ф-1 от ГКТП-105 | Капитальный ремонт (АО "СК АКЭ") | г. Бийск | ул. 2-я Нижне-цесовская (1-22) ул. 3-я Нижне-цесовская (1-44)
Бийские МЭС (Участок №2) | с 10.05.23 09-00 по 10.05.23 16-30 | ВЛ-0,4 кВ, Ф-1 от ГКТП-105 | Капитальный ремонт (АО "СК АКЭ") | г. Бийск | ул. 2-я Нижне-цесовская (1-22) ул. 3-я Нижне-цесовская (1-44)
Бийские МЭС (Участок №2) | с 11.05.23 09-00 по 11.05.23 16-30 | ВЛ-0,4 кВ, Ф-1 от ГКТП-105 | Капитальный ремонт (АО "СК АКЭ") | г. Бийск | ул. 2-я Нижне-цесовская (1-22) ул. 3-я Нижне-цесовская (1-44)
Бийские МЭС (Участок №2) | с 12.05.23 09-00 по 12.05.23 16-30 | ВЛ-0,4 кВ, Ф-1 от ГКТП-105 | Капитальный ремонт (АО "СК АКЭ") | г. Бийск | ул. 2-я Нижне-цесовская (1-22) ул. 3-я Нижне-цесовская (1-44)
Бийские МЭС (Участок №2) | с 15.05.23 09-00 по 15.05.23 16-30 | ВЛ-0,4 кВ, Ф-1 от ГКТП-105 | Капитальный ремонт (АО "СК АКЭ") | г. Бийск | ул. 2-я Нижне-цесовская (1-22) ул. 3-я Нижне-цесовская (1-44)
Бийские МЭС (Участок №2) | с 16.05.23 09-00 по 16.05.23 16-30 | ВЛ-0,4 кВ, Ф-1 от ГКТП-105 | Капитальный ремонт (АО "СК АКЭ") | г. Бийск | ул. 2-я Нижне-цесовская (1-22) ул. 3-я Нижне-цесовская (1-44)
Бийские МЭС (Участок №2) | с 17.05.23 09-00 по 17.05.23 16-30 | ВЛ-0,4 кВ, Ф-1 от ГКТП-105 | Капитальный ремонт (АО "СК АКЭ") | г. Бийск | ул. 2-я Нижне-цесовская (1-22) ул. 3-я Нижне-цесовская (1-44)
Бийские МЭС (Участок №2) | с 22.05.23 09-00 по 22.05.23 16-30 | ВЛ-0,4 кВ, Ф-1 от ГКТП-105 | Капитальный ремонт (АО "СК АКЭ") | г. Бийск | ул. 2-я Нижне-цесовская (1-22) ул. 3-я Нижне-цесовская (1-44)
Бийские МЭС (Участок №2) | с 23.05.23 09-00 по 23.05.23 16-30 | ВЛ-0,4 кВ, Ф-1 от ГКТП-105 | Капитальный ремонт (АО "СК АКЭ") | г. Бийск | ул. 2-я Нижне-цесовская (1-22) ул. 3-я Нижне-цесовская (1-44)
Бийские МЭС (Участок №2) | с 25.05.23 09-00 по 25.05.23 16-30 | ВЛ-0,4 кВ, Ф-1 от ГКТП-105 | Капитальный ремонт (АО "СК АКЭ") | г. Бийск | ул. 2-я Нижне-цесовская (1-22) ул. 3-я Нижне-цесовская (1-44)
Бийские МЭС (Участок №4) | с 02.05.23 09-00 по 02.05.23 16-30 | ВЛ-0,4 кВ, Ф-4 от ТП-331 | Капитальный ремонт (АО "СК АКЭ") | г. Бийск | ул. Пушкина (176А-207) ул. Гоголя (177-208) ул. 15 Гвардейской Кав.Дивизии (68-84) пер. Ткацкий (61-80)
Бийские МЭС (Участок №4) | с 03.05.23 09-00 по 03.05.23 16-30 | ВЛ-0,4 кВ, Ф-4 от ТП-331 | Капитальный ремонт (АО "СК АКЭ") | г. Бийск | ул. Пушкина (176А-207) ул. Гоголя (177-208) ул. 15 Гвардейской Кав.Дивизии (68-84) пер. Ткацкий (61-80)
Бийские МЭС (Участок №4) | с 04.05.23 09-00 по 04.05.23 16-30 | ВЛ-0,4 кВ, Ф-4 от ТП-331 | Капитальный ремонт (АО "СК АКЭ") | г. Бийск | ул. Пушкина (176А-207) ул. Гоголя (177-208) ул. 15 Гвардейской Кав.Дивизии (68-84) пер. Ткацкий (61-80)
Бийские МЭС (Участок №4) | с 05.05.23 09-00 по 05.05.23 16-30 | ВЛ-0,4 кВ, Ф-4 от ТП-331 | Замена прибора учета (АО "СК АКЭ") | г. Бийск | ул. Пушкина (176А-207) ул. Гоголя (177-208) ул. 15 Гвардейской Кав.Дивизии (68-84) пер. Ткацкий (61-80)
Бийские МЭС (Участок №4) | с 10.05.23 09-00 по 10.05.23 16-30 | ВЛ-0,4 кВ, Ф-4 от ТП-331 | Капитальный ремонт (АО "СК АКЭ") | г. Бийск | ул. Пушкина (176А-207) ул. Гоголя (177-208) ул. 15 Гвардейской Кав.Дивизии (68-84) пер. Ткацкий (61-80)
Бийские МЭС (Участок №4) | с 11.05.23 09-00 по 11.05.23 16-30 | ВЛ-0,4 кВ, Ф-4 от ТП-430 | Технологическое присоеденение (АО "СК АКЭ") | г. Бийск | ул. Пушкина (4-37) пер. Красноярский (13-25)
Бийские МЭС (Участок №4) | с 11.04.23 09-00 по 11.04.23 16-30 | ВЛ-0,4 кВ, Ф-2 от ТП-430 | Капитальный ремонт (АО "СК АКЭ") | г. Бийск | у.Лермонтова,1-24,ул.Пушкина,1Б,ул.Андреевская,2А-2Ж,пер.Новгородский 5-23
Бийские МЭС (Участок №4) | с 12.05.23 09-00 по 12.05.23 16-30 | ВЛ-0,4 кВ, Ф-3 от ТП-337 | Замена прибора учета (АО "СК АКЭ") | г. Бийск | ул. Льнокомбинат (21/3-75) ул. Горького (203-220) ул. Краснооктябрьская (153-250)
Бийские МЭС (Участок №4) | с 12.05.23 09-00 по 12.05.23 16-30 | ВЛ-0,4 кВ, Ф-6 от ТП-36 | Замена прибора учета (АО "СК АКЭ") | г. Бийск | пер. Центральный (53-68) пер. Уральский (33-62) пер. Свердловский (42)
Бийские МЭС (Участок №4) | с 15.05.23 09-00 по 15.05.23 16-30 | ВЛ-0,4 кВ, Ф-7 от ТП-428 | Замена прибора учета (АО "СК АКЭ") | г. Бийск | ул. Андреевская (158/3-158/18) пер. Гвардейский (42-52)
Бийские МЭС (Участок №4) | с 15.05.23 09-00 по 15.05.23 16-30 | ВЛ-0,4 кВ, Ф-8 от ТП-354 | Замена прибора учета (АО "СК АКЭ") | г. Бийск | ул. Лермонтова (155-161) пер. Гончарный (47-49)
Бийские МЭС (Участок №4) | с 16.05.23 09-00 по 16.05.23 16-30 | ВЛ-0,4 кВ, Ф-2 от ТП-427 | Замена прибора учета (АО "СК АКЭ") | г. Бийск | ул. Боровая (1-25)
Бийские МЭС (Участок №4) | с 17.05.23 09-00 по 17.05.23 16-30 | ВЛ-0,4 кВ, Ф-5 от ТП-315 | Расчистка охранной зоны ВЛ от ДКР (АО "СК АКЭ") | г. Бийск | ул. Речная (1В-39)
Бийские МЭС (Участок №4) | с 18.05.23 09-00 по 18.05.23 16-30 | ВЛ-0,4 кВ, Ф-2 от ТП-68 | Расчистка охранной зоны ВЛ от ДКР (АО "СК АКЭ") | г. Бийск | пер. Перевозный (30А-32) пер. Некрасовский (40Б, 48) ул. Крайняя (7) ул. Шишкова (31-33)
Бийские МЭС (Участок №4) | с 19.05.23 09-00 по 19.05.23 16-30 | ВЛ-0,4 кВ, Ф-3 от ТП-372 | Расчистка охранной зоны ВЛ от ДКР (АО "СК АКЭ") | г. Бийск | ул. Гоголя (1-42) пер. Новгородский (12-35) пер. Красноярский (3-12) пер. Соколовский (1-5)
Бийские МЭС (Участок №5) | с 02.05.23 08-00 по 02.05.23 17-00 | ВЛ-0,4 кВ, Ф-3 от ТП-21 | Капитальный ремонт (АО "СК АКЭ") | г. Бийск | ул. Набережная (1-9В)
Бийские МЭС (Участок №5) | с 03.05.23 08-00 по 03.05.23 17-00 | ВЛ-0,4 кВ, Ф-2 от ТП-19 | Капитальный ремонт (АО "СК АКЭ") | г. Бийск | ул. Льва Толстого (145-147, 170-182) ул. Озерная (3)
Бийские МЭС (Участок №5) | с 04.05.23 08-00 по 04.05.23 17-00 | ВЛ-0,4 кВ, Ф-2 от ТП-21 | Капитальный ремонт (АО "СК АКЭ") | г. Бийск | ул. Заводская (61-51А, 56Б-62) пер. Рабочий (19-22А)
Бийские МЭС (Участок №5) | с 05.05.23 08-00 по 05.05.23 17-00 | ВЛ-0,4 кВ, Ф-4 от ТП-21 | Капитальный ремонт (АО "СК АКЭ") | г. Бийск | ул. Курская (2-33) ул. Целинная (2-31) ул. Минская (70-78)
Бийские МЭС (Участок №5) | с 10.05.23 08-00 по 10.05.23 17-00 | ВЛ-0,4 кВ, Ф-3 от ТП-21 | Капитальный ремонт (АО "СК АКЭ") | г. Бийск | ул. Набережная (1-9В)
Бийские МЭС (Участок №5) | с 11.05.23 08-00 по 11.05.23 17-00 | ВЛ-0,4 кВ, Ф-4 от ТП-21 | Капитальный ремонт (АО "СК АКЭ") | г. Бийск | ул. Курская (2-33) ул. Целинная (2-31) ул. Минская (70-78)
Бийские МЭС (Участок №5) | с 12.05.23 08-00 по 12.05.23 17-00 | ВЛ-0,4 кВ, Ф-1 от ТП-99 | Расчистка охранной зоны ВЛ от ДКР (АО "СК АКЭ") | г. Бийск | ул. Октябрьская (23-27)
Бийские МЭС (Участок №5) | с 15.05.23 08-00 по 15.05.23 17-00 | ВЛ-0,4 кВ, Ф-6 от ТП-21 | Капитальный ремонт (АО "СК АКЭ") | г. Бийск | ул. Заводская (63-76) ул. Сенная (33-62) ул. Революции (22-45) пер. Фомченко (16-38) ул. Мухачева (84-90) ул. 3 Интернационала (29-51) ул. Гора Лесозавода (193)
Бийские МЭС (Участок №5) | с 16.05.23 08-00 по 16.05.23 17-00 | ВЛ-0,4 кВ, Ф-1 от ТП-99 | Расчистка охранной зоны ВЛ от ДКР (АО "СК АКЭ") | г. Бийск | ул. Октябрьская (23-27)
Бийские МЭС (Участок №5) | с 17.05.23 08-00 по 17.05.23 17-00 | ВЛ-0,4 кВ, Ф-2 от ТП-19 | Капитальный ремонт (АО "СК АКЭ") | г. Бийск | ул. Льва Толстого (145-147, 170-182) ул. Озерная (3)
Бийские МЭС (Участок №5) | с 18.05.23 08-00 по 18.05.23 17-00 | ВЛ-0,4 кВ, Ф-2 от ТП-21 | Капитальный ремонт (АО "СК АКЭ") | г. Бийск | ул. Заводская (61-51А, 56Б-62) пер. Рабочий (19-22А)
Бийские МЭС (Участок №5) | с 19.05.23 08-00 по 19.05.23 17-00 | ВЛ-0,4 кВ, Ф-4 от ТП-21 | Капитальный ремонт (АО "СК АКЭ") | г. Бийск | ул. Курская (2-33) ул. Целинная (2-31) ул. Минская (70-78)
Бийские МЭС (Участок №5) | с 22.05.23 08-00 по 22.05.23 17-00 | ВЛ-0,4 кВ, Ф-3 от ТП-21 | Капитальный ремонт (АО "СК АКЭ") | г. Бийск | ул. Набережная (1-9В)
Бийские МЭС (Участок №5) | с 23.05.23 08-00 по 23.05.23 17-00 | ВЛ-0,4 кВ, Ф-4 от ТП-21 | Капитальный ремонт (АО "СК АКЭ") | г. Бийск | ул. Курская (2-33) ул. Целинная (2-31) ул. Минская (70-78)
Бийские МЭС (Участок №5) | с 25.05.23 08-00 по 25.05.23 17-00 | ВЛ-0,4 кВ, Ф-6 от ТП-21 | Капитальный ремонт (АО "СК АКЭ") | г. Бийск | ул. Заводская (63-76) ул. Сенная (33-62) ул. Революции (22-45) пер. Фомченко (16-38) ул. Мухачева (84-90) ул. 3 Интернационала (29-51) ул. Гора Лесозавода (193)
Бийские МЭС (Участок №5) | с 26.05.23 08-00 по 26.05.23 17-00 | ВЛ-0,4 кВ, Ф-1 от ТП-99 | Расчистка охранной зоны ВЛ от ДКР (АО "СК АКЭ") | г. Бийск | ул. Октябрьская (23-27)
Бийские МЭС (Участок №5) | с 29.05.23 08-00 по 29.05.23 17-00 | ВЛ-0,4 кВ, Ф-2 от ТП-19 | Капитальный ремонт (АО "СК АКЭ") | г. Бийск | ул. Льва Толстого (145-147, 170-182) ул. Озерная (3)
Бийские МЭС (Участок №5) | с 31.05.23 08-00 по 31.05.23 17-00 | ВЛ-0,4 кВ, Ф-2 от ТП-21 | Капитальный ремонт (АО "СК АКЭ") | г. Бийск | ул. Заводская (61-51А, 56Б-62) пер. Рабочий (19-22А)
Бийские МЭС (Участок №6) | с 03.05.23 09-00 по 03.05.23 16-30 | ВЛ-0,4 кВ, Ф-1 от ГКТП-14-1 | Расчистка охранной зоны ВЛ от ДКР (АО "СК АКЭ") | п. Сорокино | ул. Майская (13-17, 14А) ул. Попова (1-14)
Бийские МЭС (Участок №6) | с 04.05.23 09-00 по 04.05.23 16-30 | ВЛ-0,4 кВ, Ф-5 от ТП-4-1 | Капитальный ремонт (АО "СК АКЭ") | п. Сорокино | ул. Новаторская (8) ул. Майская (3) ул. Правобережная (12-14)
Бийские МЭС (Участок №6) | с 11.05.23 09-00 по 11.05.23 16-30 | ВЛ-0,4 кВ, Ф-7 от ТП-4-5 | Расчистка охранной зоны ВЛ от ДКР (АО "СК АКЭ") | п. Сорокино | ул. Новаторская (7) ул. Стадионная (9) ул. Коммунистическая (1-4)
Бийские МЭС (Участок №6) | с 12.05.23 09-00 по 12.05.23 15-30 | ВЛ-0,4 кВ, Ф-1 от ГКТП-3-2 | Расчистка охранной зоны ВЛ от ДКР (АО "СК АКЭ") | п. Сорокино | ул. Гайдара (45-61) ул. Юности (56, 77) ул. Славгородская (75)
Бийские МЭС (Участок №6) | с 16.05.23 09-00 по 16.05.23 15-30 | ВЛ-0,4 кВ, Ф-3 от ГКТП-4-7 | Расчистка охранной зоны ВЛ от ДКР (АО "СК АКЭ") | п. Сорокино | ул. Корчагина (9-58) ул. Ярославская (1-47)
Бийские МЭС (Участок №6) | с 17.05.23 09-00 по 17.05.23 16-30 | ВЛ-0,4 кВ, Ф-14 от ТП-4-1 | Капитальный ремонт (АО "СК АКЭ") | п. Сорокино | ул. Майская (1,2) ул. Стадионная (1-8)
Бийские МЭС (Участок №6) | с 18.05.23 09-00 по 18.05.23 16-30 | ВЛ-0,4 кВ, Ф-1 от ГКТП-3-2 | Расчистка охранной зоны ВЛ от ДКР (АО "СК АКЭ") | п. Сорокино | ул. Гайдара (45-61) ул. Юности (56, 77) ул. Славгородская (75)
Бийские МЭС (Участок №6) | с 24.05.23 09-00 по 24.05.23 16-30 | ВЛ-0,4 кВ, Ф-5 от ТП-4-1 | Капитальный ремонт (АО "СК АКЭ") | п. Сорокино | ул. Новаторская (8) ул. Майская (3) ул. Правобережная (12-14)
Бийские МЭС (Участок №6) | с 29.05.23 09-00 по 29.05.23 16-30 | ВЛ-0,4 кВ, Ф-7 от ТП-4-5 | Расчистка охранной зоны ВЛ от ДКР (АО "СК АКЭ") | п. Сорокино | ул. Новаторская (7) ул. Стадионная (9) ул. Коммунистическая (1-4)
Бийские МЭС (Участок №7) | с 15.05.23 09-00 по 15.05.23 17-00 | ВЛ-0,4 кВ, Ф-1 от КТП-64-9-7 | Монаж провода СИП (АО "СК АКЭ") | с. Зональное | ул. Ленина (1-5)
Бийские МЭС (Участок №7) | с 17.05.23 09-00 по 17.05.23 17-00 | ВЛ-0,4 кВ, Ф-1, Ф-2 от КТП-64-9-6 | Монаж провода СИП (АО "СК АКЭ") | с. Зональное | ул. Гагарина (17-37) ул.Юбилейная (2-18) ул. Парковая (1-17)
Бийские МЭС (Участок №7) | с 23.05.23 09-00 по 23.05.23 17-00 | ВЛ-0,4 кВ, Ф-2 от КТП-64-9-12 | Монтаж повторного заземления (АО "СК АКЭ") | с. Зональное | ул. Школьная (6-8) ул. Ленина (15-21)
Бийские МЭС (Целинный УЭС) | с 10.05.23 08-30 по 10.05.23 17-00 | ВЛ-0,4 кВ, Ф-1 от КТП-50-7-11 | Капитальный ремонт (АО "СК АКЭ") | с. Целинное | ул. Чистюньская (1-9) ул. Солнечная (12-17)
Бийские МЭС (Целинный УЭС) | с 11.05.23 08-30 по 11.05.23 17-00 | ВЛ-0,4 кВ, Ф-1 от КТП-50-7-11 | Капитальный ремонт (АО "СК АКЭ") | с. Целинное | ул. Чистюньская (1-9) ул. Солнечная (12-17)
Бийские МЭС (Целинный УЭС) | с 15.05.23 08-30 по 15.05.23 17-00 | ВЛ-0,4 кВ, Ф-1 от КТП-50-6-6 | Капитальный ремонт (АО "СК АКЭ") | с. Целинное | ул. Партизанская (34-42) ул. Социалистическая (23-17)
Бийские МЭС (Целинный УЭС) | с 16.05.23 08-30 по 16.05.23 17-00 | ВЛ-0,4 кВ, Ф-1 от КТП-50-6-6 | Капитальный ремонт (АО "СК АКЭ") | с. Целинное | ул. Партизанская (34-42) ул. Социалистическая (23-17)
Бийские МЭС (Целинный УЭС) | с 17.05.23 08-30 по 17.05.23 17-00 | ВЛ-0,4 кВ, Ф-1 от КТП-50-6-6 | Капитальный ремонт (АО "СК АКЭ") | с. Целинное | ул. Партизанская (34-42) ул. Социалистическая (23-17)
Бийские МЭС (Целинный УЭС) | с 18.05.23 08-30 по 18.05.23 13-00 | ВЛ-0,4 кВ, Ф-1 от КТП-50-6-9 | Расчистка охранной зоны ВЛ от ДКР (АО "СК АКЭ") | с. Целинное | ул. Советская (42-67)
Бийские МЭС (Целинный УЭС) | с 18.05.23 13-00 по 18.05.23 17-00 | ВЛ-0,4 кВ, Ф-2 от КТП-50-6-9 | Расчистка охранной зоны ВЛ от ДКР (АО "СК АКЭ") | с. Целинное | ул. Советская (13-27)
Бийские МЭС (Целинный УЭС) | с 18.05.23 08-30 по 18.05.23 17-00 | ВЛ-0,4 кВ, Ф-3 от КТП-50-6-9 | Расчистка охранной зоны ВЛ от ДКР (АО "СК АКЭ") | с. Целинное | ул. Партизанская (1-5) ул. Социалистическая (2-8)
Бийские МЭС (Целинный УЭС) | с 19.05.23 08-30 по 19.05.23 13-00 | ВЛ-0,4 кВ, Ф-1 от КТП-50-7-9 | Расчистка охранной зоны ВЛ от ДКР (АО "СК АКЭ") | с. Целинное | ул. Фрунзе (53-67) ул. Набережная (15-29)
Бийские МЭС (Целинный УЭС) | с 19.05.23 13-00 по 19.05.23 17-00 | ВЛ-0,4 кВ, Ф-2 от КТП-50-7-9 | Расчистка охранной зоны ВЛ от ДКР (АО "СК АКЭ") | с. Целинное | пер. Октябрьский (10) ул. Фрунзе (7-51) пер. Подгорный (2-18) пер. Песчанный (1-17)
Бийские МЭС (Ельцовский УЭС) | с 17.05.23 08-30 по 17.05.23 17-00 | ВЛ-0,4 кВ, Ф-1 от КТП-57-2-2 | Капитальный ремонт (АО "СК АКЭ") | с. Ельцовка | ул. Ульяновская (1-4)
Бийские МЭС (Ельцовский УЭС) | с 18.05.23 08-30 по 18.05.23 17-00 | ВЛ-0,4 кВ, Ф-1 от КТП-57-2-2 | Капитальный ремонт (АО "СК АКЭ") | с. Ельцовка | ул. Ульяновская (1-4)
Бийские МЭС (Ельцовский УЭС) | с 19.05.23 08-30 по 19.05.23 17-00 | ВЛ-0,4 кВ, Ф-1 от КТП-57-2-2 | Капитальный ремонт (АО "СК АКЭ") | с. Ельцовка | ул. Ульяновская (1-4)
Бийские МЭС (Ельцовский УЭС) | с 29.05.23 08-30 по 29.05.23 17-00 | ВЛ-0,4 кВ, Ф-1 от КТП-57-2-14 | Капитальный ремонт (АО "СК АКЭ") | с. Ельцовка | пер. Спортивный (13-21) ул. Береговая (50-55)
Бийские МЭС (Ельцовский УЭС) | с 30.05.23 08-30 по 30.05.23 17-00 | ВЛ-0,4 кВ, Ф-1 от КТП-57-2-14 | Капитальный ремонт (АО "СК АКЭ") | с. Ельцовка | пер. Спортивный (13-21) ул. Береговая (50-55)
Бийские МЭС (Ельцовский УЭС) | с 31.05.23 08-30 по 31.05.23 17-00 | ВЛ-0,4 кВ, Ф-1 от КТП-57-2-14 | Капитальный ремонт (АО "СК АКЭ") | с. Ельцовка | пер. Спортивный (13-21) ул. Береговая (50-55)
Змеиногорские МЭС
Плановые работы на электрооборудовании 6-35 кВ с отключением потребителей
Наименование филиала (участка) | Дата/Время нач./окон.работ | Объект отключения (наименование ВЛ, КЛ, ТП) | Наименование работ | Населенный пункт | Адрес
Змеиногорские МЭС (Змеиногорский УЭС) | с 03.05.23 09-00 по 03.05.23 17-00 | КТП-16-6-49 | Плановые работы | г. Змеиногорск | ул.Партизанская №19-23,18-42, ул.Ползунова №95-117, 116-150
Змеиногорские МЭС (Змеиногорский УЭС) | с 04.05.23 09-00 по 04.05.23 17-00 | КТП-1-1-26/2 | Плановые работы | г. Змеиногорск | Водозабор
Змеиногорские МЭС (Змеиногорский УЭС) | с 11.05.23 09-00 по 11.05.23 17-00 | ЗТП-2-9-10 | Плановые работы | г. Змеиногорск | ул.Фрунзе №1-53, 2-64, ул.Достоевского №7,9.8, ул.Комсомольская 5-37, 22-42, ул.Л.Толстого №2,14,1-23
Змеиногорские МЭС (Змеиногорский УЭС) | с 16.05.23 09-00 по 16.05.23 17-00 | КТП-2-3-21 | Плановые работы | г. Змеиногорск | КРТПЦ
Змеиногорские МЭС (Змеиногорский УЭС) | с 18.05.23 09-00 по 18.05.23 17-00 | КТП-2-3-19 | Плановые работы | г. Змеиногорск | Ул.Чапаева№ 9-41. Ул. М.Горького №2. Ул. Щорса № 21-49, 16-36, 44-54, 40, 50, Ул. Караульная№ 1-9, 2 -6. Ул. Дальняя № 2-4, 14, ул. Набережная№18-56, 15-91, 81а.
Змеиногорские МЭС (Змеиногорский УЭС) | с 30.05.23 09-00 по 30.05.23 17-00 | КТП-2-3-27 | Плановые работы | г. Змеиногорск | ул.Алтайская №1-23,2-24. ул Караульная №8-28,11-27. ул. Дальняя №1-13,14-32, ул.С.Лазо №1-39,2-36. ул. Чапаева №11,13, ул М.Горького№1-39,4-36
Змеиногорские МЭС (Староалейский УЭС) | с 12.05.23 08-30 по 12.05.23 17-00 | ВЛ-10 кВ, Л-50-9 от ПС-50 "Староалейская" яч.9 | Плановые работы | с.Староалейское | ул Водстроя, Дорожная,Шикунова,Алейская.Новая,Стадионный,Кирова,Береговая,Октябрьская,Калашникова,Горького,Шоссейная,Шикунова,Шумакова, Победы,Строительная,Гоголя,Юбилейная,Южная,Солнечная,Советская,Стадионный,Новая,Полевая,Западная,Взлетная,8.Марта,Степная
Змеиногорские МЭС (Староалейский УЭС) | с 15.05.23 08-30 по 15.05.23 17-00 | ВЛ-10 кВ, Л-43-5 от ПС-43 "Третьяковская" яч.5 | Плановые работы | ст.Третьяково | все село
Змеиногорские МЭС (Староалейский УЭС) | с 15.05.23 08-30 по 15.05.23 17-00 | ТП-50-9-18 | Плановые работы | с.Староалейское | ул. Новая,пер Школьный,ул. Шумакова,пер Больничный.
Змеиногорские МЭС (Староалейский УЭС) | с 03.05.23 08-30 по 03.05.23 17-00 | ТП-50-12-12 | Плановые работы | с.Староалейское | пер Садовый,ул. Шоссейная(3-17),ул. Горького (1-9)
Змеиногорские МЭС (Староалейский УЭС) | с 04.05.23 08-30 по 04.05.23 17-00 | ТП-50-12-15 | Плановые работы | с.Староалейское | пер Урожайная ,ул. Шоссейная(3-17)
Змеиногорские МЭС (Краснощековский УЭС) | с 02.05.23 09-00 по 02.05.23 17-00 | КТП-46-3-10 | Плановые работы (график ППР) | с.Краснощеково | ул. Школьная (54-103) , ул. Степная 17,17а)
Змеиногорские МЭС (Краснощековский УЭС) | с 04.05.23 09-00 по04.05.23 17-00 | КТП-46-8-1 | Плановые работы (график ППР) | с.Краснощеково | ул. Калинина (52-67) пер. Кооперативный(2,4) ул.Заводская (2-22) ул.Лихачева (14а)
Змеиногорские МЭС (Краснощековский УЭС) | с 06.05.23 09-00 по 06.05.23 16-00 | КТП-46-8-1 | Плановые работы (график ППР) | с.Краснощеково | ул. Калинина (52-67) пер. Кооперативный(2,4) ул.Заводская (2-22) ул.Лихачева (14а)
Змеиногорские МЭС (Краснощековский УЭС) | с 10.05.23 09-00 по 10.05.23 17-00 | КТП-46-8-27 | Плановые работы (график ППР) | с.Краснощеково | ул.Набережная (31-10),ул.Партизанская (30-48),пер.Тракторный, пер.Западный.
Змеиногорские МЭС (Краснощековский УЭС) | с 11.05.23 09-00 по 11.05.23 17-00 | КТП-46-8-27 | Плановые работы (график ППР) | с.Краснощеково | ул.Набережная (31-10),ул.Партизанская (30-48),пер.Тракторный, пер.Западный.
Змеиногорские МЭС (Краснощековский УЭС) | с 15.05.23 09-00 по 15.05.23 17-00 | КТП-46-8-26 | Плановые работы (график ППР) | с.Краснощеково | ул. Партизанская (2-38) ул. Полевая пер. Больничный (7,12,14,16,18,20) ул.Ленина (170-204)
Змеиногорские МЭС (Краснощековский УЭС) | с 18.05.23 09-00 по 18.05.23 16-00 | КТП-46-8-26 | Плановые работы (график ППР) | с.Краснощеково | ул. Партизанская (2-38) ул. Полевая пер. Больничный (7,12,14,16,18,20) ул.Ленина (170-204)
Змеиногорские МЭС (Краснощековский УЭС) | с 29.05.23 09-00 по 29.05.23 16-00 | ВЛ 10 кВ, Л-46-8 от ПС-46 "Краснощековская" яч.8 | Плановые работы | с.Краснощеково | ул.Ленина (79-209),ул.Садовая,ул.Калинина,ул.Социалистическая,ул.Кирова,ул.Набережная,ул.Заводская, ул.Аэропортная , ул Школьная,ул.Зеленая,ул.Алтайская, ул.Полевая,ул.Партизанская ,пер.Южный, ул.Лихачева. пер.Тракторный,пер.Кооперативный, пер.Западный
Змеиногорские МЭС (Горняцкий УЭС) | с 23.05.23 09-00 по 23.05.23 17-00 | ВЛ-6 кВ, Л 15-15 от ПС-15 "Горняцкая" яч.15 | Плановые работы. | г.Горняк | ул.Миронова (134,136,132 кор 5), ул Кирова, ул Островского, ул Интарнациональная.
Змеиногорские МЭС (Горняцкий УЭС) | с 19.05.23 11-00 по 19.05.23 16-00 | ВЛ-6 кВ, Л 15-7 от ПС-15 "Горняцкая" яч.7 | ППР 2023 | г.Горняк | ул.Советская,ул.Некрасова(43,45,47),ул.Семашко(2-12),ул Павлова(1-9), ул.Миронова, ул Парковая, ул.Горняцкая, ул Маяковского, ул.Суворова.
Змеиногорские МЭС (Горняцкий УЭС) | с 02.05.23 09-00 по 02.05.23 17-00 | ЗТП-15-30-33 | ППР 2023 | г.Горняк | ул.Калинина(чет 8-44), ул.Мамонтова(1-12), ул.Алтайская(1-15), ул.Ломоносова(1-13), ул.Гоголя(1-17), ул.Пушкина(чет 24-30), ул.Садовая(26, 37, 39), РАЙПО(база), ж/д тупик, ул.Горького(1-14), ул.Шахтерская(чет 2-34), ул.Шахтерская(неч 1-19), ул.Восточная(неч 23-41), ул.Садовая(32)
Змеиногорские МЭС (Горняцкий УЭС) | с 03.05.23 09-00 по 03.05.23 17-00 | ГКТП-38-1-3 | ППР 2023 | г.Горняк | ул.Комарова неч (1-9), администрация, ср.школа, водонапорная башня, ул.Гагарина 20, ДК, Дом престарелых, ул.Клочкова (1-10), котельная, ср.школа, пекарня, ул.Гагарина (22-38), ФАП, пельменый цех, казарма, ул.Гагарина (22-38), ФАП, пельменый цех, казарма
Змеиногорские МЭС (Горняцкий УЭС) | с 04.05.23 09-00 по 04.05.23 17-00 | КТП-36-4-16 | ППР 2023 | г.Горняк | ул.Вокзальная(28-46, 52-70, 88-78), ЖД станция , водонапорная башня
Змеиногорские МЭС (Курьинский УЭС) | с 11.05.23 09-00 по 11.05.23 17-00 | ВЛ-10 кВ, Л-17-7 от ЛР-17-7-2 ПС 17 " Курьинская" яч.7 | Плановые работы (замена анкера) | с. Курья | ул. Центральная (1-53, 2-38; ул. Октябрьская, пер. Садовый; заречная часть с. Курья полностью
Змеиногорские МЭС (Курьинский УЭС) | с 17.05.23 09-00 по 17.05.23 17-00 | ВЛ-10 кВ, Л-17-7 от ЛР-17-7-2 ПС 17 " Курьинская" яч.7 | Плановые работы (замена анкера) | с. Курья | ул. Центральная (1-53, 2-38; ул. Октябрьская, пер. Садовый; заречная часть с. Курья полностью
Змеиногорские МЭС (Курьинский УЭС) | с 12.05.23 09-00 по 12.05.23 17-00 | КТП 17-5-18 | Плановые работы (ППР-2023) | с.Курья | ул. Красноармейская (58 – 68, 77 – 91); ул. Энергетиков (25 – 40); ул. Центральная (96 – 106, 111 – 123); ул Алексеева (5-11); пер. Совхозный
Змеиногорские МЭС (Курьинский УЭС) | с 15.05.23 09-00 по 15.05.23 17-00 | КТП 17-5-18 | Плановые работы (ППР-2023) | с.Курья | ул. Красноармейская (58 – 68, 77 – 91); ул. Энергетиков (25 – 40); ул. Центральная (96 – 106, 111 – 123); ул Алексеева (5-11); пер. Совхозный
Змеиногорские МЭС (Курьинский УЭС) | с 16.05.23 09-00 по 16.05.23 17-00 | КТП 17-5-4 | Плановые работы (ППР-2023) | с. Курья | ул. Локтёвская; ул. Центральная (74 – 80); ул. Кирова (21-27, 24-42); пер. Пионерский, Партизанский, Первомайский.
Змеиногорские МЭС (Курьинский УЭС) | с 29.05.23 09-00 по 29.05.23 17-00 | КТП 17-5-4 | Плановые работы (ППР-2023) | с. Курья | ул. Локтёвская; ул. Центральная (74 – 80); ул. Кирова (21-27, 24-42); пер. Пионерский, Партизанский, Первомайский.
Змеиногорские МЭС (Курьинский УЭС) | с 18.05.23 09-00 по 18.05.23 17-00 | КТП 42-7-3 | Плановые работы (ППР-2023) | с. Колывань | ул. К. Маркса (3-17, 4-14); Ленина (5-35, 10-30); Революционная (2-8); 1-Парижская; Подгорная; пер. Соетский, Коммунальный, Ключевской.
Змеиногорские МЭС (Курьинский УЭС) | с 30.05.23 09-00 по 30.05.23 17-00 | КТП 42-7-3 | Плановые работы (ППР-2023) | с. Колывань | ул. К. Маркса (3-17, 4-14); Ленина (5-35, 10-30); Революционная (2-8); 1-Парижская; Подгорная; пер. Соетский, Коммунальный, Ключевской.
Плановые работы на электрооборудовании 0,4 кВ с отключением потребителей
Змеиногорские МЭС (Змеиногорский УЭС) | с 02.05.23 09-00 по 02.05.23 17-00 | ВЛ-0,4 кВ, ЗТП-1-7-35, Ф-3 | Плановые работы | г. Змеиногорск | ул. Мамонтова 1,1а,5-9,2-4
Змеиногорские МЭС (Змеиногорский УЭС) | с 05.05.23 09-00 по 05.05.23 16-00 | ВЛ-0,4 кВ, ЗТП-1-7-35, Ф-7 | Плановые работы | г. Змеиногорск | ул.Пугачёва 9-31,35-43,12-18,24-30, ул. Анатолия 2-4
Змеиногорские МЭС (Змеиногорский УЭС) | с 10.05.23 09-00 по 10.05.23 17-00 | ВЛ-0,4 кВ, ГКТП-1-7-9, Ф-4 | Плановые работы | г. Змеиногорск | Барнаульский тр-т 1-55,Пугачева10.
Змеиногорские МЭС (Змеиногорский УЭС) | с 12.05.23 09-00 по 12.05.23 16-00 | ВЛ-0,4 кВ, ГКТП-1-7-9, Ф-2 | Плановые работы | г. Змеиногорск | ул.Анатолия №21-57,42-64, ул.Мамонтова №41-47,42.
Змеиногорские МЭС (Змеиногорский УЭС) | с 15.05.23 09-00 по 15.05.23 17-00 | ВЛ-0,4 кВ, ГКТП-1-7-9, Ф-5 | Плановые работы | г. Змеиногорск | Барнаульский тр-т 2-46, ул.40 Лет Октября 49,51
Змеиногорские МЭС (Змеиногорский УЭС) | с 17.05.23 09-00 по 17.05.23 17-00 | ВЛ-0,4 кВ, ГКТП-2-2-28, Ф-3 | Плановые работы | г. Змеиногорск | Пельменный цех, Райпо, маг. "Ковровый дом", маг. "Матрица", маг. "Электрон", маг. "Сибирячка", аг. Мебель,ДЮСШ,Аптека"Косенкова",Аптека”Маклер”Автошкола
Змеиногорские МЭС (Змеиногорский УЭС) | с 19.05.23 09-00 по 19.05.23 16-00 | ВЛ-0,4 кВ, ГКТП-2-2-28, Ф-5 | Плановые работы | г. Змеиногорск | ул.Громова №1-9,2-1-16; ул.Щорса№13-19,2-12 ул.Набережная №7-15,8-16; ул.Чапаева №1-5,2-16 Музей горного дела, Налоговая инспекция
Змеиногорские МЭС (Змеиногорский УЭС) | с 26.05.23 09-00 по 26.05.23 16-00 | ВЛ-0,4 кВ, ЗТП-1-7-33, Ф-2 | Плановые работы | г. Змеиногорск | ул.Ленина №59,61
Змеиногорские МЭС (Змеиногорский УЭС) | с 29.05.23 09-00 по 29.05.23 17-00 | ВЛ-0,4 кВ, ЗТП-1-7-35, Ф-4 | Плановые работы | г. Змеиногорск | ул.Мамонтова 3/1,11-39,6-16,24-40, ул.Анатолия 21а,
Змеиногорские МЭС (Змеиногорский УЭС) | с 31.05.23 09-00 по 31.05.23 17-00 | ВЛ-0,4 кВ, ЗТП-1-1-55, Ф-3 | Плановые работы | г. Змеиногорск | ул. Ленина№ 77(гаражи)
Змеиногорские МЭС (Староалейский УЭС) | с 15.04.23 08-30 по 15.04.23 17-00 | ВЛ-0,4 кВ, ТП-50-9-19, Ф-2 | Плановые работы | с.Староалейское | ул. Ветловая роща
Змеиногорские МЭС (Староалейский УЭС) | с 17.04.23 08-30 по 17.04.23 17-00 | ВЛ-0,4 кВ, ТП-43-5-3, Ф-1 | Плановые работы | ст.Третьяково | ул.Новая ул.Алтайская ул.Центральная
Змеиногорские МЭС (Староалейский УЭС) | с 18.04.23 08-30 по 18.04.23 17-00 | ВЛ-0,4 кВ, ТП-43-5-6, Ф-1 | Плановые работы | ст.Третьяково | ул. Садовая ул. Первомайская.
Змеиногорские МЭС (Староалейский УЭС) | с 19.04.23 08-30 по 19.04.23 17-00 | ВЛ-0,4 кВ, ТП-43-5-2, Ф-1 | Плановые работы | ст.Третьяково | ул. Центральная
Змеиногорские МЭС (Староалейский УЭС) | с 20.04.23 08-30 по 20.04.23 17-00 | ВЛ-0,4 кВ,ТП-43-5-1, Ф-1 | Плановые работы | ст.Третьяково | ул. Центральная ул. Новая.
Змеиногорские МЭС (Краснощековский УЭС) | с 26.05.23 09-00 по 26.05.23 17-00 | ВЛ-0,4 кВ, КТП-46-8-18, Ф-1 | Плановые работы | с.Краснощеково | ул. Лихачева (1-16), пер. Южный (1-19), ул. Заводская (21,25,25а)
Змеиногорские МЭС (Краснощековский УЭС) | с 28.05.23 09-00 по 28.05.23 16-00 | ВЛ-0,4 кВ, КТП-46-19-8, Ф-2 | Плановые работы | с.Краснощеково | ул. Пушкина (53,55) ул. Степная (1-38)
Змеиногорские МЭС (Горняцкий УЭС) | с 05.05.23 09-00 по 05.05.23 16-00 | ВЛ-0,4 кВ, ГКТП-15-30-25 Ф-4 | ППР 2023 | г.Горняк | ул.Калинина(11, 11а, 11б, 13-17), пер.Орловский(1-5а), дет.Сад МСО
Змеиногорские МЭС (Горняцкий УЭС) | с 11.05.23 09-00 по 11.05.23 17-00 | ВЛ-0,4 кВ, ГКТП-15-30-25 Ф-1 | ППР 2023 | г.Горняк | ул.Стадионная(чет 2-28), ул.Садовая(12, 35), ул.Ленинградская(чет 2-18), ул.Больничная(чет 2-16), ул.Новая(1-13), ул.Путевая(1-10), ул.Калинина(неч 1-9)
Змеиногорские МЭС (Горняцкий УЭС) | с 12.05.23 09-00 по 12.05.23 16-00 | ВЛ-0,4 кВ, ЗТП-15-15-9 Ф-1 | ППР 2023 | г.Горняк | ул.Строительная(1а,3а), ул.Заводская(1а,3а,7,7а).
Змеиногорские МЭС (Горняцкий УЭС) | с 15.05.23 09-00 по 15.05.23 12-00 | ВЛ-0,4 кВ, ЗТП-15-7-13, Ф-1 | ППР 2023 | г.Горняк | ул.Молодежная (51-90),ул. Шахтерская (60-108), ул.Восточная (93-103_,ул.Первомайская 49
Змеиногорские МЭС (Горняцкий УЭС) | с 15.05.23 13-00 по 15.05.23 17-00 | ВЛ-0,4 кВ, ЗТП-15-7-13, Ф-2 | ППР 2023 | г.Горняк | ул.Довголя, ул.Чапаева, ул.Рудничная,ул.Геологическая
Змеиногорские МЭС (Горняцкий УЭС) | с 16.05.23 09-00 по 16.05.23 17-00 | ВЛ-0,4 кВ, ГКТП-15-30-44, Ф-1 | ППР 2023 | г.Горняк | м.Анюта, котельная №8, ул.Фабричная(неч 3-27), чет (2-24а), почта ул.Станционная(неч 1, 1а), гаражи
Змеиногорские МЭС (Горняцкий УЭС) | с 17.05.23 09-00 по 17.05.23 17-00 | ВЛ-0,4 кВ, КТП-38-1-1,Ф-1 | ППР 2023 | г.Горняк | ул.Емцева(7-5, 1-9) ул.Логвина(2-12)
Змеиногорские МЭС (Горняцкий УЭС) | с 18.05.23 09-00 по 18.05.23 17-00 | ВЛ-0,4 кВ, ЗТП-15-7-40,Ф-2 | ППР 2023 | г.Горняк | ул.Пушкина(25-31),ул Больничная(15-21),ул.Советская(30),ул Пушкина (20,22а)
Змеиногорские МЭС (Горняцкий УЭС) | с 22.05.23 13-00 по 22.05.23 17-00 | ВЛ-0,4 кВ, ЗТП-15-30-44, Ф-2 | ППР 2023 | г.Горняк | ул.Молодежная-чет(82-90), ул.Молодежная-неч(51-109), ул.Шахтерская-ч(60-108), ул.Первомйская(49), Ул.Восточная-неч(93-103), АЗС(Техно), АЗС(Логвиненко),
Змеиногорские МЭС (Курьинский УЭС) | с 19.05.23 09-00 по 19.05.23 16-00 | ВЛ-0,4 кВ, КТП-17-5-22, Ф-2 | Плановые работы (ППР-2023) | с.Курья | ул. Ленина (1-37), Калашникова (16-20); пер. Коммунистический (21-27, 14-32), пер. Суханова (11-17)
Змеиногорские МЭС (Курьинский УЭС) | с 31.05.23 10-00 по 31.05.23 16-00 | ВЛ-0,4 кВ, КТП-42-7-5, Ф-1 | Плановые работы (обрезка крон, выправка опор) | с.Колывань | ул. Революционная (7-17, 8-18), ул. Стрижкова (14, 16), ул. Титова (1-5), пер. Зелёный (9-13)
Каменские МЭС
Плановые работы на электрооборудовании 6-35 кВ с отключением потребителей
Наименование филиала (участка) | Дата/Время нач./окон.работ | Объект отключения (наименование ВЛ, КЛ, ТП) | Наименование работ | Населенный пункт | Адрес
Каменские МЭС (Каменский РЭС) | с 03.05.23 08-30 по 03.05.23 17-00 | ТП-31-13-48 | Плановые работы | г.Камень-на-Оби | ул Громова, от 10 до 30 и от 25 до 49 ул Барнаульская, от 2 до 34 ул Колесникова, д. 3. ул Колядо, от 39 до 43. ул Корчагина, от 9 до 19 ул Космонавтов, д. 9; 10; 11; 12; 14
Каменские МЭС (Каменский РЭС) | с 04.05.23 08-30 по 04.05.23 17-00 | ТП-10-9-13 | Плановые работы | г.Камень-на-Оби | ул. Кирова, от 2 до 52 ул. Лермонтова, от 31а до 83а и от 32 до 82 ул. Некрасова, от 11 до 53 и от 18 до 60 ул. Обская, от 75 до 115 ул. Толстого, от 62 до 70 ул. Каменская, от 44 до 78 ул. Пушкина, от 48 до 58 ул. Томская, от 12 до 62 и от 63 до 93
Каменские МЭС (Каменский РЭС) | с 11.05.23 08-30 по 11.05.23 17-00 | ТП-10-5-90 | Плановые работы | г.Камень-на-Оби | пер Осипенко, д 40/а, 12 ул Каменская, д 109/а, 1; 138; 138/а; 140; 140/а/1 гараж; 142; 142/а; 142/б гараж№13 ул Омская, от 126 до 132/а1 ул Северная, от 91/а1 до 103 ул Томская, от 151 до 155/а
Каменские МЭС (Каменский РЭС) | с 12.05.23 08-30 по 12.05.23 17-00 | ТП-10-26-22 | Плановые работы | г.Камень-на-Оби | пер Красный, от 1 до 11 ул. Громова, от 80 до 100 ул. Каменская, от 3 до 27 ул. Мамонтова, от 3 до 33 ул. Маяковского, от 3 до 21 и от 6 до 28 ул. Томская, от 1а до 51
Каменские МЭС (Каменский РЭС) | с 16.05.23 08-30 по 16.05.23 17-00 | ТП-10-38-53 | Плановые работы | г.Камень-на-Оби | ул Каменская, от 111а до 148 ул Северная, от 74 до 92/а
Каменские МЭС (Каменский РЭС) | с 18.05.23 08-30 по 18.05.23 17-00 | КТП-158 | Плановые работы | г.Камень-на-Оби | ул Деповская, 33 ул Карасукская, от 26 до 56 ул Полевая, от 5 до 33 и от 8 до 34 ул Юбилейная, от 8 до 40 и от 9 до 47
Каменские МЭС (Каменский РЭС) | с 19.05.23 08-30 по 19.05.23 17-00 | ТП-31-13-48 | Плановые работы | г.Камень-на-Оби | ул Громова, от 10 до 28 и от 25 до 49в ул Барнаульская, от 2 до 34 ул Колесникова, д. 3. ул Колядо, от 39 до 43 ул Корчагина, от 9 до 19 ул Космонавтов, от 10 до 14
Каменские МЭС (Каменский РЭС) | с 25.05.23 08-30 по 25.05.23 17-00 | ТП-10-38-53 | Плановые работы | г.Камень-на-Оби | ул Каменская, от 111а до 148 ул Северная, от 74 до 92/а
Каменские МЭС (Каменский РЭС) | с 26.05.23 08-30 по 26.05.23 17-00 | ТП-10-9-13 | Плановые работы | г.Камень-на-Оби | ул. Кирова, от 2 до 52 ул. Лермонтова, от 31а до 83а и от 32 до 82 ул. Некрасова, от 11 до 53 и от 18 до 60 ул. Обская, от 75 до 115 ул. Толстого, от 62 до 70 ул. Каменская, от 44 до 78 ул. Пушкина, от 48 до 58 ул. Томская, от 12 до 62 и от 63 до 93
Каменские МЭС (Каменский РЭС) | с 29.05.23 08-30 по 29.05.23 17-00 | ТП-10-5-90 | Плановые работы | г.Камень-на-Оби | пер Осипенко, 12 ул Каменская, от 138 до 142/б гараж№13 ул Омская, от 126 до 132 ул Северная, от 91/а1 до 103 ул Томская, от 151 до 155/а
Каменские МЭС (Крутихинский УЭС) | с 29.05.23 09-00 по 29.05.23 17-00 | ВЛ-10 кВ, Л-25-4 от ПС-25 "Крутихинская" яч.4 | Замена оп.10/2(3/4) | с.Крутиха | ул.Космонавтов; Советская; Гагарина; Заречная; Степная; Новая; Маяковского; Мелиораторов; Косм.Лазарева; Молодежная; Партизанская; Новосибирская; пер.Обской; Крутоголовых; М.Евдокимова.
Каменские МЭС (Каменский РЭС) | с 30.05.23 08-30 по 30.05.23 17-00 | КТП-158 | Плановые работы | г.Камень-на-Оби | г Камень-на-Оби, ул Деповская, д 33 г Камень-на-Оби, ул Карасукская, от 26 до 56 г Камень-на-Оби, ул Полевая, от 5 до 33 и от 8 до 34 г Камень-на-Оби, ул Юбилейная, от 8 до 40 и от 9 до 47
Каменские МЭС (Каменский РЭС) | с 31.05.23 08-30 по 31.05.23 17-00 | ТП-31-13-48 | Плановые работы | г.Камень-на-Оби | ул Громова, от 10 до 30 и от 25 до 49в ул Барнаульская, от 2 до 34 ул Колесникова, д. 3. ул Колядо, от 39 до 43 ул Корчагина, от 9 до 19 ул Космонавтов, от 10 до 14
Плановые работы на электрооборудовании 0,4 кВ с отключением потребителей
Наименование филиала (участка) | Дата/Время нач./окон. Работ | Объект отключения (наименование ВЛ/КЛ) | Наименование работ | Населенный пункт | Адрес
Каменские МЭС (Каменский РЭС) | с 02.05.23 08-30 по 02.05.23 17-00 | ВЛ-0,4 кВ, ГКТП-10-33-72, ф-3 | ППР-2023 | г. Камень-на Оби | г Камень-на-Оби, ул Ленина, д. от 121 до 127 и от 164 до 182 ул Первомайская, д. 116; 116а ул Революции, д.14 кв.1
Каменские МЭС (Каменский РЭС) | с 03.05.23 08-30 по 03.05.23 17-00 | ВЛ-0,4 кВ, ГКТП-10-33-72, ф-3 | ППР-2023 | г. Камень-на Оби | г Камень-на-Оби, ул Ленина, д. от 121 до 127 и от 164 до 182 ул Первомайская, д. 116; 116а ул Революции, д.14 кв.1
Каменские МЭС (Крутихинский УЭС) | с 03.05.23 09-00 по 03.05.23 17-00 | ВЛ-0,4 кВ, КТП-25-4-1, ф-1 | Выпиловка ДКР | с.Крутиха | ул.Новосибирская от №63а до107; пер.Обской от№6 до 22 и от 11 до 17
Каменские МЭС (Крутихинский УЭС) | с 03.05.23 09-00 по 03.05.23 17-00 | ВЛ-0,4 кВ, КТП-25-4-1, ф-3 | Выпиловка ДКР | с.Крутиха | ул.Новосибирская от №78до №104
Каменские МЭС (Крутихинский УЭС) | с 04.05.23 09-00 по 04.05.23 17-00 | ВЛ-0,4 кВ, КТП-25-14-13, ф-4 | Монтаж учетов МИР по ФЗ-522 | с.Крутиха | ул.Садовая от №7 до 13 и от 18 до 40; комсомольская 54а; Пушкина от 2 до 12 и от 1 до 11
Каменские МЭС (Крутихинский УЭС) | с 04.05.23 09-00 по 04.05.23 17-00 | ВЛ-0,4 кВ, КТП-25-14-13, ф-1 | Монтаж учетов МИР по ФЗ-522 | с.Крутиха | ул.Ленинградская от №37 до75а; Мировой суд; ип Шмакова Н.И. маг.Одежды; Дом культуры
Каменские МЭС (Каменский РЭС) | с 04.05.23 08-30 по 04.05.23 17-00 | ВЛ-0,4 кВ, ГКТП-12-11-2, ф-1 | ППР-2023 | г. Камень-на Оби | пер Трудовой, от 69 до 91 ул. Бийская, д. от 74 до 88
Каменские МЭС (Каменский РЭС) | с 05.05.2308-30 по 05.05.23 17-00 | ВЛ-0,4 кВ, ГКТП-12-11-2, ф-1 | ППР-2023 | г. Камень-на Оби | пер Трудовой, от 69 до 91 ул. Бийская, д. от 74 до 88
Каменские МЭС (Крутихинский УЭС) | с 05.05.22 09-00 по 05.05.22 17-00 | ВЛ-0,4 кВ, ГКТП-25-4-2, ф-2 | Выпиловка ДКР | с.Крутиха | ул.Молодежная от 1 до 69; Северная 18; Космон.Лазарева 1; ип Сорокин В.П. (Шиномонтажка)
Каменские МЭС (Каменский РЭС) | с 10.05.23 08-30 по 10.05.23 17-00 | ВЛ-0,4 кВ, ГКТП-12-11-47, ф-1 | ППР-2023 | г. Камень-на Оби | пер Трудовой, от 39 до 67 и от 46 до 82 пер Энтузиастов, д. 12
Каменские МЭС (Каменский РЭС) | с 11.05.23 08-30 по 11.05.23 17-00 | ВЛ-0,4 кВ, ГКТП-12-11-2, ф-1 | ППР-2023 | г. Камень-на Оби | пер Трудовой, от 69 до 91 ул. Бийская, д. от 74 до 88
Каменские МЭС (Крутихинский УЭС) | с 11.05.23 09-00 по 11.05.23 17-00 | ВЛ-0,4 кВ, КТП-25-14-18,ф-1 | ППР-23 год. | с.Крутиха | ул.Целинная от №4 до 26 и от 1 до21
Каменские МЭС (Крутихинский УЭС) | с 12.05.23 09-00 по 12.05.23 17-00 | ВЛ-0,4 кВ, КТП-25-14-14,ф-2, Ф-3 | ППР-23 год. | с.Крутиха | ул.Первомайская от №20 до 28 и от 25 до 29
Каменские МЭС (Каменский РЭС) | с 12.05.23 08-30 по 12.05.23 17-00 | ВЛ-0,4 кВ, ГКТП-12-11-47, ф-1 | ППР-2023 | г. Камень-на Оби | пер Трудовой, от 69 до 91 ул. Бийская, д. от 74 до 88
Каменские МЭС (Каменский РЭС) | с 15.05.23 08-30 по 15.05.23 17-00 | ВЛ-0,4 кВ, ГКТП-12-11-47, ф-2 | ППР-2023 | г. Камень-на Оби | ул Барнаульский тракт, от 26а до 28 и от 51 до 71 ул Бийская, д. от 35 до 77 и от 46 до 72
Каменские МЭС (Крутихинский УЭС) | с 15.05.22 09-00 по 15.05.22 17-00 | ВЛ-0,4 кВ, КТП-25-14-24, ф-3 | Монтаж учетов МИР по ФЗ-522 | с.Крутиха | ул.Строительная от 2 до 8 и от1 до 19; ул.Первомайская от 2 до18
Каменские МЭС (Крутихинский УЭС) | с 15.05.22 09-00 по 15.05.22 17-00 | ВЛ-0,4 кВ, КТП-25-14-24, ф-2 | Монтаж учетов МИР по ФЗ-522 | с.Крутиха | ул.Первомайская от 1 до 23
Каменские МЭС (Крутихинский УЭС) | с 16.05.23 09-00 по 16.05.23 16-00 | ВЛ-0,4 кВ, ГКТП-25-4-2, ф-4 | Выпиловка ДКР | с.Крутиха | ул.Молодежная от 12а до 56
Каменские МЭС (Каменский РЭС) | с 16.05.23 08-30 по 16.05.23 17-00 | ВЛ-0,4 кВ, ГКТП-12-11-47, ф-2 | ППР-2023 | г. Камень-на Оби | ул Барнаульский тракт, от 26а до 28 и от 51 до 71 ул Бийская, д. от 35 до 77 и от 46 до 72
Каменские МЭС (Каменский РЭС) | с 17.05.23 08-30 по 17.05.23 17-00 | ВЛ-0,4 кВ, ГКТП-12-11-47, ф-2 | ППР-2023 | г. Камень-на Оби | ул Барнаульский тракт, от 26а до 28 и от 51 до 71 ул Бийская, д. от 35 до 77 и от 46 до 72
Каменские МЭС (Крутихинский УЭС) | с 17.05.23 09-00 по 17.05.23 17-00 | ВЛ-0,4 кВ, ГКТП-25-4-2, ф-3 | Выпиловка ДКР | с.Крутиха | Ул.Новосибирская от 13 до 63 и от 10 до 76
Каменские МЭС (Крутихинский УЭС) | с 18.05.22 09-00 по 18.05.22 17-00 | ВЛ-0,4 кВ, КТП-25-14-10, ф-3 | Монтаж учетов МИР по ФЗ-522 | с.Крутиха | Ул.Алтайскаяот 1 до 40 и ул.Комсомольская от 4 до 10 и 3 до11; Аптеки "АЛТАЯ"
Каменские МЭС (Каменский РЭС) | с 18.05.23 08-30 по 18.05.23 17-00 | ВЛ-0,4 кВ, ГКТП-12-11-47, ф-3 | ППР-2023 | г. Камень-на Оби | пер Трудовой, д. от 39 до 43 и от 46 до 60 пер Энтузиастов, д. от 1 до 19 ул Барнаульский тракт, д. 51; 51/б; 51/в ул Береговая, от 62 до 68 ул Бийская, д. от 35 до 49 и от 46 до 56
Каменские МЭС (Каменский РЭС) | с 19.05.23 08-30 по 19.05.23 16-00 | ВЛ-0,4 кВ, ГКТП-12-11-47, ф-3 | ППР-2023 | г. Камень-на Оби | пер Трудовой, д. от 39 до 43 и от 46 до 60 пер Энтузиастов, д. от 1 до 19 ул Барнаульский тракт, д. 51; 51/б; 51/в ул Береговая, от 62 до 68 ул Бийская, д. от 35 до 49 и от 46 до 56
Каменские МЭС (Каменский РЭС) | с 22.05.23 08-30 по 22.05.23 17-00 | ВЛ-0,4 кВ, ГКТП-12-11-47, ф-3 | ППР-2023 | г. Камень-на Оби | пер Трудовой, д. от 39 до 43 и от 46 до 60 пер Энтузиастов, д. от 1 до 19 ул Барнаульский тракт, д. 51; 51/б; 51/в ул Береговая, от 62 до 68 ул Бийская, д. от 35 до 49 и от 46 до 56
Каменские МЭС (Каменский РЭС) | с 26.05.23 08-30 по 26.05.23 17-00 | ВЛ-0,4 кВ, ГКТП-10-33-72, ф-2 | ППР-2023 | г. Камень-на Оби | ул Колесникова, от 180 до 202 ул М.Горького, д 154; 152 ул Первомайская, д от 121 до 141 ул Революции, д от 18 до 48 и от 19 до 57 г Камень-на-Оби, ул Чапаева, д 92
Каменские МЭС (Каменский РЭС) | с 29.05.23 08-30 по 29.05.23 17-00 | ВЛ-0,4 кВ, ГКТП-10-33-72, ф-2 | ППР-2023 | г. Камень-на Оби | ул Колесникова, от 180 до 202 ул М.Горького, д 154; 152 ул Первомайская, д от 121 до 141 ул Революции, д от 18 до 48 и от 19 до 57 г Камень-на-Оби, ул Чапаева, д 92
Кулундинские МЭС
Плановые работы на электрооборудовании 6-35 кВ с отключением потребителей
Наименование филиала (участка) | Дата/Время нач./окон.работ | Объект отключения (наименование ВЛ, КЛ, ТП) | Наименование работ | Населенный пункт | Адрес
Кулундинские МЭС (Благовещенский УЭС) | с 03.05.23 09-00 по 03.05.23 17-00 | ВЛ-10 кВ, Л-3-11 от ПС-3 "Благовещенская" яч.11 | Выполнение мероприятий по ТП | р.п. Благовещенка | ул. Нефтебазовская (1-12), ул. Советская (71,71а,82,84,84/1а,90)
Кулундинские МЭС (Благовещенский УЭС) | с 04.05.23 09-00 по 04.05.23 17-00 | КТП-3-10-3 | ППР 2023 (Покраска ТП) | р.п. Благовещенка | ул. Космонавтов (35-99, 60-122), ул. Первомайская (73-125, 84-140)
Кулундинские МЭС (Благовещенский УЭС) | с 05.05.23 09-00 по 05.05.23 17-00 | ЗТП-3-10-15 | ППР 2023 (Ремонт ТМ, замена РБ) | р.п. Благовещенка | ул.Октябрьская (77-103, 74-102), ул.Дегтярева (39-53, 54-70), пер.Кучеровых (44-56, 85-93), ул.Пушкина (90, 92), пер.Чапаевский(86,89,91)
Кулундинские МЭС (Благовещенский УЭС) | с 11.05.23 09-00 по 11.05.23 17-00 | ГКТП-3-23-66 | ППР 2023 (Покраска ТП) | р.п. Благовещенка | пер.Тракторный (116-120), ул.Л-Толстого (41-53, 38-50), ул.Чехова (29-39, 40-52), ул.Лермонтова (45-59, 40-58), ул.Стасюка (60-88, 35-39), ул.Свердлова (67-91, 22-48), 40 лет Октября (2А, 2Б, 2Г, 3А, 26А)
Кулундинские МЭС (Благовещенский УЭС) | с 12.05.23 09-00 по 12.05.23 16-00 | ВЛ-10 кВ, Л-3-23 от ПС-3 "Благовещенская" яч.23 | Выполнение мероприятий по ТП | р.п. Благовещенка | пер. Колхозный (17-126), пер. Тракторный (116-120), пер. Целинный (119б-123), ул. 40 лет Октября (1-4В/321), ул. 8 Марта (2-22), ул. В.Колесниковой (1-28), ул. Ватутина (1-11), ул. Весенняя (1-11), ул. Восточная (1-34), ул. Гоголя (1-22), ул. Дегтярева (1-42), ул. Дзержинского (1-26), ул. Дружбы Народов (2-26), ул. Есенина (1-13), ул. К.Маркса (1-18), ул. Кольцевая (1-55), ул. Комсомольская (1-28), ул. Конусенко (2-76), ул. Короленко (1-58), ул. Крупской (2-20), ул. Л.Толстого (1-85), ул. Ленина (1-26), ул. Лермонтова (1-59), ул. Луговая (1-15), ул. Маяковского (1-15), , ул. Мичурина (1-77), ул. Молодёжная (1-20), ул. Н-Восточная (1-20), ул. Н-Короленко (1-22), ул. Н-Социалистическая (1/А-20), ул. Октябрьская (1-73), ул. Орджоникидзе (1-56), ул. Плодосовхозная (1-25), ул. Привокзальная (10-41), ул. Промышленная (8-1В пом.3), ул. Пушкина (1-2), ул. Рабочая (1-14), ул. Свердлова (1-93), ул. Смирнова (1-28), ул. Советская 69а, ул. Солнечная (1-18), ул. Социалистическая (3-24), ул. Стасюка, (1-88), ул. Тупиковая (1-7), ул. Урицкого (1-5), ул. Чехова (1-52), ул. Чкалова (1-26), ул. Шукшина (1-40), ул. Энгельса (1-60)
Кулундинские МЭС (Благовещенский УЭС) | с 15.05.23 09-00 по 15.05.23 17-00 | ГКТП-3-23-67 | ППР 2023 (Покраска ТП) | р.п. Благовещенка | ул.Весенняя (1-11), ул.Солнечная (1-18), ул.Кольцевая (55Е, Д, Ж)
Кулундинские МЭС (Ключевской УЭС) | с 12.05.23 09-00 по 12.05.23 17-00 | ВЛ-10 кВ, Л-5-17 от ПС-5 "Ключевская" яч.17 | Замена изоляторов, выравнивание опор № 3, 73, 74, 2/1 | с. Ключи | ул. Заозерная (15-37,70-88), ул. Рабочая (полностью),пер. Рабочий (2-10,1-9),ул. Озерная (полностью),ул. Фабричная (полностью),ул. Ленина (полностью),пер. Железнодорожный (полностью),ул. Дытченко (полностью),ул. Северная (полностью),ул. Центральная (91-155, 68-138),пер. Партизанский (полностью),ул. 40 лет Победы (полностью),ул. Кирова (40-162, 45-173),ул. Новая (полностью),ул. 1-я Заводская (полностью), ул. 2-я Заводская (полностью)
Кулундинские МЭС (Ключевской УЭС) | с 02.05.23 09-00 по 02.05.23 16-00 | ВЛ-10 кВ, Л-5-20 от ПС-5 "Ключевская" яч.20 | Замена деревянной сложной опоры на Ж/Б опору, выравнивание опор № 13, 14, 13/9, 16/2, 15/51, 15/54, 15/55, 15/56, 15/57 (капитальный ремонт) | с. Ключи | ул. Алтайская (полностью),ул. Заозерная (2-68, 12а, 13),пер. Рабочий (47),ул. Западная (полностью),пер. Ключевский (24),пер. Озерный (полностью),ул. Целинная (полностью),пер. Южный (полностью),пер. Солнечный (полностью),ул. Розы Люксембург (полностью),ул. Советская (полностью),пер. Советский (полностью),ул. Первомайская (полностью),ул. Пролетарская (3-31, 12-32),ул. Карла Маркса (полностью),ул. Центральная (1-89, 2-66),ул. Делегатская (1, 3-37, 10-46),ул. Красноармейская (2-94, 1-117),пер. Аптечный (полностью),пер. Кулундинский (14-23),ул. Кирова (1-43, 2-40),ул. Щорса (полностью),пер. Школьный (3-33, 4, 18),ул. Урицкого (1-49, 2-48),ул. Ленина (2, 4),ул. Титова (13-63, 2-62),ул. 70лет Октября (3-11, 26, 30),ул. Пушкина (полностью),пер. Базарный (8),пер. Строителей (полностью),ул. Сысоева (2-4, 1-33),ул. Октябрьская (1-15),ул. Северная (1-5в),ул. Садовая (полностью),пер. Победы (10)
Кулундинские МЭС (Ключевской УЭС) | с 19.05.23 09-00 по 19.05.23 16-00 | ВЛ-10 кВ, Л-5-16 от ПС-5 "Ключевская" яч.16 | Замена колпачка изолятора, замена дефектного участка провода, монтаж двойного крепления (капитальный ремонт) | с. Ключи | ул. Пролетарская (34-132, 33-139),ул. Антоновича (полностью),пер. Больничный (полностью),ул. Мичурина (полностью),ул. Антонова (полностью),ул. Спортивная (полностью),пер. Ветеринарный (полностью),ул. Степная (полностью),ул. Лесная (полностью),ул. Октябрьская (12-84, 21-95),пер. Степной (полностью),ул. Сысоева (8-36),ул. Делегатская (48-80, 39-79),ул. Олимпийская (7),ул. Подборная (полностью),ул. Полевая (полностью),ул. Советская (140),ул. Юбилейная (полностью),ул. Белинского (полностью),ул. Восточная (полностью),ул. Титова (1-11, 64),ул. 70лет Октября (18,20),ул. Чапаева (полностью),ул. Щорса (24,24а),ул. Урицкого (51-55),ул. Красноармейская (117-127),пер. Победы (22,24), пер. Школьный (34,41), пер. Базарный (13),пер. Кулундинский (28,38,37,37а,45,51,51а),ул. Мира (полностью),ул. Украинская (полностью),ул. Молодежная (полностью).
Кулундинские МЭС (Ключевской УЭС) | с 22.05.23 09-00 по 22.05.23 17-00 | КТП-5-20-5 | Капитальный ремонт | с. Ключи | ул.Р.Люксембург 68-114;73-131, ул.Советская 60-134;47-97,пер.Солнечный 31;32, ул.Первомайская 46-82;47-81
Кулундинские МЭС (Ключевской УЭС) | с 29.05.23 09-00 по 29.05.23 17-00 | ГКТП-5-20-11 | Капитальный ремонт | с. Ключи | ул.Советская (1-7), ул.Делегатская (2-8)
Кулундинские МЭС (Кулундинский УЭС) | с 19.05.23 09-00 по 19.05.23 16-00 | ГКТП-1-16-93 | Капитальный ремонт | с. Кулунда | ул. Механизаторская 17
Кулундинские МЭС (Кулундинский УЭС) | с 19.05.23 12-00 по 19.05.23 17-00 | ВЛ-10 кВ, Л-1-7 от ПС-1 "Кулундинская" яч.7 | Замена РКТП-1-7-10 | с. Кулунда | ул. Чапаева от №74 до №114; от №63 до №79; ул. Юбилейная, ул. Фрунзе, ул. Шевченко, ул. Л. Толстого, ул. Кутузова, ул. Пушкина, ул. М. Горького, ул. Суворова, ул. 2-ая Красновосточная, ул. Красновосточная, ул. Советская от №29 до №65, ул. Первомайская от №1 до №23, от №8 до №16; ул. 50 лет СССР от № 10 до №46, от №11 до №15а; пер. Алтайский.
Кулундинские МЭС (Михайловский УЭС) | с 02.05.23 09-00 по 02.05.23 17-00 | КТП-26-11-2 | ППР 2023 (Ремонт ТМ, замена РБ) | с. Михайловское | скважина ВодСервис.
Кулундинские МЭС (Михайловский УЭС) | с 03.05.23 09-00 по 03.05.23 17-00 | КТП-26-4-23 | ППР 2023 (Ремонт ТМ, замена РБ) | с. Михайловское | ул. Спортивная (1,3, 5), ИП Габдулин , (Весовая)
Кулундинские МЭС (Михайловский УЭС) | с 04.05.23 09-00 по 04.05.23 17-00 | ВЛ-10 кВ, Л-26-9 от ПС-26 "Михайловская" яч.9 | ППР 2023 (Замена опор) | с. Михайловское | ул. Линейная (1-25), Боровлянский лесхоз. ООО Втормет. ООО Евдокия ул. Линейная (26-41).
Кулундинские МЭС (Михайловский УЭС) | с 05.05.23 09-00 по 05.05.23 17-00 | КТП-26-5-16 | ППР 2023 (Покраска ТП) | с. Михайловское | ул. Пролетарская (2-8), ул. Северо-Западная (1-12), ул. Красноармейская (1-9а, 8-14а).
Кулундинские МЭС (Михайловский УЭС) | с 16.05.23 09-00 по 16.05.23 17-00 | КТП-26-9-1 | ППР 2023 (Покраска ТП) | с. Михайловское | ООО Втормет
Кулундинские МЭС (Михайловский УЭС) | с 12.05.23 13-00 по 12.05.23 17-00 | ВЛ-10 кВ, Л-26-4 от ПС-26 "Михайловская" яч.4 | ППР 2023 (Замена изоляторов) | с. Михайловское | ул. Шоссейная (9-53), ул. Вокзальная 2. ул. Шоссейная (2-34а), ул. Некрасова (1-25, 2-14), Магазин, АТС-29. Скважина.ул. Пушкина (3-27, 4-14), ул. Шоссейная (1-7а), ул. Вокзальная (1-11, 4-8), РЖД. ул. Кирова (23-49, 42-54)ул. Горького (1-29, 2-34) ул. Кирова (1-21, 2-40) ул. Шоссейная (55-83), ул. Шоссейная (60-64), Д/С №6, Магазин.Школа №2, ул. Некрасова (27-57), ул. Шоссейная (38-56), маг. РАЙПО, маг. ПРОДУКТЫ. ул. Горького (36-54), ул. Кирова (56-74, 51-79). ПУ-26 Котельная ПУ-26 ул. Мелиораторов (3-21), маг. ПРОДУКТЫ. ул. Шоссейная 76 ул. Мелиораторов (2-22). ул. Чкалова (108, 85, 91-101, 110а-118), ул. Центральная (115-117). ул. Центральная (85-113, 119, 131, 98-156), пер. Центральный (1-5), маг. Градус, Мойка. Шпалорезка, Столярный цехул. Сибревкома (36-92). ул. Чкалова (64- 68, 76, 76А, 80), ул. Центральная (41-83), пер. Чкаловский (1-4). ул. Чкалова (27- 55, 28-62), ул. Пионерская (18, 24-34). ул. Чкалова (70-74, 78-106, 57-83). ул. Сибревкома (1-25, 2-34, 38, 40) ул. Пионерская (38, 40) ул. Сибревкома (27-71). Хирургия, Гинекология, Д/Отделения, Котельная, Насосная, Адм. ЦРБ, ул. Зелёная (1, 2, 4-7).Поликлиника, Инфекционное, маг. Роксолана.РЕНТ-ГЕН кабинетул. Морозова (41А, 41Б, 41В, 45А, 45Б, 45В), Ретранслятор.ул. Боровая (17-29 )Флюрография.РЕНТ-ГЕН кабинет ул. Центральная (18-42).ул. Центральная (19-37), ул. Пионерская (2-16), ул. Чкалова (42, 44). ул. Пионерская (1-9), ул. Калинина (16/2, 17-31), ул.3-й Калининский (2-6,1-7), ул. 4-й Калининский (2-8, 1-9). ул. Ленина (1-19), ул. Садовая (2-26), ул. Центральная (11-15), маг. МИРАЖ,маг. Угловой, Пивной ларёк. Маг. «Душа дома» СУД ул. Ленина (2-34, 46-62), ул. Чкалова (14-22, 11-15), ПОС.Совет, Военкомат, маг. МИРАЖ. Маг. Смешанных товаров.- ул. Ленина (64-100, 49-81), ул. Чкалова (2-12, 1-9), ул. Садовая (54, 56, 84), Торговые павильоны, Ритуальные, Стиль. ул. Калинина (2-16/1, 1-15), пер. 1-й Калининский (1-5, 2-4), пер. 2-й Калининский (1-5, 2-6), СЭС, Автостанция, ВЕКО, Стоматология. ул. Ленина (43), Водсервис, Аптека, Кафе ОТДЫХ, Спортивный зал, Судебный участок ул. Садовая (23-39, 60-82, 44, 46). ул. Ленина (45, 47), Аптека, Союзпечать Редакция, Сбербанк, СУД. Казначейство, Спортивный комплекс, магазины, Нотариус.ул. Садовая (26, 28, 36), Почта, Лицей, Школа искусств. ул. Ленина (23- 41), Сибсоцбанк, Пенсионный. маг. Меркурий. Фрукты, салон Дверей.Теплопункт № 2АТС-22 Администрация района, УСЗН, ДЮСШ, Ясли садика №1, Контора «МУП Тепло», МВД (участковые,Паспортный стол). Д. Сад №1, ул. К-Маркса ( 30 ) МАГ.ЖАЛЮЗИ. ул. Центральная (1-5), ул. К-МАРКСА (22-26). Теплопункт №1 маг. «ХОЛДИ»- ул. Центральная (7), ул. Садовая (1-9), ул. К-Маркса (28)маг.РАЙПО, (пекарня). - ул. Железнодорожная 4 (МКД) ул. Железнодорожная 1 (МКД) ул. Железнодорожная 5 скважина ВодСервис ул. Железнодорожная 3 (МКД) ул. Железнодорожная 2 (МКД) ул. Железнодорожная 15 ул. Спортивная (1, 5), ИП Габдулин ул. Спортивная (3) ул Автомобильная (1, 2, 3, 6), ул. Некрасова (52-58, 57Б, 61). ул. Строительная (1-10), ул. Железнодорожная (6а, 6), Шпалорезка, маг. Сфветофор.ул Автомобильная (1а, 1) маг. Сфветофор. ул. Некрасова 14А-52А. ул. Лесная (1-17, 2-18), ул. Железнодорожная (4а). ул. Калинина (2а) Налоговая инспекция, Судебный пристава, САУНА , маг. Ситникова маг. Продукты, Пиццерия. маг. Ткани. ул. ЧКАЛОВА (19-26), пр-кт Октябрьский (1), ул. Ленина (42). маг. Автозапчасти пр-кт Октябрьский (1а).
Кулундинские МЭС (Родинский УЭС) | с 11.05.23 10-00 по 11.05.23 12-00 | КТП-11-5-13 | Капитальный ремонт | с. Родино | ул.Ленина (118-210), ул. Шевченко (1-12)
Кулундинские МЭС (Родинский УЭС) | с 12.05.23 13-00 по 12.05.23 15-00 | ГКТП-11-17-55 | Капитальный ремонт | с. Родино | пер.Рабочий (1-19), ул.Володарского (3-18), ул.Кулундинская (2-31), ул. Ленина (76-161)
Кулундинские МЭС (Родинский УЭС) | с 15.05.23 15-00 по 15.05.23 17-00 | КТП-11-17-11 | Капитальный ремонт | с. Родино | ул.Шевченко (48-114)
Кулундинские МЭС (Родинский УЭС) | с 16.05.23 10-00 по 16.05.23 12-00 | КТП-11-17-4 | Капитальный ремонт | с. Родино | пер.Малиновый (1-12), пер.Тихий (1-12), пер.Химиков (1-9) ул.Славгородская (29-92)
Кулундинские МЭС (Родинский УЭС) | с 17.05.23 13-00 по 17.05.23 15-00 | ГКТП-11-17-7 | Капитальный ремонт | с. Родино | ул. Володарского (1-14), ул. Красноармейская (10-57), ул.Ленина (150-210), ул. Мамонтова (2-17)
Кулундинские МЭС (Родинский УЭС) | с 18.05.23 13-00 по 18.05.23 15-00 | КТП-11-17-4 | Капитальный ремонт | с. Родино | пер.Малиновый (1-12), пер.Тихий (1-12), пер.Химиков (1-9), ул.Славгородская (29-92)
Кулундинские МЭС (Родинский УЭС) | с 19.05.23 13-00 по 19.05.23 15-00 | КТП-11-17-11 | Капитальный ремонт | с. Родино | ул.Шевченко (48-114)
Кулундинские МЭС (Родинский УЭС) | с 22.05.23 13-00 по 22.05.23 15-00 | ГКТП-11-5-16 | Капитальный ремонт | с. Родино | ул.Советская (2-8), ул.Ленина (203-234)
Кулундинские МЭС (Родинский УЭС) | с 29.05.23 13-00 по 29.05.23 15-00 | КТП-11-5-13 | Капитальный ремонт | с. Родино | ул.Ленина (118-210), ул.Шевченко (1-12)
Кулундинские МЭС (Завьяловский УЭС) | с 05.05.23 10-00 по 05.05.23 16-00 | ВЛ-10кВ, Л-9-2 от ПС-9 "Завьяловская" яч.2 | Капитальный ремонт | с. Завьялово | ул. Луговая, ул. Мира, ул. Северная, ул. Боровая, ул. Комсомольская, ул. 40 лет Октября, ул. Гвардейская, пер. Сибирский, ул. Мамонтова, ул. Пролетарская, ул. Парфёнова, ул.Театральная, ул. Коммунаров, ул. 30 лет Победы, 8 Марта, ул, Школьная, пер. Пионерский, пер. Солнечный, ул. Колхозная (41-87, 74-142), ул. Светлая (35-53, 28-52), ул. Чкалова(87-173, 72-122), ул. Ленина(31-201, 34а- 182), ул. Советская (126а-282, 121-299), ул. Калинина(85-125,112-150), ул. Яковлева(59-63), ул. Центральная(1-11, 8-22а)
Кулундинские МЭС (Завьяловский УЭС) | с 11.05.23 08-30 по 11.05.23 17-00 | КТП-9-17-46 | Капитальный ремонт | с. Завьялово | ул. Интернациональная (17-31), (34-46)ул. Дачная(57-61), (34-38), пер. Юбилейный (3,6,20)
Кулундинские МЭС (Завьяловский УЭС) | с 16.05.23 08-30 по 16.05.23 17-00 | КТП-9-2-10 | Капитальный ремонт | с. Завьялово | ул. Советская (236-246),(211,211а) , ул. Колхозная (108-142), ул. Чкалова (129-173), пер. Пионерский ( 4-14),( 3-13)
Плановые работы на электрооборудовании 0,4 кВ с отключением потребителей
Наименование филиала (участка) | Дата/Время нач./окон. Работ | Объект отключения (наименование ВЛ/КЛ) | Наименование работ | Населенный пункт | Адрес
Кулундинские МЭС (Благовещенский УЭС) | с 16.05.23 09-00 по 16.05.23 17-00 | ВЛ-0,4 кВ, ГКТП-22-9, ф-1 | ППР 2023 (Замена опор) | р.п. Степное Озеро | ул.Мамонтова (1-19), ул.Северная (1,2С,3А,9С, 10,13С,18,33С), ул.Кашкарова (2,4,6,8),ул.Индустриальная (12)
Кулундинские МЭС (Благовещенский УЭС) | с 16.05.23 09-00 по 16.05.23 17-00 | ВЛ-0,4 кВ, КТП-3-10-54, ф-2 | ППР 2023 (Замена опор) | р.п. Благовещенка | ул.Кирова (88-158), ул.Победы (96-118)
Кулундинские МЭС (Благовещенский УЭС) | с 17.05.23 09-00 по 17.05.23 17-00 | ВЛ-0,4 кВ, ГКТП-3-23-23, ф-1 | ППР 2023 (Замена опор) | р.п. Благовещенка | ул.Восточная (1-34), ул.Социалистическая (23)
Кулундинские МЭС (Благовещенский УЭС) | с 18.05.23 09-00 по 18.05.23 17-00 | ВЛ-0,4 кВ, КТП-3-10-4, ф-3 | ППР 2023 (Замена опор) | р.п. Благовещенка | ул.Партизанская (1-48), ул.50 лет СССР (5,7,9), пер.Целинный (32)
Кулундинские МЭС (Благовещенский УЭС) | с 19.05.23 09-00 по 19.05.23 16-00 | ВЛ-0,4 кВ, ЗТП-3-10-10, ф-4 | ППР 2023 (Замена опор) | р.п. Благовещенка | пер.Чапаевский (74), ул.Ленина (93,97,99)
Кулундинские МЭС (Ключевской УЭС) | с 03.05.23 09-00 по 03.05.23 17-00 | ВЛ-0,4 кВ, ЗТП-5-20-8, ф-5 | Замена провода (Капитальный ремонт) | с. Ключи | пер.Аптечный (16-18), ул.Кирова (4-6;6а2;6б;6а пом2), ул.Урицкого (1), пр-т.Гагарина (1а)
Кулундинские МЭС (Ключевской УЭС) | с 04.05.23 09-00 по 04.05.23 17-00 | ВЛ-0,4 кВ, ЗТП-5-20-8, ф-4 | Замена провода (Капитальный ремонт) | с. Ключи | ул.Урицкого (3-49), пер.Школьный (33), пер.Аптечный (18А,20А,20)
Кулундинские МЭС (Ключевской УЭС) | с 05.05.23 09-00 по 05.05.23 16-00 | ВЛ-0,4 кВ, ЗТП-5-20-8, ф-11 | Замена провода, замена дер. опоры на ж/б опору (Капитальный ремонт) | с. Ключи | ул.Центральная (25-39), пер.Аптечный (2)
Кулундинские МЭС (Ключевской УЭС) | с 10.05.23 09-00 по 10.05.23 17-00 | ВЛ-0,4 кВ, ЗТП-5-20-8, ф-3 | Выправка одностоечной опоры, замена дер. опоры на ж/б опору (Капитальный ремонт) | с. Ключи | пер.Аптечный (20-22), ул.Щорса (7-37;2-22) пер.Школьный (18;25-27)
Кулундинские МЭС (Ключевской УЭС) | с 11.05.23 09-00 по 11.05.23 17-00 | ВЛ-0,4 кВ, ГКТП-5-16-21, ф-2 | Замена дер. опоры на ж/б опору (Капитальный ремонт) | с. Ключи | ул.Антоновича (34)
Кулундинские МЭС (Ключевской УЭС) | с 15.05.23 09-00 по 15.05.23 17-00 | ВЛ-0,4 кВ, ГКТП-5-16-19, ф-3 | Выправка одностоечной опоры (Капитальный ремонт) | с. Ключи | ул.Октябрьская (18-38), ул.Антонова (3;4)
Кулундинские МЭС (Ключевской УЭС) | с 16.05.23 09-00 по 16.05.23 17-00 | ВЛ-0,4 кВ, ЗТП-5-20-14, ф-5 | Выправка одностоечной опоры, замена дер. опоры на ж/б опору (Капитальный ремонт) | с. Ключи | ул.Кирова (61-63), ул.40 лет Победы (2А)
Кулундинские МЭС (Ключевской УЭС) | с 17.05.23 09-00 по 17.05.23 17-00 | ВЛ-0,4 кВ, ЗТП-5-20-14, ф-4 | Замена ж/б приставки (Капитальный ремонт) | с. Ключи | ул.Кирова (73А)
Кулундинские МЭС (Ключевской УЭС) | с 18.05.23 09-00 по 18.05.23 17-00 | ВЛ-0,4 кВ, КТП-5-20-9, ф-4 | Установка ПУ (Фобос) | с. Ключи | ул.Центральная (62-66; 69-89), пер.Школьный (4;3-11), ул.Ленина (2-4), ул.Карла-Маркса (1)
Кулундинские МЭС (Ключевской УЭС) | с 30.05.23 09-00 по 30.05.23 17-00 | ВЛ-0,4 кВ, ГКТП-5-20-32, ф-3 | Установка ПУ (Фобос) | с. Ключи | ул.Ленина (76-114)
Кулундинские МЭС (Кулундинский УЭС) | с 02.05.23 08-30 по 02.05.23 13-00 | ВЛ-0,4 кВ, КТП-1-16-28, ф-1 | Установка приборов учета | с. Кулунда | ул.Добровольского от № 16 до № 34; от № 17 до № 35.
Кулундинские МЭС (Кулундинский УЭС) | с 03.05.23 08-30 по 03.05.23 17-00 | ВЛ-0,4 кВ, ГКТП-1-15-1, ф-4 | Установка приборов учета | с. Кулунда | ул.Комсомольская от №62 до №108; от №31 до №77
Кулундинские МЭС (Кулундинский УЭС) | с 04.05.23 08-30 по 04.05.23 17-00 | ВЛ-0,4 кВ, ЗТП-1-15-3, ф-1 | Установка приборов учета | с. Кулунда | ул.Ленина от №19 до №49, ул.Железнодорожная от № 1 до №33
Кулундинские МЭС (Кулундинский УЭС) | с 05.05.23 08-30 по 05.05.23 17-00 | ВЛ-0,4 кВ, КТП-1-16-33, ф-1 | Установка приборов учета | с. Кулунда | ул.Чехова, ул.Заводская, ул.Промышленная от №1 до №15.
Кулундинские МЭС (Кулундинский УЭС) | с 11.05.23 08-30 по 11.05.23 13-00 | ВЛ-0,4 кВ, КТП-1-15-9а, ф-1 | Обрезка деревьев | с. Кулунда | пер.Калинина
Кулундинские МЭС (Кулундинский УЭС) | с 11.05.23 13-00 по 11.05.23 17-00 | ВЛ-0,4 кВ, КТП-1-15-9а, ф-2 | Обрезка деревьев | с. Кулунда | ул.Комсомольская от №24 до №30.
Кулундинские МЭС (Кулундинский УЭС) | с 12.05.23 09-00 по 12.05.23 17-00 | ВЛ-0,4 кВ, ЗТП-1-12-2, ф-3 | Регулировка стрелы провиса провода. | с. Кулунда | ул.50 лет СССР от №83 до №109, от №120 до №146, ул.Гагарина от №69 до №115, от №36 до №82.
Кулундинские МЭС (Кулундинский УЭС) | с 15.05.23 08-30 по 15.05.23 13-00 | ВЛ-0,4 кВ, ГКТП-1-12-34, ф-1 | Обрезка деревьев | с. Кулунда | ул.Лермонтова №6а, №6, №8
Кулундинские МЭС (Кулундинский УЭС) | с 15.05.23 13-00 по 15.05.23 17-00 | ВЛ-0,4 кВ, КТП-1-16-44, ф-2 | Обрезка деревьев | с. Кулунда | ул.Рассветная от № 1 до № 23; от №2 до № 26.
Кулундинские МЭС (Кулундинский УЭС) | с 16.05.23 09-00 по 16.05.23 17-00 | ВЛ-0,4 кВ, КТП-1-12-2а, ф-3 | Обрезка деревьев | с. Кулунда | ул.Садовая от №91 до №137
Кулундинские МЭС (Михайловский УЭС) | с 10.05.23 09-00 по 10.05.23 17-00 | ВЛ-0,4 кВ, КТП-26-5-3, ф-2 | ППР 2023 (Выправка одностоечной опоры 0,4 кВ) | с. Михайловское | ул.Чапаева (34-66).
Кулундинские МЭС (Михайловский УЭС) | с 11.05.23 09-00 по 11.05.23 17-00 | ВЛ-0,4 кВ, ЗТП-26-5-10, ф-6 | ППР 2023 (Замена колпачка изолятора) | с. Михайловское | ул.Л.Толстого (1-17, 2-26), ул.К.Маркса (41, 43), ул.Гоголя (5) МКД, Отдел МВД, Библиотека, ул.Олимпийская (18а)
Кулундинские МЭС (Михайловский УЭС) | с 12.05.23 09-00 по 12.05.23 17-00 | ВЛ-0,4 кВ, КТП-26-5-3, ф-3 | ППР 2023 (Замена колпачка изолятора) | с. Михайловское | ул.Чапаева (1-31).
Кулундинские МЭС (Михайловский УЭС) | с 15.05.23 09-00 по 15.05.23 17-00 | ВЛ-0,4 кВ, ЗТП-26-5-10, ф-9 | ППР 2023 (Замена опор) | с. Михайловское | ул.Гоголя (1,2, 4) МКД, Банк, Отдел МВД, Роснедвижимость, Прокуратура, Пожарка, маг.Мясной, Парковка, Алейский, Кафе, Центральный (парк), Центр Помощи Семьи и детям
Кулундинские МЭС (Михайловский УЭС) | с 16.05.23 09-00 по 16.05.23 17-00 | ВЛ-0,4 кВ, КТП-26-11-5, ф-1 | Выполнение инвестиционной программы (монтаж ВЩУ) | с. Михайловское | ул.Боровая (3-4), ул.Морозова (2-58, 59-71)
Кулундинские МЭС (Михайловский УЭС) | с 17.05.23 09-00 по 17.05.23 17-00 | ВЛ-0,4 кВ, КТП-26-5-3, ф-1 | ППР 2023 (Замена опор) | с. Михайловское | ул.Чапаева (33-59).
Кулундинские МЭС (Михайловский УЭС) | с 18.05.23 09-00 по 18.05.23 17-00 | ВЛ-0,4 кВ, КТП-26-5-3, ф-4 | ППР 2023 (Замена опор) | с. Михайловское | ул.Чапаева (2-32), ул.К.Маркса (16)
Кулундинские МЭС (Михайловский УЭС) | с 23.05.23 09-00 по 23.05.23 17-00 | ВЛ-0,4 кВ, ГКТП-26-4-26, ф-3 | Выполнение инвестиционной программы (монтаж ВЩУ) | с. Михайловское | ул.Некрасова 14А-52А, ул.Лесная (1-17, 2-18), ул.Железнодорожная (4а).
Кулундинские МЭС (Михайловский УЭС) | с 24.05.23 09-00 по 24.05.23 17-00 | ВЛ-0,4 кВ, ГКТП-26-5-27, ф-3 | Выполнение инвестиционной программы (монтаж ВЩУ) | с. Михайловское | ул.Димитрова (2-26, 3-11), ул.Восточная (3-31; 16-20), ул.30 лет Победы (1-9, 2-16)
Кулундинские МЭС (Михайловский УЭС) | с 25.05.23 09-00 по 25.05.23 17-00 | ВЛ-0,4 кВ, КТП-26-11-5, ф-1 | Выполнение инвестиционной программы (монтаж ВЩУ) | с. Михайловское | ул.Боровая (3-4), ул.Морозова (2-58, 59-71)
Кулундинские МЭС (Михайловский УЭС) | с 26.05.23 09-00 по 26.05.23 16-00 | ВЛ-0,4 кВ, КТП-26-11-5, ф-2 | Выполнение инвестиционной программы (монтаж ВЩУ) | с. Михайловское | ул.Боровая (9-11), ул.Морозова (1-57), ул.Зеленая (8-10, 9-13)
Кулундинские МЭС (Михайловский УЭС) | с 29.05.23 09-00 по 29.05.23 17-00 | ВЛ-0,4 кВ, ГКТП-26-5-29, ф-1 | Выполнение инвестиционной программы (монтаж ВЩУ) | с. Михайловское | ул.Гагарина (2-54), Коррекционная школа, Котельная школы.
Кулундинские МЭС (Михайловский УЭС) | с 30.05.23 09-00 по 30.05.23 17-00 | ВЛ-0,4 кВ, КТП-26-11-5, ф-2 | Выполнение инвестиционной программы (монтаж ВЩУ) | с. Михайловское | ул.Боровая (9-11), ул.Морозова (1-57), ул.Зеленая (8-10, 9-13)
Кулундинские МЭС (Михайловский УЭС) | с 31.05.23 09-00 по 31.05.23 17-00 | ВЛ-0,4 кВ, КТП-26-4-12, ф-2 | Выполнение инвестиционной программы (монтаж ВЩУ) | с. Михайловское | ул.Ленина (64-100, 49-81), ул.Чкалова (2-12, 1-9), ул.Садовая (54, 56, 84), Торговые павильоны, Ритуальные, Стиль
Кулундинские МЭС (Табунский УЭС) | с 11.05.23 09-00 по 11.05.23 17-00 | ВЛ-0,4 кВ, КТП-4-5-5, ф-2 | Монтаж ПУ МИР | с. Табуны | ул.Титова (18-56)
Кулундинские МЭС (Табунский УЭС) | с 12.05.23 09-00 по 12.05.23 17-00 | ВЛ-0,4 кВ, КТП-4-5-2, ф-2 | Тех.присоединение ДСУ | с. Табуны | ул.Советская (27-46)
Кулундинские МЭС (Табунский УЭС) | с 10.05.23 09-00 по 10.05.23 17-00 | ВЛ-0,4 кВ, КТП-4-5-18, ф-2 | Тех.присоединение ДСУ | с. Табуны | ул.Дорожная (1-35)
Кулундинские МЭС (Родинский УЭС) | с 02.05.23 08-30 по 02.05.23 17-00 | ВЛ-0,4 кВ, ГКТП-11-5-27, ф-2 | Капитальный ремонт | с. Родино | ул. Алтайская (1-20)
Кулундинские МЭС (Родинский УЭС) | с 03.05.23 08-30 по 03.05.23 17-00 | ВЛ-0,4 кВ, ГКТП-11-5-27, ф-3 | Капитальный ремонт | с. Родино | ул.Аврамкова (1-20), ул.Ворошилова (10-24), ул.Сов. Армии (36-42)
Кулундинские МЭС (Родинский УЭС) | с 04.05.23 08-30 по 04.05.23 17-00 | ВЛ-0,4 кВ, ГКТП-11-5-27, ф-3 | Капитальный ремонт | с. Родино | ул.Аврамкова (1-20), ул.Ворошилова (10-24), ул.Сов. Армии (36-42)
Кулундинские МЭС (Родинский УЭС) | с 05.05.23 08-30 по 05.05.23 17-00 | ВЛ-0,4 кВ, КТП-11-5-87, ф-1 | Капитальный ремонт | с. Родино | Жилплощадка (1-4г), ул.Чернышевского (1-119), ул.Советская (7)
Кулундинские МЭС (Родинский УЭС) | с 30.05.23 08-30 по 30.05.23 12-00 | ВЛ-0,4 кВ, КТП-11-5-21, ф-1,3 | Монтаж системы учёта | с. Родино | ул.Стасовой (12-74), пер.Молодёжный (1-8)
Кулундинские МЭС (Родинский УЭС) | с 31.05.23 08-30 по 31.05.23 17-00 | ВЛ-0,4 кВ, КТП-11-5-22, ф-1,2 | Монтаж системы учёта | с. Родино | ул.Сов. Армии (1-25), пер.Школьный (4-13), ул.Ленина (294-313)
Кулундинские МЭС (Завьяловский УЭС) | с 03.05.23 08-30 по 03.05.23 17-00 | ВЛ-0,4 кВ, ГКТП-9-17-6, ф-4. | Установка ВЩУ | с. Завьялово | ул. Колхозная (1-39, 6-72)
Кулундинские МЭС (Завьяловский УЭС) | с 04.05.23 08-30 по 04.05.23 17-00 | ВЛ-0,4 кВ, ГКТП-9-17-19, ф-1, 2 | Выправка опор | с. Завьялово | ул. Гайдара (23-37, 14-20), ул. Пугачева (26-36, 27-51), ул. Яковлева (62-72), ул. Колядо (13-17, 20), ул. Советская (73-121), ул. Космонавтов (9-21)
Кулундинские МЭС (Завьяловский УЭС) | с 12.05.23 08-30 по 12.05.23 16-00 | ВЛ-0,4 кВ, КТП-9-2-47, ф-1. | Регулировка стрелы провиса провода. | с. Завьялово | ул. Советская (175- 209,208-234)
Кулундинские МЭС (Завьяловский УЭС) | с 15.05.23 08-30 по 15.05.23 17-00 | ВЛ-0,4 кВ, КТП-9-2-40, ф-1. | Выправка опор | с. Завьялово | ул. Ленина (31-71, 34-46), ул. Пролетарская 8,10.
Кулундинские МЭС (Завьяловский УЭС) | с 17.05.23 08-30 по 17.05.23 17-00 | ВЛ-0,4 кВ, КТП-9-17-45, ф-1,2. | Регулировка стрелы провиса провода. | с. Завьялово | ул. Строительная , ул. Мичурина(27-37)
Кулундинские МЭС (Завьяловский УЭС) | с 18.05.23 08-30 по 18.05.23 17-00 | ВЛ-0,4 кВ, ГКТП-9-2-48, ф-3. | Капитальный ремонт | с. Завьялово | ул. Советская (262-282, 225-299), ул. Мира 2
Кулундинские МЭС (Завьяловский УЭС) | с 29.05.23 08-30 по 29.05.23 17-00 | ВЛ-0,4 кВ, ЗТП-9-17-21, ф-2. | Капитальный ремонт | с. Завьялово | ул. Калинина(1-17, 6-44), ул. Дорожная (2-12, 1-19)
Новоалтайские МЭС
Плановые работы на электрооборудовании 6-35 кВ с отключением потребителей
Наименование филиала (участка) | Дата/Время нач./окон.работ | Объект отключения (наименование ВЛ, КЛ, ТП) | Наименование работ | Населенный пункт | Адрес
Новоалтайские МЭС (Тальменский УЭС) | с 03.05.23 09-00 по 03.05.23 17-00 | РУ-10 кВ, РП-1, РУ-0.4кВ КТП-3-23 | ППР-23 | р.п.Тальменка | пер.Железнодорожный, 1-3;ул.Чумышская,22-40,25-45; ул.Озёрная, 26-48;ул.Куйбышева, 2-8; пер.Железнодорожный,2-16 пер.Железнодорожный,16-26;ул.Озерная, 31-49;
Новоалтайские МЭС (Тальменский УЭС) | с 04.05.23 09-00 по 04.05.23 17-00 | РУ-10 кВ, РУ-0.4кВ КТП-3-23 | ППР-23 | р.п.Тальменка | пер.Железнодорожный, 1-3; ул.Чумышская,22-40,25-45; ул.Озёрная, 26-48; ул.Куйбышева, 2-8;пер.Железнодорожный,2-16, пер.Железнодорожный,16-26;ул.Озерная, 31-49;
Новоалтайские МЭС (Тальменский УЭС) | с 11.05.23 09-00 по 11.05.23 17-00 | РУ-10 кВ, РУ-0.4кВ КТП-2-64 | ППР-23 | р.п.Тальменка | ул.Партизанская,33-35;ул.Советская,79-111; ул.Советская,92-156;пер.Банковский,10-14,13-25; ул.Партизанская,31;ул.Строителей,29-55,46;ул.Советская, 113-181,158-177;
Новоалтайские МЭС (Тальменский УЭС) | с 12.05.23 09-00 по 12.05.23 17-00 | РУ-10 кВ, РУ-0.4кВ КТП-2-64 | ППР-23 | р.п.Тальменка | ул.Партизанская,33-35; ул.Советская,79-111; ул.Советская,92-156; пер.Банковский,10-14,13-25; ул.Партизанская,31; ул.Строителей,29-55,46; ул.Советская, 113-181,158-177;
Новоалтайские МЭС (Тальменский УЭС) | с 15.05.23 09-00 по 15.05.23 17-00 | РУ-10 кВ, РУ-0.4кВ КТП-6-3 | ППР-23 | р.п.Тальменка | пер.Тихий,2-4. пер.Тихий, 1-9; пер.Тихий, 6-12; ул.Панфиловцев,21-25; ул.Целинная,8-26,11-21,21а;
Новоалтайские МЭС (Тальменский УЭС) | с 16.05.23 13-00 по 16.05.23 17-00 | ВЛ-10кВ, ПС" 32 Озерская", Л-32-3 (без напряжения 100%) | ППР-23 | п. Литвиновка | ул.Заречная; ул.Центральная;ул.Сахалинка;ул.Юбилейная, 14а- Мария-Ра ул.Лесная; ул.Дорожная;ул.Центральная; ул.Лесная; ул.Дорожная;
Новоалтайские МЭС (Тальменский УЭС) | с 16.05.23 09-00 по 16.05.23 17-00 | РУ-10 кВ, РУ-0.4кВ ГКТП-32-3-12 | ППР-23 | п. Среднесибиркий | ул.Юбилейная,14а-Мария-Ра
Новоалтайские МЭС (Тальменский УЭС) | с 17.05.23 09-00 по 17.05.23 17-00 | РУ-10 кВ, РУ-0.4кВ КТП-6-3 | ППР-23 | р.п.Тальменка | пер.Тихий,2-4. пер.Тихий, 1-9; пер.Тихий, 6-12; ул.Панфиловцев,21-25; ул.Целинная,8-26,11-21,21а;
Новоалтайские МЭС (Тальменский УЭС) | с 18.05.23 13-00 по 18.05.23 17-00 | РУ-10 кВ, РП-1, яч.7 (без напряжения 100%) | ППР-23 | р.п.Тальменка | ул.Кустарная,1;ул.Куйбышева, 63,65; ИП Госман, ООО "Каскад";КЗЦ, ИП Ващенко, ИП Селеванова; Торговый центр;Мастерские ТСШ№1. ИП Березин, ЦРБ;ДСЮШ, РКЦ; ул.Кирова, 92-86,82.78;ЦРБ (Хирургия)ИП Арутинян, ИП Чебаков;Прокуратура,Отдел соц.защиты; ул.Партизанская,66-72; ул.Пушкинская,2-24,30,1-23; ул.Луговая,11-35,26-38; ул.Пионерская,4-6,12;ул.Куйбышева, 67-79,73б,83б; ул.Пионерская,5,15-3;ул.Алтайская,41-49,38-40;ул.Тихонова,1-25,2-10;пер.Озерный,1-2-10;пер.Интернациональный,1-7,2-14;ул.Куйбышева,43-57;ул.Первомайская,1-17,4-6,10а;ул.Белинского,8-18,14а,16а,7-25,29-37;ул.Барнаульская,31-47,51-59,40-46; пер.Кировский,4,7.
Новоалтайские МЭС (Тальменский УЭС) | с 22.05.23 09-00 по 22.05.23 17-00 | РУ-10 кВ, РУ-0.4кВ КТП-6-3 | ППР-23 | р.п.Тальменка | пер.Тихий,2-4. пер.Тихий, 1-9; пер.Тихий, 6-12; ул.Панфиловцев,21-25; ул.Целинная,8-26,11-21,21а;
Новоалтайские МЭС (Тальменский УЭС) | с 23.05.23 13-00 по 23.05.23 17-00 | РУ-10 кВ, РП-1, яч.6 (без напряжения 100%) | ППР-23 | р.п.Тальменка | ул.Шукшина,10-28, 9-29, ул.Дружбы,1-17, ул.Шукшина,2-8;1-7ул.Космонавтов,1-19, 2-16; пер.Рабочий,11,12,14; ул.Лермонтова,31-53; ул.Рабочая,43-73,26-32; пер.Рабочий,2-9, 15-37, 2-6, 16-32, 40; ул.Мехзаводская,16-26,34/1,2; ул.Трудовая,45а,б, 47-83,40-58; ул.Алейская,11-21,26-38,11а(1,3-5); ул.Мехзаводская,8-14,9-11; ул.Клубная,1-23,2-20; ООО Рынок, ЧП Катцина ул.Мехзаводская,28-32,34/4; ул.Алейская,1-9а,11а(2,6), 2-24; ул.Алейская,40-54,19,23-55; пер.Совхозный,1А-7,2-18; пер.Мехзаводской,1-7,28; ул.Мехзаводская,1А,Б,2А-2Д; пер.Восточный,1-17; ул.Мехзаводская,4-6,7А-9А,7;пер.Профсоюзнй,1А,1-9,2-12; пер.Восточный,2-18; ЧП Петров пер.Красногорский,3-9,14; ул.Пограничная,8-18,25-39; ул.Каменская,3А-5,4,6-14,7А; ул.Матросовва,1-11,2-6; ул.Пограничная,1-21,2-6; пер.Красногорский,1; пер.Попова,2а-8,1а-9; ул.Попова,2-20,1-23; ул.Попова,22; ул.Кр. Горка,3-41; пер.Красногорский,4-12; ул.Попова,24; ул.Каменская,1-3; пер.Прудской,1-21,2-14; пер. Трудовой 9 Маг. ИП Усатов А.А. ул.Пограничная,20-34,41-71; ул.Прудская,3-21; ЧЛ Коростина С.Д.-Маг. ул.Некрасова,2;3А.5А. ул.Трудовая,1-17,2-14; ул.Чернышевского,1-23,2-16; ул.60 лет СССР,12; ул.Кольцова,1-19,2-20; ул.Социалистическая,1-17,2-18; ИП Третьяков ул.8 Марта,1-9,2-12 ул.8 Марта,11-24,14-21,43МУП Некрасова,58-64; ул.Социалистическая,19-60; ул.Новая,1-39,2-36; ул.Социалистическая,40-60; ул.60 лет СССР, 1,4-10; ул.Социалистическая,20-38; ул.Новая,23; ул.Залесовская,1-19,2-144 ул.Титова,4-20,5-43; ул.60 лет СССР,5-23,14-24; ул.Титова, 1-23,2; ТСШ №2 ул.Чернышевского,18-64,25-27; ул.Чернышевского,64 - ИП Сачков; ул.Чернышевского,54 - ИП Семенова ул.Чернышевского,31-57; ул.Чернышевского,49 - газпром пер.Трудовой,1-7, 2-4; ул.Трудовая,19-45,16-38; ул.Островского,1-25,2-30; ул.Гоголя,1-17; ул.Лермонтова,22-36; ул.Рабочая, 3-41, 2-20, 24; ул.Лермонтова, 5-27, 5а, 38-44; МТС; ул.Рабочая, 1; ул.Лермонтова, 2-20, 1-3; ул.Ленинградская,19-57А,22-66; ул.Громова,25-59,52-54; ул.Громова,11-23,6-50; пер.Громовский,1,2,3,5; ул.Некрасова,50 ул.Некрасова,5-29,4-48; ИП Макаренко ул.Социалистическая,61А; ул.Томская,1-35,2-50; ул.Тракторная 1-7,2-6; ул.Бийская,1-33,4-36; ул.Громова,61-65; ул.Тракторная,8-42; ул.Ворошилова,1-11,2-28; ул.Тракторная 11-43 .Сибирский,1а,1б; ул.Заправочная,14-46; ул.Ворошилова 38 ул.Ворошилова,13-25,30-36,38а; пер.Сибирский,1-15,2-18; ул. Тракторная 9
Новоалтайские МЭС (Тальменский УЭС) | с 24.05.23 09-00 по 24.05.23 17-00 | РУ-10 кВ, РУ-0.4кВ КТП-6-3 | ППР-23 | р.п.Тальменка | пер.Тихий,2-4. пер.Тихий, 1-9; пер.Тихий, 6-12; ул.Панфиловцев,21-25; ул.Целинная,8-26,11-21,21а
Новоалтайские МЭС (Новоалтайский РЭС) | с 03.05.23 08-30 по 03.05.23 18-00 | РУ-10 кВ, РУ-0,4 кВ, ТП-193, 1 сек. шин | ППР-23 | г. Новоалтайск | ул.Депутатская, 2, ул.Юбилейная,5; Центральная библиотека; ЧЛ Лебедева Г.И.-аптека, ул.Депутатская,2; Сад-во "Новогорское", ул.Депутатская,10, Администрация Новог-го р-на, ООО "Сетлана"-маг."Ангара"; ООО "Светлана"- маг. "Светлана", ул.Депутатская,8 - ФАП, Магазин, ГК "Локомотив", ул.Депутатская,4, ул.Юбилейная,3
Новоалтайские МЭС (Новоалтайский РЭС) | с 04.05.23 08-30 по 04.05.23 18-00 | РУ-10 кВ, РУ-0,4 кВ, ТП-193, 2 сек. шин | ППР-23 | г. Новоалтайск | ул.Энгельса, 2, 4, 6, 8 ул.Энгельса,4- ИП Огаркова Т.А. магазин; НЖД мастерские, ул .Депутатская, Интернат
Новоалтайские МЭС (Новоалтайский РЭС) | с 05.05.23 08-30 по 05.05.23 18-00 | РУ-6 кВ, РУ-0,4 кВ, ГКТП-237 | ППР-23 | г. Новоалтайск | ул.Новоалтайская, 35, 43-53, 40-66, пер.Профсоюзный,4а,15 ул.Озерная,43-67, 54-76, пер.Профсоюзный,14,29 ул.Завода Правда,37-79,54-92.
Новоалтайские МЭС (Новоалтайский РЭС) | с 10.05.23 08-30 по 10.05.23 18-00 | РУ-10 кВ, РУ-0,4 кВ, ГКТП-15 | Устранение дефекта | г. Новоалтайск | кв-л 8 №8,9,11-17,19-25,27,29-31;кв-л 10 №7-12,14; кв 10 -6а, кв-л 6 №30,35,1,2,4; кв-л №6 Магазинкв-л 7 31-16,19; кв-л 8 №81-4,40;кв-л 9 №2-5,8-12,14,15; ул.Анатолия,55-гараж.бокс№20; ул.Белоусловой,2,4,8,8а,3,9,9а11; ул.Долматова,6,12, кв-л 8 № 34, 36-39; кв-л .9 № 1,17-26; кв-л.10 № 2-4; кв-л 11 № 1-,5,7-23; кв-л 11 №17- ООО "Горем-3"- стройплощадка, кв-л 8 № 34, 36-39; кв-л .9 № 1,17-26; кв-л.10 № 2-4; кв-л 11 № 1-,5, 7-23; кв-л 11 №17- ООО "Горем-3"- стройплощадка, кв-л 8 № 34, 36-39; кв-л .9 № 1,17-26; кв-л.10 № 2-4; кв-л 11 № 1-,5,7-23; кв-л 11 №17- ООО "Горем-3"- стройплощадка
Новоалтайские МЭС (Новоалтайский РЭС) | с 11.05.23 08-30 по 11.05.23 18-00 | РУ-10 кВ, РУ-0,4 кВ, ТП-192, 1 сек. шин | ППР-23 | г. Новоалтайск | ул. Депутатская,18- общежитие, МБОУ Здоровье-СК "Снежинка", ул.Энгельса,1 -школа №15, ул.Энгельса,1 -школа №15, ул.Юбилейная,9 маг. "Радужный"- ИП Долгих Е.В.Шарыпов
Новоалтайские МЭС (Новоалтайский РЭС) | с 12.05.23 08-30 по 12.05.23 18-00 | РУ-10 кВ, РУ-0,4 кВ, ТП-192, 2 сек. шин | ППР-23 | г. Новоалтайск | ул.Юбилейная,9-Сбербанк, почтовое отделение; маг. "Акварель"- ИП Долгих; контора ЖКХ Новогорское, ул.Юбилейная, 9; АТС;, ул.Юбилейная, 9; ул.Энгельса,7- ОАО ТЖК маг."У Марии"; КНС, гараж
Новоалтайские МЭС (Новоалтайский РЭС) | с 13.05.23 08-30 по 13.05.23 18-00 | РУ-10 кВ, РУ-0,4 кВ, КТП-180 | ППР-23 | г. Новоалтайск | ул.Стахановская,1-21,2-6;ул.Радищева,1-13,2-20;пер.Тихий, 1-7,2-18;ул.2-я Комсомольская,19-25,20-22; ул.Стахановская,8-16,20-36; ул.2-я Комсомольская,20а,20б,24а, 24-28,30а,30,32; ул.2-я Зеленая,15-19а,21-27; ул.Пионеров,3-13,2а-6; ул.Стахановская,23-41; ул.Гайдара,1-9,2-12,10а,10в,12б,14; ул.Пионеров,8а-18,15-25,29-37; ул.2-я Совхозная,21-33,22-28,35а;
Новоалтайские МЭС (Новоалтайский РЭС) | с 15.05.23 08-30 по 15.05.23 18-00 | РУ-10 кВ, РУ-0,4 кВ, ТП-216 1 сек. шин | ППР-23 | г. Новоалтайск | ул.Деповская,54, ул.Деповская,50, ул.Деповская,58, ул.Деповская,60, ул.Деповская,56
Новоалтайские МЭС (Новоалтайский РЭС) | с 16.05.23 08-30 по 16.05.23 18-00 | РУ-10 кВ, РУ-0,4 кВ, ТП-216 2 сек. шин | ППР-23 | г. Новоалтайск | ул.Деповская,54, ул.Деповская,50, ул.Деповская,58, ул.Деповская,60, ул.Деповская,56
Новоалтайские МЭС (Новоалтайский РЭС) | с 18.05.23 08-30 по 18.05.23 18-00 | РУ-10 кВ, РУ-0,4 кВ, ТП-161, 2 сек. шин | ППР-23 | г. Новоалтайск | Пенсионный фонд, Росгосстрах, 8 мкр-он,1/2 п.4 Управление прир. ресурсов и охраны окружающей среды; ИП Халаева Н.В.-маг. "Золотой Ювелир", ЧЛ Галушко Т.Н.-маг. "Штопор"; ИП Богунова И.И.-"Цветы", Магазин "Флагман", Сбербанк ввод №2, 8 мкр-он,3 п.7
Новоалтайские МЭС (Новоалтайский РЭС) | с 19.05.23 08-30 по 19.05.23 18-00 | РУ-10 кВ, РУ-0,4 кВ, КТП-129 | ППР-23 | г. Новоалтайск | ул.2-я Вокзальная,22-26,30,30А,26/2; ул.2-я Вокзальная,22А- ИП Гришко В.А. магазин; ул.2-я Береговая,18,22; ул. 1-я Береговая,2-6, 12-14А, 16А, 18, 20А, 24, 26, 1-27. ул.2-я Береговая,3-27,2-16; ул.3-я Береговая, 20а,18; ул.3-я Береговая, 4-16,20-26,12А; ул.2-я Береговая, 1; ул.2-я Вокзальная,2-6,10,14-18,15-21, 13. ул.3-я Береговая, 2,1-7,11-25, 31-45, 59, 61, 65; ул.2-я Вокзальная,12; ул.4-я Береговая,18;
Новоалтайские МЭС (Новоалтайский РЭС) | с 22.05.23 08-30 по 22.05.23 18-00 | РУ-10 кВ, РП-2, 1 сек. шин | ППР-23 | г. Новоалтайск | Без отключения абонентов
Новоалтайские МЭС (Новоалтайский РЭС) | с 23.05.23 08-30 по 23.05.23 18-00 | РУ-10 кВ, РП-2, 2 сек. шин | ППР-23 | г. Новоалтайск | Без отключения абонентов
Новоалтайские МЭС (Новоалтайский РЭС) | с 24.05.23 08-30 по 24.05.23 18-00 | РУ-10 кВ, РУ-0,4 кВ, ТП-160, 1 сек. шин | ППР-23 | г. Новоалтайск | Администрация Первом-го р-на, Школа №7, Центр социальной помощи семье и детям; Консультативно-правовой центр, ул. Строительная,12 Фонд мед. страхования; ЧЛ Дорохова Л.С.- центр обучения иностр. Языкам, ООО "Абсолют" ул. Строительная,10
Новоалтайские МЭС (Новоалтайский РЭС) | с 25.05.23 08-30 по 25.05.23 18-00 | РУ-10 кВ, РУ-0,4 кВ, ТП-160, 2 сек. шин | ППР-23 | г. Новоалтайск | ул. Строительная,10; Салон красоты "Кокетка", ул. Обская,4-ЧЛ Стюфляев С.Н.- Спорт-оздоров. Комплекс, РУФ по контролю за оборотом наркотиков, ТЦ "Альфа", ул.Строительная,21-Дом связи
Новоалтайские МЭС (Новоалтайский РЭС) | с 29.05.23 08-30 по 29.05.23 18-00 | РУ-10 кВ, РУ-0,4 кВ, ТП-185, 1 сек. шин | ППР-23 | г. Новоалтайск | ул.Пригородная, 1,1а,1в-5; мастерская, склад металл, гаражный бокс; ул.Солнечная, 1-3,2-42; ул.Геологов, 96, КНС
Новоалтайские МЭС (Новоалтайский РЭС) | с 30.05.23 08-30 по 30.05.23 18-00 | РУ-10 кВ, РУ-0,4 кВ, ТП-185, 2 сек. шин | ППР-23 | г. Новоалтайск | ул.Пригородная, 2-10, 7-9, 13-31; ул.Геологов, 2-12, 68, 1-35; ул.Геологов, 78-94; гаражи; ООО "Домсервис", ул.Солнечная, 5 ТСЖ "Надежда"-Геологи; КНС
Новоалтайский МЭС (Троицкий УЭС) | с 09-00 до 19-00 04.05.2023 | ВЛ-10 кВ, ПС "220 Троицкая", Л-2-10, (без напряжения 100%) | Замена Анкерных опор | с.Троицкое | ул. 60 лет Октября,70-80,63-79; ул.Пушкина,47-53А; ул.Кирова,9-23,8,14,18,20; ул.Комсомольская,69-87,56-72; ул. Линейная, 64- Редакция, Пенс.фонд РФ.ул.Л.Толстого,36-66,35-65; ул.Кирова,37а; пер.Вокзальный,22; пер.Пролетарский,15-19; ул.Л.Толстого, 44-ИП Бондаренко Н.В. (стоматол.каб.,склад)пер.Пролетарский,14; пер.Пролетарский,16-магазин; пер.Пролетарский,9-магазин; ул.Л.Толстого,23; ул.Пушкина,25в-магазины; ул.Пушкина,24-Кафе; ул.Пушкина, 26; ул.Пушкина, 20-Торг.комплекс, Швейн.мастерская, игр.зал; ул.Л.Толстого,25-33; ул.Ленина,15-Аптекап.Пионерский,17-61; ул.Л.Толстого,83,85,84,86; ул.Московская,105,106,107,108; ул.Интернациональная,91-119; ул.Интернациональная,109а-маг. ул.Советская,108-ПАО МТС; ул.Челюскина,1,7,9; ул.Советская,105-127,96-100,116; пер.Титова,17- 9,12,14,14А; п.Больничный,3-7,13-4; ул.Октябрьская торг.пав. ул.Железнодорожная,6-8,29-35; р-з.Березовый,10-16,13-19;
Новоалтайский МЭС (Троицкий УЭС) | с 09-00 до 19-00 16.05.2023 | ВЛ-10 кВ, ПС "220 Троицкая", кВ Л-2-6, (без напряжения 100%) | Выправка опоры №71(1/4), Ремонт разъединителя на РКТП 2-6-67. | с.Троицкое | ул.Рабочая,37б-Пекарня; ул.Рабочая,37а-магазин; ул.Рабочая,32-40,37-45; ул.Гагарина,27;ул.Промышленная, База РЭС, кузница,пер.Кащеевой,5-насосная №2; ул. Молодежная,1-21,2-22,22а,22в; ул. Гаврилова,3-45,4-14;ул. Гаврилова,41-газпром; ул. Гаврилова,43-газпром, ООО "Т2 Мобайл", ПАО Мегафонул.Марчукова,12-16,19; ул. Солнечная,22-26,21-25; ул. Энтузиастов,5-25,14-26; ул. Садовая,14-30,15-35; ул.Заречная,51; ул.Гаврилина-АЗС; ул.Солнечная,27-магазин;ул. Садовая,1-9,4-10,10а; ул. Фефелова,11,13,17;ул. Энтузиастов,1-3,2-10; ул.Солнечная,7-9; ул. Заводская,1-11,2-10; п.Полевой,1-7,6; п. Кащеевой,1-5; п. Кащеевой,1-магазин; ул.Промышленная,19- Метеостанция; п.Полевой,2-АО "Алтайэнергосбыт";п.Степной, 10-14;ул.Республики,17-19;ул. Юбилейная,1-13,2-6; пер.Парковый,73-95,80,82; ул.Восточная,1-7,2-24; ул. Сибирская,1-13,2-16,19-35; пер.Береговой,40-44,37-45; ул.Л.Толстого,22- Дет.сад "Родничок"ул.Московская,1-31,4-38;ул.Интернациональная,22а-36,27-41; пр-т.Ленина,24,26,32-36; пер.Парковый,27,29,35,36-40;
Новоалтайский МЭС (Троицкий УЭС) | с 09-00 до 17-00 17.05.2023 | РУ-10 кВ, РУ-0,4 кВ, КТП-2-1-19 | Капитальный ремонт | с.Троицкое | пр-т.Ленина,1-3,37-45 пер.Пролетарский,4-Военкомат ул.Комсомольская,45-Скорая; ул.Комсомольская,28- Школа искусств ул.Комсомольская,26- Поссоветул.60лет ктября,37-Кафе; ул.60лет Октября,37а-Магазинпр-т.Ленина,7,9- УТСул.Комсомольская,23-33; ул.Линейная,38-44; ул.Комсомольская,16-РДК; ул.Комсомольская,33-Суд; пер.Парковый,5
Плановые работы на электрооборудовании 0,4 кВ с отключением потребителей
Наименование филиала (участка) | Дата/Время нач./окон.работ | Объект отключения (наименование ВЛ, КЛ, ТП) | Наименование работ | Населенный пункт | Адрес
Новоалтайские МЭС (Новоалтайский РЭС) | с 02.05.23 08-30 по 02.05.23 18-00 | РУ-0,4 кВ, ТП-186, 2 сек. шин | Технологическое присоединение | г.Новоалтайск | ул.Строительная,27 Лутцева Е.Г.-СаунаГК "Строитель-10" ГК "Строитель- 3"ул.Строительная,27 Лутцева Е.Г.-Баня (фойе); "Алтайгазпром"- дм.зданиеул.Строительная,29А- Игнатьев (склад) холод.цехул.Строительная,27а, ГК "Коммунальщик"ул.Строительная,21а- ГК "Сибиряк",ГК "Строитель-8"
Новоалтайские МЭС (Новоалтайский РЭС) | с 02.05.23 13-00 по 02.05.23 18-00 | РУ-0,4 кВ, РП-2, Ф-14 | Устранение дефекта | г.Новоалтайск | ПСН авт.№4
Новоалтайские МЭС (Новоалтайский РЭС) | с 02.05.23 08-30 по 02.05.23 17-00 | ВЛ-0,4 кВ, ГКТП-15, Ф-1 | ППР-23 | г.Новоалтайск | кв-л 8 №8,9,11-17,19-25,27,29-31; кв-л 10 №7-12,14; кв 10 -6а
Новоалтайские МЭС (Новоалтайский РЭС) | с 02.05.23 08-30 по 02.05.23 17-00 | ВЛ-0,4 кВ, ГКТП-15, Ф-2 | ППР-23 | г.Новоалтайск | кв-л 6 №30,35,1,2,4; кв-л №6 Магазин кв-л 7 31-16,19; кв-л 8 №81-4,40; кв-л 9 №2-5,8-12,14,15; ул.Анатолия,55-гараж.бокс№20; ул.Белоусловой,2,4,8,8а,3,9,9а11; ул.Долматова,6,12
Новоалтайские МЭС (Новоалтайский РЭС) | с 02.05.23 08-30 по 02.05.23 17-00 | ВЛ-0,4 кВ, ГКТП-15, Ф-3 | ППР-23 | г.Новоалтайск | кв-л 8 № 34, 36-39; кв-л .9 № 1,17-26; кв-л.10 № 2-4; кв-л 11 № 1-,5,7-23; кв-л 11 №17- ООО "Горем-3"-стройплощадка
Новоалтайские МЭС (Новоалтайский РЭС) | с 02.05.23 08-30 по 02.05.23 17-00 | ВЛ-0,4 кВ, ГКТП-15, Ф-4 | ППР-23 | г.Новоалтайск | кв-л 6 №5-14,16-19,21-29
Новоалтайские МЭС (Новоалтайский РЭС) | с 03.05.23 08-30 по 03.05.23 17-00 | ВЛ-0,4 кВ, ГКТП-15, Ф-1 | ППР-23 | г.Новоалтайск | кв-л 8 №8,9,11-17,19-25,27,29-31; кв-л 10 №7-12,14; кв 10 -6а
Новоалтайские МЭС (Новоалтайский РЭС) | с 03.05.23 08-30 по 03.05.23 17-00 | ВЛ-0,4 кВ, ГКТП-15, Ф-2 | ППР-23 | г.Новоалтайск | кв-л 6 №30,35,1,2,4; кв-л №6 Магазин кв-л 7 31-16,19; кв-л 8 №81-4,40; кв-л 9 №2-5,8-12,14,15; ул.Анатолия,55-гараж.бокс№20; ул.Белоусловой,2,4,8,8а,3,9,9а11; ул.Долматова,6,12
Новоалтайские МЭС (Новоалтайский РЭС) | с 03.05.23 08-30 по 03.05.23 17-00 | ВЛ-0,4 кВ, ГКТП-15, Ф-3 | ППР-23 | г.Новоалтайск | кв-л 8 № 34, 36-39; кв-л .9 № 1,17-26; кв-л.10 № 2-4; кв-л 11 № 1-,5,7-23; кв-л 11 №17- ООО "Горем-3"-стройплощадка
Новоалтайские МЭС (Новоалтайский РЭС) | с 03.05.23 08-30 по 03.05.23 17-00 | ВЛ-0,4 кВ, ГКТП-15, Ф-4 | ППР-23 | г.Новоалтайск | кв-л 6 №5-14,16-19,21-29
Новоалтайские МЭС (Новоалтайский РЭС) | с 04.05.23 08-30 по 04.05.23 16-00 | ВЛ-0,4 кВ, ГКТП-62, Ф-4 | Вырезка ДКР в охранной зоне ВЛ-0,4 кВ | г.Новоалтайск | Кухня,овощехранилище; ул.Белоярская, 5-11;
Новоалтайские МЭС (Новоалтайский РЭС) | с 04.05.23 08-30 по 04.05.23 16-00 | ВЛ-0,4 кВ, ГКТП-62, Ф-5 | Вырезка ДКР в охранной зоне ВЛ-0,4 кВ | г.Новоалтайск | Скважина, котельная, прачечная; ул.Белоярская, 1/2;
Новоалтайские МЭС (Новоалтайский РЭС) | с 04.05.23 08-30 по 04.05.23 16-00 | ВЛ-0,4 кВ, ГКТП-62, Ф-6 | Вырезка ДКР в охранной зоне ВЛ-0,4 кВ | г.Новоалтайск | ул.Белоярская
Новоалтайские МЭС (Новоалтайский РЭС) | с 11.05.23 08-30 по 11.05.23 16-00 | ВЛ-0,4 кВ, ГКТП-44-10-15, Ф-2 | Вырезка ДКР в охранной зоне ВЛ-0,4 кВ | с. Берёзовка | ул.Целинная, 5-23, 2, 6-18, 22; ул.Октябрьская, 9-13, 19-31. 37-43, 37а, 21а; ул.Октябрьская,47-Мегафон;
Новоалтайские МЭС (Новоалтайский РЭС) | с 15.05.23 08-30 по 15.05.23 17-00 | ВЛ-0,4 кВ, ТП-73, Ф-4 | ППР-23 | г.Новоалтайск | ГК "Медик-3", ГК №7; ГК Конышев, ГК Лебединский; ГК "Прометей", ГК Ситников; Упрравление инкассации-гараж; Управление соц. защиты-гараж
Новоалтайские МЭС (Новоалтайский РЭС) | с 15.05.23 08-30 по 15.05.23 17-00 | ВЛ-0,4 кВ, ТП-73, Ф-6 | ППР-23 | г.Новоалтайск | ул.Молодежная,22; Алтайгазпром газораспределение; Петрухин С.В.-гараж; Соколов Н.Д.- гараж ул.Молодежная,24- гараж ЧЛ Кром Н.А;
Новоалтайские МЭС (Новоалтайский РЭС) | с 16.05.23 08-30 по 16.05.23 17-00 | ВЛ-0,4 кВ, ТП-73, Ф-4 | ППР-23 | г.Новоалтайск | ГК "Медик-3", ГК №7; ГК Конышев, ГК Лебединский; ГК "Прометей", ГК Ситников; Упрравление инкассации-гараж; Управление соц. защиты-гараж
Новоалтайские МЭС (Новоалтайский РЭС) | с 16.05.23 08-30 по 16.05.23 17-00 | ВЛ-0,4 кВ, ТП-73, Ф-6 | ППР-23 | г.Новоалтайск | ул.Молодежная,22; Алтайгазпром газораспределение; Петрухин С.В.-гараж; Соколов Н.Д.- гараж ул.Молодежная,24- гараж ЧЛ Кром Н.А;
Новоалтайские МЭС (Новоалтайский РЭС) | с 17.05.23 08-30 по 17.05.23 17-00 | ВЛ-0,4 кВ, ТП-73, Ф-4 | ППР-23 | г.Новоалтайск | ГК "Медик-3", ГК №7; ГК Конышев, ГК Лебединский; ГК "Прометей", ГК Ситников; Упрравление инкассации-гараж; Управление соц. защиты-гараж
Новоалтайские МЭС (Новоалтайский РЭС) | с 17.05.23 08-30 по 17.05.23 17-00 | ВЛ-0,4 кВ, ТП-73, Ф-6 | ППР-23 | г.Новоалтайск | ул.Молодежная,22; Алтайгазпром газораспределение; Петрухин С.В.-гараж; Соколов Н.Д.- гараж ул.Молодежная,24- гараж ЧЛ Кром Н.А;
Новоалтайские МЭС (Новоалтайский РЭС) | с 18.05.23 08-30 по 18.05.23 16-00 | ВЛ-0,4 кВ, ТП-152, Ф-8 | ППР-23 | г.Новоалтайск | Пивовар С.В.-бокс; ул.Южсиба, 18-52а; ул.Чернышевского, 39а,25; п.Нагорный, 5,22,24; ООО Респект;
Новоалтайские МЭС (Новоалтайский РЭС) | с 19.05.23 08-30 по 19.05.23 16-00 | ВЛ-0,4 кВ, ТП-152, Ф-8 | ППР-23 | г.Новоалтайск | Пивовар С.В.-бокс; ул.Южсиба, 18-52а; ул.Чернышевского, 39а,25; п.Нагорный, 5,22,24; ООО Респект;
Новоалтайские МЭС (Новоалтайский РЭС) | с 22.05.23 08-30 по 22.05.23 17-00 | ВЛ-0,4 кВ, ТП-74, Ф-6 | ППР-23 | г.Новоалтайск | ул.Сибирская, 27-33, 32-40;
Новоалтайские МЭС (Новоалтайский РЭС) | с 22.05.23 08-30 по 22.05.23 17-00 | ВЛ-0,4 кВ, ТП-74, Ф-8 | ППР-23 | г.Новоалтайск | ул.Зеленая, 11-29, 12-14, 16-26, 26а; ул.Алтайский Рабочий, 11а-29(а,б), 12-26, 30 (а,б); ул.Сибирская, 7-15, 12-30; пер.Песчаный, 22, 28, 34, 27; ЧП Косенко-киоск "Продукты";
Новоалтайские МЭС (Новоалтайский РЭС) | с 23.05.23 08-30 по 23.05.23 17-00 | ВЛ-0,4 кВ, ТП-74, Ф-6 | ППР-23 | г.Новоалтайск | ул.Сибирская, 27-33, 32-40;
Новоалтайские МЭС (Новоалтайский РЭС) | с 23.05.23 08-30 по 23.05.23 17-00 | ВЛ-0,4 кВ, ТП-74, Ф-8 | ППР-23 | г.Новоалтайск | ул.Зеленая, 11-29, 12-14, 16-26, 26а; ул.Алтайский Рабочий, 11а-29(а,б), 12-26, 30 (а,б); ул.Сибирская, 7-15, 12-30; пер.Песчаный, 22, 28, 34, 27; ЧП Косенко-киоск "Продукты";
Новоалтайские МЭС (Новоалтайский РЭС) | с 24.05.23 08-30 по 24.05.23 17-00 | ВЛ-0,4 кВ, ТП-74, Ф-6 | ППР-23 | г.Новоалтайск | ул.Сибирская, 27-33, 32-40;
Новоалтайские МЭС (Новоалтайский РЭС) | с 24.05.23 08-30 по 24.05.23 17-00 | ВЛ-0,4 кВ, ТП-74, Ф-8 | ППР-23 | г.Новоалтайск | ул.Зеленая, 11-29, 12-14, 16-26, 26а; ул.Алтайский Рабочий, 11а-29(а,б), 12-26, 30 (а,б); ул.Сибирская, 7-15, 12-30; пер.Песчаный, 22, 28, 34, 27; ЧП Косенко-киоск "Продукты";
Новоалтайские МЭС (Новоалтайский РЭС) | с 25.05.23 08-30 по 25.05.23 17-00 | ВЛ-0,4 кВ, ТП-46, Ф-1 | Вырезка ДКР в охранной зоне ВЛ-0,4 кВ | г.Новоалтайск | ул.Некрасовская,65-111, 66-108; ул. 2 Заводская,110а-144,150,152;
Новоалтайские МЭС (Новоалтайский РЭС) | с 25.05.23 08-30 по 25.05.23 17-00 | ВЛ-0,4 кВ, ТП-46, Ф-2 | Вырезка ДКР в охранной зоне ВЛ-0,4 кВ | г.Новоалтайск | ул.Некрасовская,29-61,30-64; ул.2 Заводская,68-108; гараж; ул.Драничникова,1-3,2А
Новоалтайские МЭС (Новоалтайский РЭС) | с 25.05.23 08-30 по 25.05.23 17-00 | ВЛ-0,4 кВ, ТП-46, Ф-3 | Вырезка ДКР в охранной зоне ВЛ-0,4 кВ | г.Новоалтайск | ул.Ударная,108; ул.Добролюбова,2-12,16-36,3-49; ул.Драничникова,4,6,5-9; ул. Некрасовская,63. 111А
Новоалтайские МЭС (Новоалтайский РЭС) | с 26.05.23 08-30 по 26.05.23 17-00 | ВЛ-0,4 кВ, ТП-46, Ф-1 | Вырезка ДКР в охранной зоне ВЛ-0,4 кВ | г.Новоалтайск | ул.Некрасовская,65-111, 66-108; ул. 2 Заводская,110а-144,150,152;
Новоалтайские МЭС (Новоалтайский РЭС) | с 26.05.23 08-30 по 26.05.23 17-00 | ВЛ-0,4 кВ, ТП-46, Ф-2 | Вырезка ДКР в охранной зоне ВЛ-0,4 кВ | г.Новоалтайск | ул.Некрасовская,29-61,30-64; ул.2 Заводская,68-108; гараж; ул.Драничникова,1-3,2А
Новоалтайские МЭС (Новоалтайский РЭС) | с 26.05.23 08-30 по 26.05.23 17-00 | ВЛ-0,4 кВ, ТП-46, Ф-3 | Вырезка ДКР в охранной зоне ВЛ-0,4 кВ | г.Новоалтайск | ул.Ударная,108; ул.Добролюбова,2-12,16-36,3-49; ул.Драничникова,4,6,5-9; ул. Некрасовская,63. 111А
Новоалтайские МЭС (Новоалтайский РЭС) | с 29.05.23 08-30 по 29.05.23 17-00 | ВЛ-0,4 кВ, ТП-129, Ф-1 | Вырезка ДКР в охранной зоне ВЛ-0,4 кВ | г.Новоалтайск | ул.2-я Вокзальная,22-26,30,30А,26/2; ул.2-я Вокзальная,22А- ИП Гришко В.А. магазин; ул.2-я Береговая,18,22; ул. 1-я Береговая,2-6, 12-14А, 16А, 18, 20А, 24, 26, 1-27.
Новоалтайские МЭС (Новоалтайский РЭС) | с 29.05.23 08-30 по 29.05.23 17-00 | ВЛ-0,4 кВ, ТП-129, Ф-2 | Вырезка ДКР в охранной зоне ВЛ-0,4 кВ | г.Новоалтайск | ул.2-я Береговая,3-27,2-16; ул.3-я Береговая, 20а,18;
Новоалтайские МЭС (Новоалтайский РЭС) | с 29.05.23 08-30 по 29.05.23 17-00 | ВЛ-0,4 кВ, ТП-129, Ф-3 | Вырезка ДКР в охранной зоне ВЛ-0,4 кВ | г.Новоалтайск | ул.3-я Береговая, 4-16,20-26,12А; ул.2-я Береговая, 1; ул.2-я Вокзальная,2-6,10,14-18,15-21, 13.
Новоалтайские МЭС (Новоалтайский РЭС) | с 29.05.23 08-30 по 29.05.23 17-00 | ВЛ-0,4 кВ, ТП-129, Ф-4 | Вырезка ДКР в охранной зоне ВЛ-0,4 кВ | г.Новоалтайск | ул.3-я Береговая, 2,1-7,11-25, ул.2-я Вокзальная,12; ул.4-я Береговая,18;
Новоалтайские МЭС (Новоалтайский РЭС) | с 30.05.23 08-30 по 30.05.23 17-00 | ВЛ-0,4 кВ, ТП-129, Ф-1 | Вырезка ДКР в охранной зоне ВЛ-0,4 кВ | г.Новоалтайск | ул.2-я Вокзальная,22-26,30,30А,26/2; ул.2-я Вокзальная,22А- ИП Гришко В.А. магазин; ул.2-я Береговая,18,22; ул. 1-я Береговая,2-6, 12-14А, 16А, 18, 20А, 24, 26, 1-27.
Новоалтайские МЭС (Новоалтайский РЭС) | с 30.05.23 08-30 по 30.05.23 17-00 | ВЛ-0,4 кВ, ТП-129, Ф-2 | Вырезка ДКР в охранной зоне ВЛ-0,4 кВ | г.Новоалтайск | ул.2-я Береговая,3-27,2-16; ул.3-я Береговая, 20а,18;
Новоалтайские МЭС (Новоалтайский РЭС) | с 30.05.23 08-30 по 30.05.23 17-00 | ВЛ-0,4 кВ, ТП-129, Ф-3 | Вырезка ДКР в охранной зоне ВЛ-0,4 кВ | г.Новоалтайск | ул.3-я Береговая, 4-16,20-26,12А; ул.2-я Береговая, 1; ул.2-я Вокзальная,2-6,10,14- 18,15-21, 13.
Новоалтайские МЭС (Новоалтайский РЭС) | с 30.05.23 08-30 по 30.05.23 17-00 | ВЛ-0,4 кВ, ТП-129, Ф-4 | Вырезка ДКР в охранной зоне ВЛ-0,4 кВ | г.Новоалтайск | ул.3-я Береговая, 2,1-7,11-25, 31-45, 59, 61, 65; ул.2-я Вокзальная,12; ул.4-я Береговая,18;
Новоалтайские МЭС (Новоалтайский РЭС) | с 31.05.23 08-30 по 31.05.23 17-00 | ВЛ-0,4 кВ, КТП-44-1-4, Ф-4 | Вырезка ДКР в охранной зоне ВЛ-0,4 кВ | с. Берёзовка | Теплопункт, ГК "Ангар", ул.40л Победы д.№65-71;
Новоалтайские МЭС (Тальменский УЭС) | с 02.05.23 09-00 по 02.05.23 17-00 | ВЛ-0,4 кВ, ТП-1-1, Ф-1 | ППР-23 | р.п.Тальменка | ООО Каскад
Новоалтайские МЭС (Тальменский УЭС) | с 03.05.23 09-00 по 03.05.23 17-00 | ВЛ-0,4 кВ, ТП-6-35, Ф-1 | ППР-23 | р.п.Тальменка | ул.Кирзаводская,10-12,13-17; ул.Залесовская,77-81,95-99;52 Магазин ч.п.Сластин А.А.
Новоалтайские МЭС (Тальменский УЭС) | с 04.05.23 09-00 по 04.05.23 17-00 | ВЛ-0,4 кВ, ТП-2-81, Ф-1 | ППР-23 | р.п.Тальменка | пер.2-ой Фабричный,1а-7,2-6; ул.30 летВЛКСМ,55-77,54-66;
Новоалтайские МЭС (Тальменский УЭС) | с 05.05.23 09-00 по 05.05.23 17-00 | ВЛ-0,4 кВ, ТП-2-81, Ф-1 | ППР-23 | р.п.Тальменка | пер.2-ой Фабричный,1а-7,2-6; ул.30 летВЛКСМ,55-77,54-66;
Новоалтайские МЭС (Тальменский УЭС) | с 11.05.23 09-00 по 11.05.23 17-00 | ВЛ-0,4 кВ, ТП-2-81, Ф-2 | ППР-23 | р.п.Тальменка | ул.Пролетарская,1-5,2-6; ул.Тихонова,97-103,84-96;
Новоалтайские МЭС (Тальменский УЭС) | с 12.05.23 09-00 по 12.05.23 17-00 | ВЛ-0,4 кВ, ТП-2-81, Ф-3 | ППР-23 | р.п.Тальменка | пер.1-ый Фабричный,1-5,2-8; ул.Тихонова,88-94; ул.30 лет ВЛКСМ,39-53;
Новоалтайские МЭС (Тальменский УЭС) | с 15.05.23 09-00 по 15.05.23 17-00 | ВЛ-0,4 кВ, ТП-2-81, Ф-4 | ППР-23 | р.п.Тальменка | пер.2-ой Фабричный,8-18,9-19; ул.Тихонова,98-102,115-123;
Новоалтайский МЭС (Троицкий УЭС) | с 09-00 до 17-00 02.05.2023 | ВЛ 0,4 кВ, КТП 2-6-69, Ф-1 | Капитальный ремонт | с.Троицкое | ул.Промышленная, База РЭС, кузница, пер.Кащеевой,5-насосная №2;
Новоалтайский МЭС (Троицкий УЭС) | с 09-00 до 17-00 03.05.2023 | ВЛ-0,4 кВ, КТП-2-1-9, Ф-1 | Капитальный ремонт | с.Троицкое | пр-т.Ленина,1-3,37-45 пер.Пролетарский,4-Военкомат ул.Комсомольская,45-Скорая;
Новоалтайский МЭС (Троицкий УЭС) | с 09-00 до 17-00 04.05.2023 | ВЛ-0,4 кВ, КТП-2-1-9,Ф-2 | Капитальный ремонт | с.Троицкое | ул.Комсомольская,28- Школа искусств
Новоалтайский МЭС (Троицкий УЭС) | с 09-00 до 16-00 05.05.2023 | ВЛ-0,4 кВ, КТП-2-1-9,Ф-3 | Капитальный ремонт | с.Троицкое | ул.Комсомольская,26- Поссовет
Новоалтайский МЭС (Троицкий УЭС) | с 09-00 до 17-00 11.05.2023 | ВЛ-0,4 кВ, КТП-2-1-1, Ф-1 | Капитальный ремонт | с.Троицкое | п.Речной,2-16,3-7; ул.М.Горького,3-17,4-20; ул.Советская,7-23,10-26; ул.Октябрьская,25-41,26-36; 34А,34Г,34Б; п.Смыкова,5-11,12
Новоалтайский МЭС (Троицкий УЭС) | с 09-00 до 16-00 12.05.2023 | ВЛ-0,4 кВ, КТП-2-1-1 Ф-2 | Капитальный ремонт | с.Троицкое | п.Речной,13-53,22,24,28-36,41б; п.Смыкова,16-24,15-21; ул.Чапаева,2А,2-14,16А,4А,1-11,1А, ул.Ползунова,1-27,2-20; ул.Советская,5ул.Чернышевского,3-17,4-16;
Новоалтайский МЭС (Троицкий УЭС) | с 09-00 до 17-00 15.05.2023 | ВЛ-0,4 кВ, КТП-2-1-1, Ф-3 | Капитальный ремонт | с.Троицкое | ул.Советская,2-6,4А,1-3; ул.Октябрьская,2-22,1А,1-5,9-21;
Новоалтайский МЭС (Троицкий УЭС) | с 09-00 до 17-00 18.05.2023 | ВЛ-0,4 кВ, КТП-2-1-1, Ф-2 | Капитальный ремонт | с.Троицкое | п.Речной,13-53,22,24,28-36,41б; п.Смыкова,16-24,15-21; ул.Чапаева,2А,2-14,16А,4А,1-11,1А, ул.Ползунова,1-27,2-20; ул.Советская,5 ул.Чернышевского,3-17,4-16;
Новоалтайский МЭС (Троицкий УЭС) | с 09-00 до 16-00 19.05.2023 | ВЛ-0,4 кВ, КТП-2-1-1, Ф-1 | Капитальный ремонт | с.Троицкое | п.Речной,2-16,3-7; ул.М.Горького,3-17,4-20; ул.Советская,7-23,10-26; ул.Октябрьская,25-41,26-36; 34А,34Г,34Б; п.Смыкова,5-11,12;
Новоалтайский МЭС (Троицкий УЭС) | с 09-00 до 17-00 22.05.2023 | ВЛ-0,4 кВ, КТП-2-1-9, Ф-2 | Капитальный ремонт | с.Троицкое | ул.Комсомольская,28- Школа искусств
Новоалтайский МЭС (Троицкий УЭС) | с 09-00 до 17-00 23.05.2023 | ВЛ-0,4 кВ, КТП-2-1-9, Ф-1 | Капитальный ремонт | с.Троицкое | пр-т.Ленина,1-3,37-45; пер.Пролетарский,4-Военкомат ул.Комсомольская,45-Скорая;
Новоалтайский МЭС (Троицкий УЭС) | с 09-00 до 16-00 24.05.2023 | ВЛ-0,4 кВ, КТП-2-1-9, Ф-3 | Капитальный ремонт | с.Троицкое | ул.Комсомольская,26- Поссовет
Новоалтайский МЭС (Троицкий УЭС) | с 09-00 до 16-00 26.05.2023 | ВЛ-0,4 кВ, КТП-2-1-1 Ф-2 | Капитальный ремонт | с.Троицкое | п.Речной,13-53,22,24,28-36,41б; п.Смыкова,16-24,15-21; ул.Чапаева,2А,2-14,16А,4А,1- 11,1А, ул.Ползунова,1-27,2-20; ул.Советская,5 ул.Чернышевского,3-17,4-16;
Новоалтайский МЭС (Троицкий УЭС) | с 09-00 до 17-00 29.05.2023 | ВЛ-0,4 кВ, КТП-2-1-1, Ф-1 | Капитальный ремонт | с.Троицкое | п.Речной,2-16,3-7; ул.М.Горького,3-17,4-20; ул.Советская,7-23,10-26; ул.Октябрьская,25-41,26-36; 34А,34Г,34Б; п.Смыкова,5-11,12;
Новоалтайский МЭС (Троицкий УЭС) | с 09-00 до 17-00 30.05.2023 | ВЛ-0,4 кВ, КТП-2-1-9, Ф-2 | Капитальный ремонт | с.Троицкое | ул.Комсомольская,28-Школа искусств
Новоалтайский МЭС (Троицкий УЭС) | с 09-00 до 17-00 31.05.2023 | ВЛ-0,4 кВ, КТП-2-1-9, Ф-1 | Капитальный ремонт | с.Троицкое | пр-т.Ленина,1-3,37-45; пер.Пролетарский,4-Военкомат ул.Комсомольская,45-Скорая;
Рубцовские МЭС
Плановые работы на электрооборудовании 6-35 кВ с отключением потребителей
Наименование филиала (участка) | Дата/Время нач./окон.работ | Объект отключения (наименование ВЛ, КЛ, ТП) | Наименование работ | Населенный пункт | Адрес
Рубцовские МЭС (Рубцовский РЭС) | с 02.05.23 08-30 по 02.05.23 17-00 | КЛ-6 кВ, Л-104-4 от ПС-104 "АСМ" яч.4 (без отключения потребителей) | ТП-6 (1 сек.ш). Капитальный ремонт | г. Рубцовск | Без отключения абонентов
Рубцовские МЭС (Рубцовский РЭС) | с 02.05.23 08-00 по 02.05.23 17-00 | КЛ-6 кВ, Л-103-7 ПС-103 "Алтайвагон" яч.7 (без отключения потребителей) | ТП-121 яч.2-ТП-60 яч.1 Испытание повышенным напряжением КЛ-6кВ | г. Рубцовск | Без отключения абонентов
Рубцовские МЭС (Шипуновский УЭС) | с 02.05.23 08-30 по 02.05.23 17-00 | ВЛ-10 кВ, Л-24-3 ПС-24 "Шипуновская" яч.6 (без напряжения 3% 1 ТП) | КТП 24-3-5 ППР-2023 | с. Шипуново | пер.Железнодорожный (49-52) пер.Линейный (44-59) пер.Молодежный (26-39) пер.Пионерский (49-58) ул.Луговая (1-13) ул.Набережная (4-54) ул.Пушкина (14-57)
Рубцовские МЭС (Поспелихинский УЭС) | с 03.05.23 08-30 по 03.05.23 17-00 | ВЛ-10 кВ, Л-23-7 ПС-23 "Поспелихинская" яч.20 (без напряжения 100%) | Л-23-7 Замена опор №1, №4, №5 | с. Поспелиха | ул.Целинная
Рубцовские МЭС (Рубцовский РЭС) | с 03.05.23 08-30 по 03.05.23 17-00 | КЛ-6 кВ, Л-104-4 от ПС-104 "АСМ" яч.4 (без отключения потребителей) | ТП-6 (2 сек.ш). Капитальный ремонт | г. Рубцовск | Без отключения абонентов
Рубцовские МЭС (Рубцовский РЭС) | с 03.05.23 08-00 по 03.05.23 17-00 | КЛ-6 кВ, Л-105-14 ПС-105 "РМЗ" яч.14 (без отключения потребителей) | ТП-314 яч.1-ТП-235 яч.3 Испытание повышенным напряжением КЛ-6кВ | г. Рубцовск | Без отключения абонентов
Рубцовские МЭС (Рубцовский РЭС) | с 03.05.23 08-00 по 03.05.23 17-00 | КЛ-6 кВ, Л-105-18 ПС-105 "РМЗ" яч.18 (без отключения потребителей) | РП-6 яч.7 Проверка РЗиА | г. Рубцовск | Без отключения абонентов
Рубцовские МЭС (Шипуновский УЭС) | с 03.05.23 08-30 по 03.05.23 16-00 | ВЛ-10 кВ, Л-24-5 от ПС-24 "Шипуновская" яч.19 (без напряжения 100%) | Замена РКТП (Р КТП 24-5-1) Л-24-5 | с. Шипуново | пер.Алейский (3-7), пер.Кооперативный (11-40), пер.Краснояровский (7-31), пер.Ленинский (3-46), пер.Партизанский (5-52), пер.Первомайский (3-51), пер.Почтовый (3-33), пер.Рабочий (5-48), пер.Совхозный (3-51), пер.Южный (6-40), пр-т Комсомольский (1-19), пр-д Восточный (1-7), пр-д Кленовый (1-15), пр-д Российский (2-6), ул.8 Марта (1-52), ул.Буденого (1-86), ул.Вахитова (1-20), ул.Весенняя (1-31), ул.Вокзальная (1-65), ул.Гагарина (1-26), ул.Дорожников (1-20), ул.Новая (1-22), ул.Октябрьская (1-100), ул.Панова (2-8), ул.Парковая (1-12), ул.Пролетарская (1-89), ул.Садовая (2-24), ул.Степная (1-18), ул.Строительная (2-55), ул.Титова (1-30), ул.Тополевая (1-41), ул.Дружбы Народов (1-17), ул.Есенина (1-5), ул.Заводская (2-59), ул.Интернациональная (2-6), ул.Калинина (5-102), ул.Кольцевая (1-24), ул.Комунальная (1-82), ул.Космическая (1-21), ул.Лермонтова (1-8), ул.Мира (1-36), ул.Урожайная (1-25), ул.Фрунзе (1-20), ул.Целинная (1-35), ул.Чапаева (1-89), ул.Шукшина (1-19)
Рубцовские МЭС (Поспелихинский УЭС) | с 04.05.23 08-30 по 04.05.23 17-00 | ВЛ-10 кВ, Л-23-7 ПС-23 "Поспелихинская" яч.20 (без напряжения 100%) | Л-23-7 Замена опор №15, №21, №25, №29 | с. Поспелиха | ул.Целинная
Рубцовские МЭС (Рубцовский РЭС) | с 04.05.23 08-30 по 04.05.23 17-00 | КЛ-6 кВ, Л-105-18 ПС-105 "РМЗ" яч.18 (без отключения потребителей) | ТП-26 (1 сек.ш). Капитальный ремонт | г. Рубцовск | Без отключения абонентов
Рубцовские МЭС (Рубцовский РЭС) | с 04.05.23 08-00 по 04.05.23 17-00 | КЛ-6 кВ, Л-104-38 от ПС-104 "АСМ" яч.38 (без отключения потребителей) | РП-5 яч.9-ТП-406 яч.2 Испытание повышенным напряжением КЛ-6кВ | г. Рубцовск | Без отключения абонентов
Рубцовские МЭС (Рубцовский РЭС) | с 04.05.23 08-00 по 04.05.23 17-00 | КЛ-6 кВ, Л-105-18 ПС-105 "РМЗ" яч.18 (без отключения потребителей) | РП-6 яч.7 Проверка РЗиА | г. Рубцовск | Без отключения абонентов
Рубцовские МЭС (Шипуновский УЭС) | с 04.05.23 08-30 по 04.05.23 17-00 | ВЛ-10 кВ, Л-24-3 ПС-24 "Шипуновская" яч.6 (без напряжения 36% 12 ТП) | Замена РКТП( Р КТП 24-3-22) Л-24-3 | с. Шипуново | пер.Песчаный (1-31), ул.Юлии Друниной (1-9) пр-д Сиреневый (1-17), ул.Алтайская (102-136) ул.Березовая (1-18), ул.Лесная (1-25) ул.Луначарского (106-129), ул.М.Горького (130-146) ул.Мамонтова (117-146), ул. Мостовая (1-24) ул.Пушкина (88-141), ул.Уральская (94-147)
Рубцовские МЭС (Рубцовский РЭС) | с 05.05.23 08-30 по 05.05.23 16-00 | КЛ-6 кВ, Л-105-18 ПС-105 "РМЗ" яч.18 (без отключения потребителей) | ТП-26 (2 сек.ш). Капитальный ремонт | г. Рубцовск | Без отключения абонентов
Рубцовские МЭС (Рубцовский РЭС) | с 05.05.23 08-00 по 05.05.23 17-00 | КЛ-6 кВ, Л-29-14 ПС-29 "Гидроузел" яч.14 (без отключения пребителей) | ТП-287 яч.3-ТП-13 яч.3 Испытание повышенным напряжением КЛ-6кВ | г. Рубцовск | Без отключения абонентов
Рубцовские МЭС (Шипуновский УЭС) | с 05.05.23 08-30 по 05.05.23 16-00 | ВЛ-10 кВ, Л-24-5 от ПС-24 "Шипуновская" яч.19 (без напряжения 3% 1 ТП) | КТП 24-5-16 ППР 2023 | с. Шипуново | ул.8 Мара (1-52) ул.Садовая (19-24)
Рубцовские МЭС (Новоегорьевский УЭС) | с 10.05.23 09-00 по 10.05.23 17-00 | ВЛ-10 кВ, Л-32-7 ПС-32 "Новоегорьевская" яч.1 (без напряжения 10% 1 ТП) | КТП 32-7-33 Капитальный ремонт | с. Новоегорьевское | ул.Курортная (28-68)
Рубцовские МЭС (Рубцовский РЭС) | с 10.05.23 08-30 по 10.05.23 17-00 | КЛ-6 кВ, Л-4-26 ПС-4 "Набережная" яч.26 (без отключения потребителей) | ТП-14 (1 сек.ш). Капитальный ремонт | г. Рубцовск | Без отключения абонентов
Рубцовские МЭС (Рубцовский РЭС) | с 10.05.23 08-00 по 10.05.23 17-00 | КЛ-6 кВ, Л-4-40 ПС-4 "Набережная" яч.40 (без отключения потребителей) | РП-8 яч.14-ТП-206 яч.4 Испытание повышенным напряжением КЛ-6кВ | г. Рубцовск | Без отключения абонентов
Рубцовские МЭС (Рубцовский РЭС) | с 10.05.23 08-00 по 10.05.23 17-00 | КЛ-6 кВ, Л-4-10 ПС-4 "Набережная" яч.10 (без отключения потребителей) | РП-3 яч.11 Проверка РЗиА | г. Рубцовск | Без отключения абонентов
Рубцовские МЭС (Рубцовский РЭС) | с 11.05.23 08-30 по 11.05.23 17-00 | КЛ-6 кВ, Л-4-26 ПС-4 "Набережная" яч.26 (без отключения потребителей) | ТП-14 (2 сек.ш). Капитальный ремонт | г. Рубцовск | Без отключения абонентов
Рубцовские МЭС (Рубцовский РЭС) | с 11.05.23 08-00 по 11.05.23 17-00 | КЛ-6 кВ, Л-4-36 ПС-4 "Набережная" яч.36 (без отключения потребителей) | РП-2 яч.8-ТП-199 яч.4 Испытание повышенным напряжением КЛ-6кВ | г. Рубцовск | Без отключения абонентов
Рубцовские МЭС (Рубцовский РЭС) | с 11.05.23 08-00 по 11.05.23 17-00 | КЛ-6 кВ, Л-4-38 ПС-4 "Набережная" яч.38 (без отключения потребителей) | РП-3 яч.10 Проверка ТН (2 сек.ш) | г. Рубцовск | Без отключения абонентов
Рубцовские МЭС (Новоегорьевский УЭС) | с 11.05.23 09-00 по 11.05.23 17-00 | ВЛ-10 кВ, Л-32-9 ПС-32 "Новоегорьевская" яч.17 (без напряжения 4% 1 ТП) | КТП 32-9-2 Капитальный ремонт | с. Новоегорьевское | ул.Революционная (1-92) ул.Решетнткова (55-101)
Рубцовскиие МЭС (Угловский УЭС) | с 11.05.23 09-00 по 11.05.23 17-00 | ВЛ-10 кВ, Л-27-3 ПС-27 "Угловская" яч.6 (без напряжения 5% 1 ТП) | КТП 27-3-36 Капитальный ремонт | с. Угловское | ул.Свердлова (74-176) ул.Гагарина (28-32)
Рубцовские МЭС (Новоегорьевский УЭС) | с 12.05.23 09-00 по 12.05.23 16-00 | ВЛ-10 кВ, Л-32-9 ПС-32 "Новоегорьевская" яч.17 (без напряжения 4% 1 ТП) | КТП 32-9-11 Капитальный ремонт | с. Новоегорьевское | ул.Ленина (45-89) ул.Машинцева (30-93) ул.Кирова (42-89)
Рубцовские МЭС (Рубцовский РЭС) | с 12.05.23 08-30 по 12.05.23 17-00 | КЛ-6 кВ, Л-105-14 ПС-105 "РМЗ" яч.14 (без отключения потребителей) | ТП-21 (1 сек.ш). Капитальный ремонт | г. Рубцовск | Без отключения абонентов
Рубцовские МЭС (Рубцовский РЭС) | с 12.05.23 08-00 по 12.05.23 17-00 | КЛ-6 кВ, Л-4-36 ПС-4 "Набережная" яч.36 (без отключения потребителей) | ТП-312 яч.2-ТП-17 яч.5 Испытание повышенным напряжением КЛ-6кВ | г. Рубцовск | Без отключения абонентов
Рубцовскиие МЭС (Угловский УЭС) | с 12.05.23 09-00 по 12.05.23 16-00 | ВЛ-10 кВ, Л-27-3 ПС-27 "Угловская" яч.6 (без напряжения 5% 1 ТП) | КТП 27-3-10 Капитальный ремонт | с. Угловское | ул.Октябрьская (1-51)-(2-50) ул.Мира (18-24)
Рубцовские МЭС (Поспелихинский УЭС) | с 15.05.23 08-30 по 15.05.23 17-00 | ВЛ-10 кВ, Л-23-7 ПС-23 "Поспелихинская" яч.20 (без напряжения 3% 1ТП) | КТП-23-7-68 капитальный ремонт | с. Поспелиха | ул.Луговая (2-8) ул.Южная 45 ул.Пушкина (42-81)
Рубцовские МЭС (Поспелихинский УЭС) | с 15.05.23 08-30 по 15.05.23 17-00 | ВЛ-10 кВ, Л-23-6 ПС-23 "Поспелихинская" яч.11 (без напряжения 3% 1 ТП) | КТП-23-6-57 капитальный ремонт | с. Поспелиха | ул.Целинная
Рубцовские МЭС (Поспелихинский УЭС) | с 15.05.23 08-30 по 15.05.23 17-00 | ВЛ-10 кВ, Л-23-6 ПС-23 "Поспелихинская" яч.11 (без напряжения 3% 1 ТП) | КТП-23-6-42 капитальный ремонт | с. Поспелиха | ул.Западная (2-18) ул.Пионерская (9-18)
Рубцовские МЭС (Рубцовский РЭС) | с 15.05.23 08-30 по 15.05.23 17-00 | КЛ-6 кВ, Л-105-14 ПС-105 "РМЗ" яч.14 (без отключения потребителей) | ТП-21 (2 сек.ш). Капитальный ремонт | г. Рубцовск | Без отключения абонентов
Рубцовские МЭС (Рубцовский РЭС) | с 15.05.23 08-00 по 15.05.23 17-00 | КЛ-6 кВ, Л-4-2 ПС-4 "Набережная" яч.2 (без отключения потребителей) | ТП-251 яч.2-ТП-253 яч.1 Испытание повышенным напряжением КЛ-6кВ | г. Рубцовск | Без отключения абонентов
Рубцовские МЭС (Шипуновский УЭС) | с 15.05.23 08-30 по 15.05.23 17-00 | ВЛ-10 кВ, Л-24-3 ПС-24 "Шипуновская" яч.6 (без напряжения 3% 1 ТП) | КТП 24-4-3 Замена ж/б приставок | с. Шипуново | пер.Южный 35
Рубцовские МЭС (Новоегорьевский УЭС) | с 16.05.23 09-00 по 16.05.23 17-00 | ВЛ-10 кВ, Л-32-7 ПС-32 "Новоегорьевская" яч.1 (без напряжения 10% 1 ТП) | КТП 32-7-38 Капитальный ремонт | с. Новоегорьевское | ДДИ (детский дом-интернат)
Рубцовские МЭС (Поспелихинский УЭС) | с 16.05.23 08-30 по 16.05.23 17-00 | ВЛ-10 кВ, Л-23-38 ПС-23 "Поспелихинская" яч.38 (без напряжения 8% 1 ТП) | КТП-23-38-18 капитальный ремонт | с. Поспелиха | ул.Леонова (179-185) ул.Ленинская 168
Рубцовские МЭС (Рубцовский РЭС) | с 16.05.23 08-30 по 16.05.23 17-00 | КЛ-6 кВ, Л-105-18 ПС-105 "РМЗ" яч.18 (без отключения потребителей) | ТП-38 (1 сек.ш). Капитальный ремонт | г. Рубцовск | Без отключения абонентов
Рубцовские МЭС (Рубцовский РЭС) | с 16.05.23 08-00 по 16.05.23 17-00 | КЛ-6 кВ, Л-102-125 ПС-102 "АЛТТРАК-2" яч.125 (без отключения потребителей) | ТП-57 яч.3-ТП-58 яч.2 Испытание повышенным напряжением КЛ-6кВ | г. Рубцовск | Без отключения абонентов
Рубцовские МЭС (Рубцовский РЭС) | с 16.05.23 08-00 по 16.05.23 17-00 | КЛ-6 кВ, Л-5-7 ПС-5 "Алей" яч.7 (без отключения потребителей) | РП-11 яч.21-ТП-144 яч.4 Испытание повышенным напряжением КЛ-6кВ | г. Рубцовск | Без отключения абонентов
Рубцовские МЭС (Рубцовский РЭС) | с 17.05.23 08-30 по 17.05.23 17-00 | КЛ-6 кВ, Л-105-18 ПС-105 "РМЗ" яч.18 (без отключения потребителей) | ТП-38 (2 сек.ш). Капитальный ремонт | г. Рубцовск | Без отключения абонентов
Рубцовские МЭС (Рубцовский РЭС) | с 17.05.23 08-00 по 17.05.23 17-00 | КЛ-6 кВ, Л-5-9 ПС-5 "Алей" яч.9 (без отключения потребителей) | ТП-61 яч.3-ТП-132 яч.3 Испытание повышенным напряжением КЛ-6кВ | г. Рубцовск | Без отключения абонентов
Рубцовские МЭС (Рубцовский РЭС) | с 18.05.23 08-30 по 18.05.23 17-00 | КЛ-6 кВ, Л-4-26 ПС-4 "Набережная" яч.26 (без напряжения 8% 1 ТП) | ТП-4 (1 сек.ш). Капитальный ремонт | г. Рубцовск | Без отключения абонентов
Рубцовские МЭС (Рубцовский РЭС) | с 18.05.23 08-00 по 18.05.23 17-00 | КЛ-6 кВ, Л-104-38 от ПС-104 "АСМ" яч.38 (без отключения потребителей) | ТП-404 яч.3-ТП-405 яч.2 Испытание повышенным напряжением КЛ-6кВ | г. Рубцовск | Без отключения абонентов
Рубцовские МЭС (Рубцовский РЭС) | с 18.05.23 08-00 по 18.05.23 17-00 | КЛ-6 кВ, Л-105-18 ПС-105 "РМЗ" яч.18 (без напряжения 11% 1 ТП) | ТП-26 Испытание оборудования | г. Рубцовск | ул.Красная (56-58, 64-66) (179-185) ул.К.Маркса (233, 235)
Рубцовские МЭС (Рубцовский РЭС) | с 19.05.23 08-00 по 19.05.23 17-00 | КЛ-6 кВ, Л-5-11 ПС-5 "Алей" яч.11 (без отключения потребителей) | ТП-90 яч.3-ТП-87 яч.2 Испытание повышенным напряжением КЛ-6кВ | г. Рубцовск | Без отключения абонентов
Рубцовские МЭС (Рубцовский РЭС) | с 22.05.23 08-30 по 22.05.23 17-00 | КЛ-6 кВ, Л-4-38 ПС-4 "Набережная" яч.38 (без отключения потребителей) | ТП-7 (1 сек.ш). Капитальный ремонт | г. Рубцовск | Без отключения абонентов
Рубцовские МЭС (Рубцовский РЭС) | с 22.05.23 08-00 по 22.05.23 17-00 | КЛ-10 кВ, Л-4-21 ПС-4 "Набережная" яч.21 (без отключения потребителей) | ТП-75 яч.5-ТП-76 яч.4 Испытание повышенным напряжением КЛ-10кВ | г. Рубцовск | Без отключения абонентов
Рубцовские МЭС (Рубцовский РЭС) | с 23.05.23 08-30 по 23.05.23 17-00 | КЛ-6 кВ, Л-4-38 ПС-4 "Набережная" яч.38 (без отключения потребителей) | ТП-7 (2 сек.ш). Капитальный ремонт | г. Рубцовск | Без отключения абонентов
Рубцовские МЭС (Рубцовский РЭС) | с 23.05.23 08-00 по 23.05.23 17-00 | КЛ-6 кВ, Л-102-125 ПС-102 "АЛТТРАК-2" яч.125 (без отключения потребителей) | РП-10 яч.14-ТП-143 яч.6 Испытание повышенным напряжением КЛ-6кВ | г. Рубцовск | Без отключения абонентов
Рубцовские МЭС (Рубцовский РЭС) | с 23.05.23 08-00 по 23.05.23 17-00 | КЛ-6 кВ, Л-104-10 от ПС-104 "АСМ" яч.10 (без напряжения 8% 1 ТП) | ГКТП-106 Испытание оборудования | г. Рубцовск | ул.Трудовая, 31
Рубцовские МЭС (Рубцовский РЭС) | с 24.05.23 08-30 по 24.05.23 17-00 | КЛ-6 кВ, Л-29-14 ПС-29 "Гидроузел" яч.14 (без отключения пребителей) | РП-9 (1 сек.ш). Капитальный ремонт | г. Рубцовск | Без отключения абонентов
Рубцовские МЭС (Рубцовский РЭС) | с 24.05.23 08-00 по 24.05.23 17-00 | КЛ-6 кВ, Л-29-9 ПС-29 "Гидроузел" яч.9 (без отключения пребителей) | ТП-11 яч.2-ТП-315 яч.1 Испытание повышенным напряжением КЛ-6кВ | г. Рубцовск | Без отключения абонентов
Рубцовские МЭС (Рубцовский РЭС) | с 25.05.23 08-30 по 25.05.23 17-00 | КЛ-6 кВ, Л-29-14 ПС-29 "Гидроузел" яч.14 (без отключения пребителей) | РП-9 (2 сек.ш). Капитальный ремонт | г. Рубцовск | Без отключения абонентов
Рубцовские МЭС (Рубцовский РЭС) | с 25.05.23 08-00 по 25.05.23 17-00 | КЛ-6 кВ, Л-102-125 ПС-102 "АЛТТРАК-2" яч.125 (без отключения потребителей) | ТП-39 яч.4-ТП-129 яч.4 Испытание повышенным напряжением КЛ-6кВ | г. Рубцовск | Без отключения абонентов
Рубцовские МЭС (Рубцовский РЭС) | с 26.05.23 08-30 по 26.05.23 17-00 | КЛ-6 кВ, Л-102-20 ПС-102 "АЛТТРАК-2" яч.20 (без отключения потребителей) | РП-10 (1 сек.ш). Капитальный ремонт | г. Рубцовск | Без отключения абонентов
Рубцовские МЭС (Рубцовский РЭС) | с 26.05.23 08-00 по 26.05.23 17-00 | КЛ-6 кВ, Л-5-18 ПС-5 "Алей" яч.18 (без отключения потребителей) | ТП-175 яч.7-ТП-176 яч.3 Испытание повышенным напряжением КЛ-6кВ | г. Рубцовск | Без отключения абонентов
Рубцовские МЭС (Рубцовский РЭС) | с 29.05.23 08-00 по 29.05.23 17-00 | КЛ-6 кВ, Л-105-14 ПС-105 "РМЗ" яч.14 (без отключения потребителей) | ТП-21 яч.4-ТП-314 яч.3 Испытание повышенным напряжением КЛ-6кВ | г. Рубцовск | Без отключения абонентов
Рубцовские МЭС (Поспелихинский УЭС) | с 29.05.23 08-30 по 29.05.23 17-00 | ВЛ-10 кВ, Л-23-7 ПС-23 "Поспелихинская" яч.20 (без напряжения 3% 1ТП) | КТП-23-7-52 капитальный ремонт | с. Поспелиха | ул.Песчаная (29-53) ул.Коммунистическая (94-115)
Рубцовские МЭС (Шипуновский УЭС) | с 29.05.23 08-30 по 29.05.23 17-00 | ВЛ-10 кВ, Л-24-4 от ПС-24 "Шипуновская" яч.2 (без напряжения 6% 1 ТП) | ГКТП 24-4-4 ППР-2023 | с. Шипуново | пер.Железнодорожный (11-14) пер.Западный (11-16) пер.Тарасова (14-17) пер.Южный (48-56) проезд Спортивный (2-6) ул.Луначарского (1-31)
Рубцовские МЭС (Поспелихинский УЭС) | с 30.05.23 08-30 по 30.05.23 17-00 | ВЛ-10 кВ, Л-23-6 ПС-23 "Поспелихинская" яч.11 (без напряжения 3% 1 ТП) | КТП-23-6-61 капитальный ремонт | с. Поспелиха | ул.Советская 51, 51е
Рубцовские МЭС (Шипуновский УЭС) | с 30.05.23 08-30 по 30.05.23 17-00 | ВЛ-10 кВ, Л-24-5 от ПС-24 "Шипуновская" яч.19 (без напряжения 3% 1 ТП) | ГКТП 24-5-17 ППР-2023 | с. Шипуново | ул.Есенина (3-5) ул.Панова (2-8) ул.Лермонтова (1-8)
Рубцовские МЭС (Поспелихинский УЭС) | с 31.05.23 08-30 по 31.05.23 17-00 | ВЛ-10 кВ, Л-23-7 ПС-23 "Поспелихинская" яч.20 (без напряжения 3% 1ТП) | КТП-23-7-43 капитальный ремонт | с. Поспелиха | ул.Заводская (3-20)
Рубцовские МЭС (Рубцовский РЭС) | с 31.05.23 08-30 по 31.05.23 17-00 | КЛ-6 кВ, Л-5-19 ПС-5 "Алей" яч.19 (без отключения потребителей) | РП-12 яч.5-ТП-141 яч.2 Испытание повышенным напряжением КЛ-6кВ | г. Рубцовск | Без отключения абонентов
Плановые работы на электрооборудовании 0,4 кВ с отключением потребителей
Наименование филиала (участка) | Дата/Время нач./окон.работ | Объект отключения (наименование КТП, № фидера) | Наименование работ | Населенный пункт | Адрес
Рубцовские МЭС (Новоегорьевский УЭС) | с 02.05.23 09-00 по 02.05.23 17-00 | ВЛ-0,4кВ, ГКТП 32-9-22, ф-1 | Чистка трассы ВЛ-0,4 кВ | с. Новоегорьевское | ул.Машинцева (49-33)
Рубцовские МЭС (Поспелихинский УЭС) | с 02.05.23 08-30 по 02.05.23 12-00 | ВЛ-0,4кВ, КТП 23-38-18, ф-3 | Чистка трассы ВЛ-0,4 кВ | с. Поспелиха | ул.Титова (3-22)
Рубцовские МЭС (Поспелихинский УЭС) | с 02.05.23 13-30 по 02.05.23 17-00 | ВЛ-0,4кВ, КТП 23-38-18, ф-5 | Чистка трассы ВЛ-0,4 кВ | с. Поспелиха | ул.Леонова (172-184)
Рубцовские МЭС (Рубцовский РЭС) | с 02.05.23 09-00 по 02.05.23 17-00 | ВЛ-0,4 кВ, ТП-22, ф-3 | Замена опоры №19 | г. Рубцовск | ул.Дежнёва (5, 3а), ул.Брусилова (1б,-11,11а) пр.Н-Егорьевский (18,20), ул.О. Шмидта (1-5,5а) ул.Челюскинцев (1-9)
Рубцовские МЭС (Новоегорьевский УЭС) | с 03.05.23 09-00 по 03.05.23 17-00 | ВЛ-0,4кВ, КТП 32-6-26, ф-1 | Чистка трассы ВЛ-0,4 кВ | с. Новоегорьевское | ул.Юбилейная (17-43)
Рубцовские МЭС (Рубцовский РЭС) | с 03.05.23 09-00 по 03.05.23 17-00 | ВЛ-0,4 кВ, ТП-112, ф-4 | Замена опор №5, №6, №11, №17 | г. Рубцовск | ул.Таганрогская 57,(42-46) ул.Чайковского (1-13), (2-12а) ул.Глинки (1-11), (02-12а)
Рубцовские МЭС (Новоегорьевский УЭС) | с 04.05.23 09-00 по 04.05.23 17-00 | ВЛ-0,4кВ, КТП 32-6-29, ф-1 | Чистка трассы ВЛ-0,4 кВ | с. Новоегорьевское | ул.Партизанская (20-73)
Рубцовские МЭС (Рубцовский РЭС) | с 04.05.23 09-00 по 04.05.23 17-00 | ВЛ-0,4 кВ, ТП-11, ф-16 | Замена опор №3/3, №3/2 | г. Рубцовск | киоск ООО «Анод» пер.Аграрный (44а-70), (47-69) ул.Кавказская(44-58), (49-63) ул.Пролетарская (391, 415, 417А)
Рубцовские МЭС (Новоегорьевский УЭС) | с 05.05.23 09-00 по 05.05.23 17-00 | ВЛ-0,4кВ, КТП 32-6-4, ф-1 | Чистка трассы ВЛ-0,4 кВ | с. Новоегорьевское | ул.Новая (22-32)
Рубцовские МЭС (Поспелихинский УЭС) | с 05.05.23 08-30 по 05.05.23 17-00 | ВЛ-0,4кВ, КТП 23-7-16, ф-1 | Чистка трассы ВЛ-0,4 кВ | с. Поспелиха | ул.Чапаева (88-110) ул.Поспелихинская (92-123)
Рубцовские МЭС (Рубцовский РЭС) | с 05.05.23 09-00 по 05.05.23 17-00 | ВЛ-0,4 кВ, ТП-132, ф-5 | Замена опоры №1/2 | г. Рубцовск | ул.Алтайская ( 1а-19а) ул.Донская (1-15) Вышка ТЕЛЕ2(Алтайская 2)
Рубцовские МЭС (Поспелихинский УЭС) | с 10.05.23 08-30 по 10.05.23 17-00 | ВЛ-0,4кВ, КТП 23-38-29, ф-2 | Чистка трассы ВЛ-0,4 кВ | с. Поспелиха | пер.Коммунарский (4-24а)
Рубцовские МЭС (Поспелихинский УЭС) | с 11.05.23 08-30 по 11.05.23 17-00 | ВЛ-0,4кВ, КТП 23-7-12, ф-1 | Чистка трассы ВЛ-0,4 кВ | с. Поспелиха | ул.Поспелихинская (6-49) ул.Чапаева (2-20)
Рубцовские МЭС (Рубцовский РЭС) | с 11.05.23 09-00 по 11.05.23 17-00 | ВЛ-0,4 кВ, ТП-419, ф-20 | Замена опор №1, №4, №2/1, №3/2п | г. Рубцовск | ул.Добродомова 91-13а), (2,8) ул.Комсомольская (217-239) ул.Крупской (127-145), (146-166)
Рубцовские МЭС (Шипуновский УЭС) | с 11.05.23 08-30 по 11.05.23 17-00 | ВЛ-0,4кВ, ГКТП 24-3-11, ф-1 | Замена ж/б приставок | с. Шипуново | пр.Комсомольский (78-119) ул.Пушкина (30-58)
Рубцовские МЭС (Поспелихинский УЭС) | с 12.05.23 08-30 по 12.05.23 17-00 | ВЛ-0,4кВ, КТП 23-6-20, ф-4 | Чистка трассы ВЛ-0,4 кВ | с. Поспелиха | пер.Школьный (60-90) ул.8 Марта (52-113)
Рубцовские МЭС (Рубцовский РЭС) | с 12.05.23 09-00 по 12.05.23 17-00 | ВЛ-0,4 кВ, ТП-132, ф-5 | Замена опоры №1/2 | г. Рубцовск | ул.Алтайская ( 1а-19а) ул.Донская (1-15) Вышка ТЕЛЕ2(Алтайская 2)
Рубцовские МЭС (Шипуновский УЭС) | с 12.05.23 08-30 по 12.05.23 17-00 | ВЛ-0,4кВ, ТП 24-3-30, ф-2 | Замена ж/б приставок | с. Шипуново | проезд Огородный (3-7) проезд Юбилейный (2-4) ул.М.Горького (2-14) ул.Пушкина (1-13)
Рубцовские МЭС (Новоегорьевский УЭС) | с 15.05.23 09-00 по 15.05.23 17-00 | ВЛ-0,4кВ, КТП 32-6-5, ф-2 | Чистка трассы ВЛ-0,4 кВ | с. Новоегорьевское | ул.Комсомольская (2-57)
Рубцовские МЭС (Рубцовский РЭС) | с 15.05.23 09-00 по 15.05.23 17-00 | ВЛ-0,4 кВ, ТП-40, ф-3 | Замена опор №2- №7 | г. Рубцовск | ул.Енисейская (1-11), (2-6) ул.Обская (1-5а), (2-4) ул.Ростовская (53-77), (72-82) ул.Ангарская (5-13), (8-12) пер.Озерный (2-26)
Рубцовские МЭС (Новоегорьевский УЭС) | с 16.05.23 09-00 по 16.05.23 17-00 | ВЛ-0,4кВ, КТП 32-6-18, ф-2 | Чистка трассы ВЛ-0,4 кВ | с. Новоегорьевское | ул.Партизанская (79-125)
Рубцовские МЭС (Новоегорьевский УЭС) | с 16.05.23 09-00 по 16.05.23 17-00 | ВЛ-0,4кВ, КТП 32-9-7, ф-2 | Чистка трассы ВЛ-0,4 кВ | с. Новоегорьевское | ул.Алтайская (1-29)
Рубцовские МЭС (Рубцовский РЭС) | с 16.05.23 09-00 по 16.05.23 17-00 | ВЛ-0,4 кВ, ТП-40, ф-3 | Замена опор №1/2- №1/8 | г. Рубцовск | ул.Енисейская (1-11), (2-6) ул.Обская (1-5а), (2-4) ул.Ростовская (53-77), (72-82) ул.Ангарская (5-13), (8-12) пер.Озерный (2-26)
Рубцовские МЭС (Шипуновский УЭС) | с 16.05.23 08-30 по 16.05.23 17-00 | ВЛ-0,4кВ, КТП 24-5-3, ф-1 | Замена ж/б приставок | с. Шипуново | ул.Вахитова (11-20) ул.Титова (1-30) ул.Урожайная (19-25)
Рубцовские МЭС (Шипуновский УЭС) | с 17.05.23 08-30 по 17.05.23 17-00 | ВЛ-0,4кВ, ГКТП 24-4-5, ф-3 | Замена ж/б приставок | с. Шипуново | ул.Советская (68-123)
Рубцовские МЭС (Поспелихинский УЭС) | с 17.05.23 08-30 по 17.05.23 17-00 | ВЛ-0,4кВ, КТП 23-38-33, ф-2 | Чистка трассы ВЛ-0,4 кВ | с. Поспелиха | ул.Комарова (1-8) ул.Вокзальная (96-102)
Рубцовские МЭС (Рубцовский РЭС) | с 17.05.23 09-00 по 17.05.23 17-00 | ВЛ-0,4 кВ, ТП-40, ф-3 | Замена опор №10- №2/4 | г. Рубцовск | ул.Енисейская (1-11), (2-6) ул.Обская (1-5а), (2-4) ул.Ростовская (53-77), (72-82) ул.Ангарская (5-13), (8-12) пер.Озерный (2-26)
Рубцовские МЭС (Новоегорьевский УЭС) | с 18.05.23 09-00 по 18.05.23 17-00 | ВЛ-0,4кВ, КТП 32-9-7, ф-4 | Чистка трассы ВЛ-0,4 кВ | с. Новоегорьевское | ул.Решетникова (2-60)
Рубцовские МЭС (Рубцовский РЭС) | с 18.05.23 09-00 по 18.05.23 17-00 | ВЛ-0,4 кВ, ТП-40, ф-3 | Замена опор №8- №3/2 | г. Рубцовск | ул.Енисейская (1-11), (2-6) ул.Обская (1-5а), (2-4) ул.Ростовская (53-77), (72-82) ул.Ангарская (5-13), (8-12) пер.Озерный (2-26)
Рубцовские МЭС (Шипуновский УЭС) | с 18.05.23 08-30 по 18.05.23 17-00 | ВЛ-0,4кВ, ГКТП 24-4-5, ф-1 | Замена ж/б приставок | с. Шипуново | ул.Мамонтова (1-61) пер.Железнодорожный 17 пер.Линейный 26 пер.Пионеский (25-26)
Рубцовские МЭС (Новоегорьевский УЭС) | с 19.05.23 09-00 по 19.05.23 17-00 | ВЛ-0,4кВ, КТП 32-9-8, ф-4 | Чистка трассы ВЛ-0,4 кВ | с. Новоегорьевское | ул.Советская (31-79)
Рубцовские МЭС (Рубцовский РЭС) | с 19.05.23 09-00 по 19.05.23 16-00 | ВЛ-0,4 кВ, ТП-40, ф-3 | Замена опор №11- №14 | г. Рубцовск | ул.Енисейская (1-11), (2-6) ул.Обская (1-5а), (2-4) ул.Ростовская (53-77), (72-82) ул.Ангарская (5-13), (8-12) пер.Озерный (2-26)
Рубцовские МЭС (Шипуновский УЭС) | с 19.05.23 08-30 по 19.05.23 17-00 | ВЛ-0,4кВ, ГКТП 24-5-8, ф-2 | Замена ж/б приставок | с. Шипуново | ул. Октябрьсккая (35-44)
Рубцовские МЭС (Шипуновский УЭС) | с 19.05.23 08-30 по 19.05.23 17-00 | ВЛ-0,4кВ, ГКТП 24-5-13, ф-2 | Замена ж/б приставок | с. Шипуново | пер.Краснояровский (28-31) ул.Пролетарская (56-78) ул.Чапаева (49-89)
Рубцовские МЭС (Рубцовский РЭС) | с 22.05.23 09-00 по 22.05.23 17-00 | ВЛ-0,4 кВ, ТП-254, ф-6 | Замена опор №9п, №1/4, №2/5 | г. Рубцовск | ул.Песчанная (45-61), (42-68) пер.Алейский (72-89)
Рубцовские МЭС (Рубцовский РЭС) | с 23.05.23 09-00 по 23.05.23 17-00 | ВЛ-0,4 кВ, ТП-318, ф-5 | Замена опор №1/2п, №1/3п, №13 | г. Рубцовск | ул.Шевченко (141-177),(166-208) проезд Зелёный (42-56) ул.Серова (141-149), (124-134) ул.Тельмана (7-15), (8 -16)
Рубцовские МЭС (Рубцовский РЭС) | с 24.05.23 09-00 по 24.05.23 17-00 | ВЛ-0,4 кВ, ТП-418, ф-10 | Перетяжка провода опоры №1-№8 | г. Рубцовск | ул.Добродомова (17-21), (16-18а) ул.К.Маркса (121-137 ), (148-160)
Рубцовские МЭС (Рубцовский РЭС) | с 25.05.23 09-00 по 25.05.23 17-00 | ВЛ-0,4 кВ, ТП-153, ф-3 | Перетяжка провода опоры №2-№12 | г. Рубцовск | ул.Кулундинская (1-25,31), (6-26) ул.Беломорская (1-41) ул.Чернышевского 02
Рубцовские МЭС (Рубцовский РЭС) | с 26.05.23 09-00 по 26.05.23 16-00 | ВЛ-0,4 кВ, ТП-40, ф-3 | Замена опор №11- №14 | г. Рубцовск | ул.Енисейская (1-11), (2-6) ул.Обская (1-5а), (2-4) ул.Ростовская (53-77), (72-82) ул.Ангарская (5-13), (8-12) пер.Озерный (2-26)
Рубцовские МЭС (Рубцовский РЭС) | с 29.05.23 09-00 по 29.05.23 16-00 | ВЛ-0,4 кВ, ТП-40, ф-3 | Замена опор №11- №14 | г. Рубцовск | ул.Енисейская (1-11), (2-6) ул.Обская (1-5а), (2-4) ул.Ростовская (53-77), (72-82) ул.Ангарская (5-13), (8-12) пер.Озерный (2-26)
Рубцовские МЭС (Рубцовский РЭС) | с 30.05.23 09-00 по 30.05.23 16-00 | ВЛ-0,4 кВ, ТП-40, ф-3 | Замена опор №11- №14 | г. Рубцовск | ул.Енисейская (1-11), (2-6) ул.Обская (1-5а), (2-4) ул.Ростовская (53-77), (72-82) ул.Ангарская (5-13), (8-12) пер.Озерный (2-26)
Рубцовские МЭС (Рубцовский РЭС) | с 30.05.23 09-00 по 30.05.23 16-00 | ВЛ-0,4 кВ, ТП-40, ф-3 | Замена опор №11- №14 | г. Рубцовск | ул.Енисейская (1-11), (2-6) ул.Обская (1-5а), (2-4) ул.Ростовская (53-77), (72-82) ул.Ангарская (5-13), (8-12) пер.Озерный (2-26)
Рубцовскиие МЭС (Угловский УЭС) | с 30.05.23 09-00 по 30.05.23 17-00 | ВЛ-0,4 кВ, КТП-27-3-10, ф-2 | Чистка трассы ВЛ-0,4 кВ | с. Угловское | ул.Октябрьская (21-51), (20-50) ул.Мира (18-24)
Рубцовскиие МЭС (Угловский УЭС) | с 31.05.23 09-00 по 31.05.23 17-00 | ВЛ-0,4 кВ, КТП-27-3-36, ф-1 | Чистка трассы ВЛ-0,4 кВ | с. Угловское | ул.Свердлова (128-176), (141-165) ул.Гагарина (28-32), (31-37)
Славгородские МЭС
Плановые работы на электрооборудовании 6-35 кВ с отключением потребителей
Наименование филиала (участка) | Дата/Время нач./окон.работ | Объект отключения (наименование ВЛ, КЛ, ТП) | Наименование работ | Населенный пункт | Адрес
Славгородские МЭС (Славгородскии УЭС) | с 02.05.23 09-00 по 02.05.23 17-00 | ВЛ-10 кВ, Л-2-3 от ПС-2 "Славгородская" яч.3 (без отключения потребителей) | Испытания повышенным напряжением КЛ-10 кВ от ПС-2 до ТП-45. | г. Славгород | Без отключения потребителей
Славгородские МЭС (Славгородскии УЭС) | с 03.05.23 09-00 по 03.05.23 17-00 | ВЛ-10 кВ, Л-2-5 от ПС-2 "Славгородская" яч.15(без отключения потребителей) | Испытания повышенным напряжением КЛ-10 кВ от ПС-2 до РП-3. | г. Славгород | Без отключения потребителей
Славгородские МЭС (Славгородскии УЭС) | с 04.05.23 09-00 по 04.05.23 17-00 | ВЛ-10 кВ, Л-2-3 от ПС-2 "Славгородская" яч.3 (без отключения потребителей) | Испытания повышенным напряжением КЛ-10 кВ от ТП-29 до ТП-43. | г. Славгород | Без отключения потребителей
Славгородские МЭС (Славгородскии УЭС) | с 05.05.23 09-00 по 05.05.23 17-00 | ВЛ-10 кВ, Л-2-17 от ПС-2 "Славгородская "яч.17 (без отключения потребителей) | Испытания повышенным напряжением КЛ-10 кВ от ТП-32 до ТП-20. | г. Славгород | Без отключения потребителей
Славгородские МЭС (Славгородскии УЭС) | с 11.05.23 09-00 по 11.05.23 17-00 | ВЛ-10 кВ, Л-2-19 от ПС-2 "Славгородская" яч.19 (без отключения потребителей) | Испытания повышенным напряжением КЛ-10 кВ от РП-1 до ТП-150. | г. Славгород | Без отключения потребителей
Славгородские МЭС (Славгородскии УЭС) | с 12.05.23 09-00 по 12.05.23 16-00 | ВЛ-10 кВ, Л-2-45 от ПС-2 "Славгородская" яч.45 (без отключения потребителей) | Испытания повышенным напряжением КЛ-10 кВ от РП-2 до ТП-38. | г. Славгород | Без отключения потребителей
Славгородские МЭС (Славгородскии УЭС) | с 15.05.23 09-00 по 15.05.23 17-00 | ВЛ-10 кВ, Л-2-3 от ПС-2 "Славгородская" яч.3 (Без напряжения 13%, 1 ТП) | Испытания повышенным напряжением КЛ-10 кВ от ТП-92 до РКТП-92.Оп.№6/2.. | г. Славгород | ул.Ленина №118,№120
Славгородские МЭС (Славгородскии УЭС) | с 17.05.23 09-00 по 17.05.23 17-00 | ВЛ-10 кВ, Л-2-45 от ПС-2 "Славгородская" яч.45 (без отключения потребителей) | Испытания повышенным напряжением КЛ-10 кВ от ТП-10 до ТП-22. | г. Славгород | Без отключения потребителей
Славгородские МЭС (Славгородскии УЭС) | с 18.05.23 09-00 по 18.05.23 16-00 | ВЛ-10 кВ, Л-2-45 от ПС-2 "Славгородская" яч.45 (Без напряжения 25%, 7 ТП) | Замена опор ППР ВЛ-10 кВ Л-2-45 от оп.№17/1 до оп.№17/5. | г. Славгород | ул.Гагарина (77-95-нечетная),ул.Новая (75-96),ул.Космонавтов (73-96),ул.Целинная (73-96),ул.Крупской (73-96,25а-71а нечётная),ул.Кирпичная (24-34,74-94).
Славгородские МЭС (Славгородскии УЭС) | с 18.05.23 09-00 по 18.05.23 17-00 | ВЛ-10 кВ, Л-2-45 от ПС-2 "Славгородская" яч.45 (без отключения потребителей) | Испытания повышенным напряжением КЛ-10 кВ от ТП-75 до оп.№1/7 Л-2-45.. | г. Славгород | Без отключения потребителей
Славгородские МЭС (Славгородскии УЭС) | с 19.05.23 09-00 по 19.05.23 16-00 | ВЛ-10 кВ, Л-2-45 от ПС-2 "Славгородская" яч.45 (Без напряжения 25%, 7 ТП) | Монтаж провода ППР ВЛ-10 кВ Л-2-45 оп.№90-17/1-17/5. | г. Славгород | ул.Гагарина (77-95-нечетная),ул.Новая (75-96),ул.Космонавтов (73-96),ул.Целинная (73-96),ул.Крупской (73-96,25а-71а нечётная),ул.Кирпичная (24-34,74-94).
Славгородские МЭС (Славгородскии УЭС) | с 23.05.23 09-00 по 23.05.23 17-00 | ТП-11А. | Испытания электрооборудования (ППР) | г. Славгород | Ул.Тимирязева (217-236),ул.Чкалова (217-231),ул.Гоголя (217-228),Ул.Колонтай (218,220)
Славгородские МЭС (Славгородскии УЭС) | с 25.05.23 09-00 по 25.05.23 17-00 | ТП-78 | Испытания электрооборудования (ППР) | г. Славгород | ул.Гагарина (77-95-нечетная),ул.Новая (75-96),ул.Космонавтов (73-96),ул.Целинная (73-96),ул.Крупской (74-96-четная)
Славгородские МЭС (Славгородскии УЭС) | с 29.05.23 09-00 по 29.05.23 17-00 | ТП-106А. | Испытания электрооборудования (ППР) | г. Славгород | ул.Кирпичная (24,24/6,24/8)
Славгородские МЭС (Славгородскии УЭС) | с 31.05.23 09-00 по 31.05.23 17-00 | ТП-10 | Испытания электрооборудования (ППР) | г. Славгород | ул.Тимирязева (196-216А четная)ул.Р.Люксембург (169-216,216А)ул.Луначарского (168-216 )ул.К.Либнехта (193-215А-нечетная,216,216А)
Славгородские МЭС (УРЭО) | с 02.05.23 09-00 по 02.05.23 17-00 | ТП-45 | Плановые работы ППР-2023год | г. Славгород | ул. Л. Толстого четная сторона 216А, 216 - 170, 170А., ул. Герцена четная сторона 216-146, 146А., нечетная сторона 215А, 215 - 169, 169А., ул Коммунистическа 261А-169, ул. Титова нечетная сторона 215 - 169
Славгородские МЭС (УРЭО) | с 03.05.23 09-00 по 03.05.23 17-00 | ТП-137 | Плановые работы ППР-2023год | г. Славгород | ул. Урицкого 72-26, АЗС
Славгородские МЭС (УРЭО) | с 04.05.23 09-00 по 04.05.23 17-00 | ТП-61 | Плановые работы ППР-2023год | г. Славгород | ул. Урицкого нечетная сторона 239А, 239- 193, 193А., ул.К.маркса 240А-193., ул. Володарского 240- 217, 217А., ул. Ленина четная сторона 240-218
Славгородские МЭС (УРЭО) | с 05.05.23 09-00 по 05.05.23 16-00 | РП-3 | Плановые работы ППР-2023год | г. Славгород | ул. Титова 142,143., ул. Герцена 142., Клую "Десантник"
Славгородские МЭС (УРЭО) | с 11.05.23 09-00 по 11.05.23 17-00 | ТП-37-4-1 | Плановые работы ППР-2023год | п. Бурсоль | Контора, Электроцех, Гаражи, Автопарк, АЗС.
Славгородские МЭС (УРЭО) | с 12.05.23 09-00 по 12.05.23 16-00 | ТП-45 | Плановые работы ППР-2023год | г. Славгород | ул. Л. Толстого четная сторона 216А, 216 - 170, 170А., ул. Герцена четная сторона 216-146, 146А., нечетная сторона 215А, 215 - 169, 169А., ул Коммунистическа 261А-169, ул. Титова нечетная сторона 215 - 169
Славгородские МЭС (УРЭО) | с 15.05.23 09-00 по 15.05.23 17-00 | ТП-137 | Плановые работы ППР-2023год | г. Славгород | ул. Урицкого 72-26, АЗС
Славгородские МЭС (УРЭО) | с 17.05.23 09-00 по 17.05.23 17-00 | ТП-37-4-1 | Плановые работы ППР-2023год | п. Бурсоль | Контора, Электроцех, Гаражи, Автопарк, АЗС.
Славгородские МЭС (УРЭО) | с 18.05.23 09-00 по 18.05.23 17-00 | РП-3 | Плановые работы ППР-2023год | г. Славгород | ул. Титова 142,143., ул. Герцена 142., Клую "Десантник"
Славгородские МЭС (УРЭО) | с 19.05.23 09-00 по 19.05.23 16-00 | ТП-45 | Плановые работы ППР-2023год | г. Славгород | ул. Л. Толстого четная сторона 216А, 216 - 170, 170А., ул. Герцена четная сторона 216-146, 146А., нечетная сторона 215А, 215 - 169, 169А., ул Коммунистическа 261А-169, ул. Титова нечетная сторона 215 - 169
Славгородские МЭС (Верх-Суетский УЭС) | с 19.05.23 08-30 по 19.05.23 17-00 | ВЛ-10кв Л-10-22 | ИПР (Переключение КТП-10-22-5 на ВЛ-10кВ Л-10-17) | с. Верх-Суетка | ул. Украинская (1-27), ул.Октябрьская( 2-27), ул.Калинина (18-40), ул.Молодежная ( 22-30;25-42), ул.Колядо ( 32-52;1-79), ул.Новая (1-14)
Славгородские МЭС (Верх-Суетский УЭС) | с 22.05.23 08-30 по 22.05.23 17-00 | ТП-10-17-4 | Капремонт | с. Верх-Суетка | Ул.Целинная (3/1-3/13;5/1-5/10;) ул.Мешалкина (5-13;6-1/6) Собственные нужды
Славгородские МЭС (Верх-Суетский УЭС) | с 23.05.23 08-30 по 23.05.23 17-00 | ТП-10-17-4 | Капремонт | с. Верх-Суетка | Ул.Целинная (3/1-3/13;5/1-5/10;) ул.Мешалкина (5-13;6-1/6) Собственные нужды
Славгородские МЭС (Верх-Суетский УЭС) | с 26.05.23 08-30 по 26.05.23 17-00 | ТП-10-15-3 | Капремонт | с. Верх-Суетка | ул.Ленина (1-84)
Славгородские МЭС (Верх-Суетский УЭС) | с 31.05.23 09-00 по 31.05.23 15-00 | ТП-10-15-4 | Замена трансформатора | с. Верх-Суетка | МТС, ул.Мамонтова,Кирова ,Горького ,Некрасова (1-23;1-20:4-2/15;3-1/16), (1-1/2)
Славгордские МЭС (Бурлинский УЭС) | с 11.05.23 08-30 по 11.05.23 17-00 | ТП-16-16-6 | Плановые работы | с. Бурла | ул. Мира (11-59), (22а-72) ул.Комсомольская (121а-123а) Гоголя (14-60)
Славгордские МЭС (Бурлинский УЭС) | с 17.05.23 08-30 по 17.05.23 17-00 | ТП-16-20-15 | Плановые работы | с. Бурла | ул. Алтайская (3-29), (4-22) ул. Пушкина (1-65), (2-68) ул. Октябрьская (4-12), (1-15), ул. Первомайская (4-36)
Славгордские МЭС (Бурлинский УЭС) | с 24.05.23 08-30 по 24.05.23 17-00 | ТП-16-16-6 | Плановые работы | с. Бурла | ул. Мира (11-59), (22а-72) ул.Комсомольская (121а-123а) Гоголя (14-60)
Славгордские МЭС (Бурлинский УЭС) | с 30.05.23 08-30 по 30.05.23 17-00 | ТП-16-20-15 | Плановые работы | с. Бурла | ул. Алтайская (3-29), (4-22) ул. Пушкина (1-65), (2-68) ул. Октябрьская (4-12), (1-15), ул. Первомайская (4-36)
Плановые работы на электрооборудовании 0,4 кВ с отключением потребителей на май 2023 г.
Наименование филиала (участка) | Дата/Время нач./окон.работ | Объект отключения (наименование ВЛ, КЛ, ТП) | Наименование работ | Населенный пункт | Адрес
Славгородские МЭС (Славгородскии УЭС) | с 02.05.23 09-00 по 02.05.23 16-00 | ВЛ-0,4 кВ, ТП-90, Ф-1 | Выпиловка ДКР в охранной зоне ВЛ-0,4кВ. | г. Славгород | ул. Горностаева (281-315), ул. П.Морозова (288-312).
Славгородские МЭС (Славгородскии УЭС) | с 03.05.23 09-00 по 03.05.23 16-00 | ВЛ-0,4 кВ, ТП-90, Ф-2 | Выпиловка ДКР в охранной зоне ВЛ-0,4кВ. | г. Славгород | ул. П.Морозова (293-305), ул. Титова (284-304).
Славгородские МЭС (Славгородскии УЭС) | с 04.05.23 09-00 по 04.05.23 16-00 | ВЛ-0,4 кВ, ТП-83, Ф-4 | Выпиловка ДКР в охранной зоне ВЛ-0,4кВ. | г. Славгород | ул. Володарского (281-315).
Славгородские МЭС (Славгородскии УЭС) | с 10.05.23 09-00 по 10.05.23 16-00 | ВЛ-0,4 кВ, ТП-83, Ф-3 | Выпиловка ДКР в охранной зоне ВЛ-0,4кВ. | г. Славгород | ул. Ленина (284-318,287-313).
Славгородские МЭС (Славгородскии УЭС) | с 11.05.23 09-00 по 11.05.23 16-00 | ВЛ-0,4 кВ, ТП-83, Ф-2 | Выпиловка ДКР в охранной зоне ВЛ-0,4кВ. | г. Славгород | ул. Володарского (280-310), ул. К.Маркса (291-319).
Славгородские МЭС (Славгородскии УЭС) | с 15.05.23 09-00 по 15.05.23 16-00 | ВЛ-0,4 кВ, ТП-83, Ф-1 | Выпиловка ДКР в охранной зоне ВЛ-0,4кВ. | г. Славгород | ул. К.Маркса (287).
Славгородские МЭС (Славгородскии УЭС) | с 17.05.23 09-00 по 17.05.23 16-00 | ВЛ-0,4 кВ, ТП-48, Ф-7 | Выпиловка ДКР в охранной зоне ВЛ-0,4кВ. | г. Славгород | ул. Чкалова (145-168), ул. Гоголя (146-168).
Славгородские МЭС (Славгородскии УЭС) | с 18.05.23 09-00 по 18.05.23 16-00 | ВЛ-0,4 кВ, ТП-48, Ф-6 | Выпиловка ДКР в охранной зоне ВЛ-0,4кВ. | г. Славгород | ул. Тимирязева (145-167,154-168).
Славгородские МЭС (Славгородскии УЭС) | с 22.05.23 09-00 по 22.05.23 16-00 | ВЛ-0,4 кВ, ТП-58, Ф-2 | Выпиловка ДКР в охранной зоне ВЛ-0,4кВ. | г. Славгород | ул. 2-я Вокзальная (43-49), ул. Тимирязева п/о (2-10), ул. Р.Люксембург п/о (1-5).
Славгородские МЭС (Славгородскии УЭС) | с 23.05.23 09-00 по 23.05.23 16-00 | ВЛ-0,4 кВ, ТП-58, Ф-3 | Выпиловка ДКР в охранной зоне ВЛ-0,4кВ. | г. Славгород | ул. 1-я Вокзальная (17-41,8-12).
Славгородские МЭС (Славгородскии УЭС) | с 24.05.23 09-00 по 24.05.23 16-00 | ВЛ-0,4 кВ, ТП-96, Ф-1 | Выпиловка ДКР в охранной зоне ВЛ-0,4кВ. | г. Славгород | ул. 1-я Вокзальная (1-15,2-4), ул. Колонтай п/о (1-13), ул. 50 лет Октября п/о (2-14).
Славгородские МЭС (Славгородскии УЭС) | с 25.05.23 09-00 по 25.05.23 16-00 | ВЛ-0,4 кВ, ТП-25, Ф-2 | Выпиловка ДКР в охранной зоне ВЛ-0,4кВ. | г. Славгород | ул. Сиреневая (1-15).
Славгородские МЭС (Славгородскии УЭС) | с 26.05.23 09-00 по 26.05.23 16-00 | ВЛ-0,4 кВ, ТП-25, Ф-6 | Выпиловка ДКР в охранной зоне ВЛ-0,4кВ. | г. Славгород | ул. Южная (10,12).
Славгородские МЭС (Славгородскии УЭС) | с 29.05.23 09-00 по 29.05.23 16-00 | ВЛ-0,4 кВ, ТП-25, Ф-7 | Выпиловка ДКР в охранной зоне ВЛ-0,4кВ. | г. Славгород | ул. Ленина (1).
Славгородские МЭС (Славгородскии УЭС) | с 30.05.23 09-00 по 30.05.23 16-00 | ВЛ-0,4 кВ, ТП-33, Ф-3 | Выпиловка ДКР в охранной зоне ВЛ-0,4кВ. | г. Славгород | ул. 2-я Вокзальная (61а-67).
Славгородские МЭС (Славгородскии УЭС) | с 31.05.23 09-00 по 31.05.23 16-00 | ВЛ-0,4 кВ, ТП-33, Ф-7 | Выпиловка ДКР в охранной зоне ВЛ-0,4кВ. | г. Славгород | ул. 1-я Вокзальная (57а).
Славгородские МЭС (Верх-Суетский УЭС) | с 29.05.23 08-30 по 29.05.23 17-00 | ТП-10-22-3 Ф-1 | Замена и установка Ж/Б приставок | с. Верх-Суетка | ул.Колядо (32-52), Ул.Молодежная (22-30)
Славгородские МЭС (Верх-Суетский УЭС) | с 30.05.23 08-30 по 30.05.23 17-00 | ТП-10-22-3 Ф-1 | Двойное крепление проводов, монтаж повторного заземления. | с. Верх-Суетка | ул.Колядо (32-52), Ул.Молодежная (22-30)

## Июнь 2023
План-график ремонтных работ на июнь 2023 года
Алейские МЭС
Плановые работы на электрооборудовании 6-35 кВ с отключением потребителей
Наименование филиала (участка) | Дата/Время нач./окон.работ | Объект отключения (наименование ВЛ, КЛ, ТП) | Наименование работ | Населенный пункт | Адрес
Алейские МЭС (Алейский РЭС) | с 01.06.23 14-00 по 01.06.23 16-00 | КТП-95-5-49 | Лабораторные испытания | г. Алейск | ул. Пятая им. С.Есенина
Алейские МЭС (Алейский РЭС) | с 01.06.23 10-00 по 01.06.23 12-00 | КТП-90-42-48 | Лабораторные испытания | г. Алейск | пер. Рябиновый, пер. Фабричный, пер. Садовый.
Алейские МЭС (Алейский РЭС) | с 14.06.23 14-00 по 14.06.23 16-00 | КТП-90-40-64 | Лабораторные испытания | г. Алейск | ул. Заречная
Алейские МЭС (Алейский РЭС) | с 14.06.23 10-00 по 14.06.23 12-00 | КТП-90-38-72 | Лабораторные испытания | г. Алейск | мкр. Южный, ул Прудская (14-41)
Алейские МЭС (Алейский РЭС) | с 27.06.23 10-00 по 27.06.23 12-00 | КТП-90-35-70 | Лабораторные испытания КЛ-10 кВ | г. Алейск | Спортивный комплекс
Алейские МЭС (Алейский РЭС) | с 29.06.23 14-00 по 29.06.23 16-00 | ВЛ-10 кВ, Л-90-40-8 | Лабораторные испытания КЛ-10 кВ | г. Алейск | ул. Заречная, ул. Барнаульская, ул. Томская, ул. Кооперативная, ул. Северная, ул. Речная, пер. Малый, ул. Партизанская (2-45), пр. Гражданский (4-44) ул. Комсомольская (7-60), ул. Победы (45-63), пр. Юности (23-39), ул. Пионерская (43-70).
Алейские МЭС (Чарышский УЭС) | с 06.06.23 9-00 по 06.06.23 17-00 | КТП-52-9-11 | КР ППР-2023 | с. Чарышское | Водозабор
Алейские МЭС (Чарышский УЭС) | с 07.06.23 9-00 по 07.06.23 17-00 | КТП-52-6-15 | КР ППР-2023 | с. Чарышское | ул.Комарова (2-15)
Алейские МЭС (Чарышский УЭС) | с 08.06.23 9-00 по 08.06.23 17-00 | ГКТП-52-6-2 | КР ППР-2023 | с. Чарышское | ул.Советская (2-10), ул. Чкалова (1-30)
Алейские МЭС (Чарышский УЭС) | с 09.06.23 9-00 по 09.06.23 16-00 | КТП-52-6-14 | КР ППР-2023 | с. Чарышское | ул.Советская (10-22)
Алейские МЭС (Чарышский УЭС) | с 27.06.23 9-00 по 27.06.23 17-00 | ВЛ-10 кВ, Л-52-6 от ПС-52 "Чарышская" яч.6 | КР ППР-2023 | с. Чарышское | ул.Лесозаводская, ул.Олимпийская, ул.Комсомольская, Сосновская, ул.Засосновская, ул.Партизанская (5-30), ул.Центральная (1-24)
Алейские МЭС (Топчихинский УЭС) | с 01.06.23 09-00 по 01.06.23 17-00 | ВЛ-10 кВ, Л-81-7 от ПС-81 "Топчихинская" яч.6 | КР ППР-2023 Установка двойного крепления | с. Топчиха | пер. Заготзерновский с 3 по 6, пер. Почтовый, ул. Гагарина с 1 по 61 ул. Губина с 2 по 55, ул. Новая с 1 по 66 ул. Привокзальная, ул. Спортивная с 1 по 37
Алейские МЭС (Топчихинский УЭС) | с 02.06.23 09-00 по 02.06.23 17-00 | ГКТП-81-21-14 | КР ППР-2023 | с. Топчиха | ул. Заречная, ул. Кленовая ул. Парковая, ул. Путиловская, ул. Сиреневая
Алейские МЭС (Топчихинский УЭС) | с 05.06.23 09-00 по 05.06.23 17-00 | ГКТП-81-21-22 | КР ППР-2023 | с. Топчиха | КФХ Мережко
Алейские МЭС (Топчихинский УЭС) | с 06.06.23 09-00 по 06.06.23 12-00 | КТП-81-18-7а | Лабораторные измерения | с. Топчиха | ул. Яблочная, ул. Мамонтова
Алейские МЭС (Топчихинский УЭС) | с 06.06.23 13-00 по 06.06.23 15-00 | ГКТП-81-13-12 | Лабораторные измерения | с. Топчиха | ул. Титова, ул.Ворошиловская,ул.Новосельская
Алейские МЭС (Топчихинский УЭС) | с 06.06.23 09-00 по 06.06.23 17-00 | ГКТП-81-21-14 | Лабораторные измерения | с. Топчиха | ул. Заречная, ул. Кленовая ул. Парковая, ул. Путиловская, ул. Сиреневая
Алейские МЭС (Топчихинский УЭС) | с 07.06.23 09-00 по 07.06.23 12-00 | ГКТП-81-18-46 | Лабораторные измерения | с. Топчиха | ул. Мамонтова, 2а
Алейские МЭС (Топчихинский УЭС) | с 07.06.23 13-00 по 07.06.23 15-00 | ГКТП-81-9-51 | Лабораторные измерения | с. Топчиха | ул. Солнечная, ул. Партизанская, пер. Красноармейский, пер. Песочный
Алейские МЭС (Топчихинский УЭС) | с 07.06.23 15-00 по 07.06.23 17-00 | ГКТП-81-9-52 | Лабораторные измерения | с. Топчиха | ул. Чехова, пер.Дорожный
Алейские МЭС (Топчихинский УЭС) | с 08.06.23 09-00 по 08.06.23 12-00 | ВЛ-10 кВ, Л-81-13 от ПС-81 "Топчихинская" яч.2 | Лабораторные измерения | с. Топчиха | пер. Луговой, пер. Прудовской с 3 по 13 пер. Садовый, ул. 40 лет Октября с 1 по 59 ул. Ворошиловская, ул. Дзержинского ул. Куйбышева с 22 по 63, ул. Ленина с 2 по 78 ул. Лермонтова, ул. Луговая с 1 по 18 ул. Маяковского, ул. Набережная ул. Новосельская, ул. Островского ул. Пушкинская, ул. Социалистическая с 11 по 62 ул. Титова, ул. Фестивальная, ул. Чайковского
Алейские МЭС (Топчихинский УЭС) | с 08.06.23 13-00 по 08.06.23 17-00 | ВЛ-10 кВ, Л-81-9 от ПС-81 "Топчихинская" яч.22 | Лабораторные измерения | с. Топчиха | пер. Дорожный, пер.Заготзерновский с18 по 20 пер. Красноармейский, пер. Лесной, пер. Полевой пер. Цветочный, пер. Чистюньский, пер. Южный пер. Ягодный, ул. Автомобилистов ул. Весенняя, ул. Восточная, ул. Гагарина с 52 по 111 ул. Губина с 46 по 107, ул. Карнакова, ул. Кирова ул. Коммунальная, ул. Маматова, ул. Мира ул. Молодежная, ул. Новая с 51 по 118 ул. Партизанская, ул. Песочная, ул. Пролетарская ул. Свердлова, ул. Сизова, ул. Солнечная ул. Спортивная с 20 по 63, ул. Чехова, ул. Юбилейная
Алейские МЭС (Топчихинский УЭС) | с 09.06.23 09-00 по 09.06.23 12-00 | ГКТП-81-21-22 | Лабораторные измерения | с. Топчиха | КФХ Мережко
Алейские МЭС (Усть-Калманксий УЭС) | с 05.06.23 09-00 по 05.06.23 17-00 | ГКТП-9-5-16 | ППР-2023 | с. Усть-Калманка | ул. Ленина
Алейские МЭС (Усть-Калманксий УЭС) | с 06.06.23 09-00 по 06.06.23 17-00 | КТП-9-24-21 | ППР-2023 | с. Усть-Калманка | ул. Горького
Алейские МЭС (Усть-Калманксий УЭС) | с 07.06.23 09-00 по 07.06.23 17-00 | КТП-9-5-22 | ППР-2023 | с. Усть-Калманка | ул. Ленина
Алейские МЭС (Усть-Калманксий УЭС) | с 08.06.23 09-00 по 08.06.23 17-00 | КТП-9-5-9 | ППР-2023 | с. Усть-Калманка | ул. Красноармейская
Алейские МЭС (Усть-Калманксий УЭС) | с 09.06.23 09-00 по 09.06.23 16-00 | КТП-9-5-14 | ППР-2023 | с. Усть-Калманка | ул. Островская
Алейские МЭС (Усть-Калманксий УЭС) | с 13.06.23 09-00 по 13.06.23 17-00 | КТП-9-24-21 | ППР-2023 | с. Усть-Калманка | ул. Горького
Алейские МЭС (Усть-Калманксий УЭС) | с 14.06.23 09-00 по 14.06.23 17-00 | КТП-9-5-22 | ППР-2023 | с. Усть-Калманка | ул. Ленина
Алейские МЭС (Усть-Калманксий УЭС) | с 15.06.23 09-00 по 15.06.23 17-00 | КТП-9-5-9 | ППР-2023 | с. Усть-Калманка | ул. Красноармейская
Алейские МЭС (Усть-Калманксий УЭС) | с 16.06.23 09-00 по 16.06.23 16-00 | КТП-9-5-14 | ППР-2023 | с. Усть-Калманка | ул. Островская
Алейские МЭС (Ребрихинский РЭС) | с 27.06.23 09-00 по 27.06.23 17-00 | ВЛ-10 кВ Л-60-12 от ПС-60 "Ребрихинская" яч.18 | ППР-23 КР | с.Ребриха | ул.Ленина, Партизанская, 2-я Алтайская, Степная, 2-я Целинная, 60 лет СССР, Юбилейная, Индустриальная, Советская, пр-т Победы, Рволюционная, пер.Пожарный, Ребрихинский тракт.
Алейские МЭС (Ребрихинский РЭС) | с 13.06.23 9-00 по 13.06.23 17-00 | КТП-60-14-34 | ППР-23 КР | с.Ребриха | Комсомольская ( №141-105, 58-124)
Алейские МЭС (Ребрихинский РЭС) | с 12.06.23 9-00 по 12.06.23 17-00 | КТП-60-13-5 | ППР-23 КР | с.Ребриха | ул.Первомайская,пр.Победы(№63-100),Лесная (№1-13(не чёт))
Алейские МЭС (Ребрихинский РЭС) | с 28.06.23 9-00 по 28.06.23 17-00 | ГКТП-60-13-32 | ППР-23 КР | с.Ребриха | ул.Комсомольская (№2-56), Береговая,
Алейские МЭС (Ребрихинский РЭС) | с 16.06.23 9-00 по 16.06.23 17-00 | ГКТП-60-12-25 | ППР-23 КР | с.Ребриха | ул.Юбилейная (№1-16),Советская (1-21), Ленина(142-164),пр Победы (40-50)
Алейские МЭС (Ребрихинский РЭС) | с 15.06.23 9-00 по 15.06.23 17-00 | КТП-60-13-2 | ППР-23 КР | с.Ребриха | ул.Коммунальная(33-72),М-Горького (3-24А), Фестивальная (1-50)
Алейские МЭС (Мамонтовский УЭС) | с 15.06.23 09-00 по 15.06.23 17-00 | ВЛ-10 кВ,Л-3-15 от ПС-3 "Мамонтовская" яч.15 | КР ППР-2023 Замена деревянной опоры на ЖБ опору | с. Мамонтово | ул.Кашировская (1-264), ул.Победы ул.Комсомольская (2-12), ул. овая(1-64), ул.Партизанская (2-184), пер.Цветочный, ул.Центральная, ул.Пушкинская (1-39), ул.Рабочая, ул.Советская, ул.Шевченко, ул.Урожайная, ул.Гагарина, ул. Молодежная, ул.Восточная.
Алейские МЭС (Мамонтовский УЭС) | с 05.06.23 09-00 по 05.06.23 17-00 | ГКТП-3-7-1 | КР ППР-2023 | с. Мамонтово | Партизанская (320-396), ул.Южная (1-770)
Алейские МЭС (Мамонтовский УЭС) | с 06.06.23 09-00 по 06.06.23 17-00 | ГКТП-3-15-10 | КР ППР-2023 | с. Мамонтово | ул.Пушкинская (17-39), ул.Советская (122-142), ул.Партизанская (156-184)
Алейские МЭС (Мамонтовский УЭС) | с 20.06.23 09-00 по 20.06.23 12-00 | ГКТП-3-4-30 | Испытание электрооборудования | с. Мамонтово | ул.Магистральная )10-25),ул.1-я Промышленная (1-4),ул.2-я Промышленная (1-6), ул.Энтузиастов (1-4), ул.Бутырская (1-12), ул.Северная (1-12)
Алейские МЭС (Мамонтовский УЭС) | с 20.06.23 13-00 по 20.06.23 17-00 | ГКТП-3-4-41 | Испытание электрооборудования | с. Мамонтово | ул. Трактовая
Алейские МЭС (Мамонтовский УЭС) | с 21.06.23 09-00 по 21.06.23 12-00 | ГКТП-3-4-43 | Испытание электрооборудования | с. Мамонтово | ул. Захарова
Алейские МЭС (Мамонтовский УЭС) | с 21.06.23 13-00 по 21.06.23 17-00 | ЗТП 3-4-22 | Испытание электрооборудования | с. Мамонтово | ул. Партизанская 190
Алейские МЭС (Мамонтовский УЭС) | с 22.06.23 09-00 по 22.06.23 12-00 | ГКТП-3-4-35 | Испытание электрооборудования | с. Мамонтово | ул.Горьковская (4-44), ул. Садовая (13-62), ул. Захарова (25-57)
Алейские МЭС (Мамонтовский УЭС) | с 22.06.23 13-00 по 22.06.23 17-00 | ГКТП-3-15-39 | Испытание электрооборудования | с. Мамонтово | ул.Кашировская (4-6), ул.Партизанская (167-175)
Алейские МЭС (Мамонтовский УЭС) | с 23.06.23 09-00 по 23.06.23 11-00 | ГКТП-3-15-10 | Испытание электрооборудования | с. Мамонтово | ул.Пушкинская (17-39), ул.Советская (122-142), ул.Партизанская (156-184)
Алейские МЭС (Мамонтовский УЭС) | с 23.06.23 13-00 по 23.06.23 16-00 | ГКТП-3-7-1 | Испытание электрооборудования | с. Мамонтово | ул.Партизанская (320-396), ул.Южная (1-770)
Плановые работы на электрооборудовании 0,4кВ, с отключением потребителей на июнь 2023
Наименование филиала (участка) | Дата/Время нач./окон.работ | Объект отключения (наименование КТП, № фидера) | Наименование работ | Населенный пункт | Адрес
Алейские МЭС (Чарышский УЭС) | с 28.06.23 9-00 по 28.06.23 17-00 | ВЛ-0,4 кВ, ГКТП-52-6-2, Ф-1 | КР ППР-2023 | с. Чарышское | л. Чкалова от д.№1 до ул.Чкалова д.№30
Алейские МЭС (Чарышский УЭС) | с 29.06.23 9-00 по 29.06.23 17-00 | ВЛ-0,4 кВ, ГКТП-52-6-6, Ф-4 | КР ППР-2023 | с. Чарышское | пер. Строительный
Алейские МЭС (Чарышский УЭС) | с 30.06.23 9-00 по 30.06.23 12-00 | ВЛ-0,4 кВ, ГКТП-52-6-2, Ф-2 | КР ППР-2023 | с. Чарышское | ул.Советская от д.№2 до ул.Советская д.№10 ул
Алейские МЭС (Ребрихинский РЭС) | с 02.06.23 09-00 по 02.06.23 17-00 | ВЛ-0,4 кВ, КТП-60-13-28, Ф-4 | Монтаж ВЩУ | с.Ребриха | пр-т Победы (74-98; 63-89),Лесная (5-13) 3-я Набережная (1-5), 2-я Набережная (5-23)
Алейские МЭС (Ребрихинский РЭС) | с 01.06.23 09-00 по 01.06.23 17-00 | ВЛ-0,4 кВ, КТП-60-12-11, Ф-3 | Монтаж ВЩУ | с.Ребриха | 2-я Алтайская (№1-79)
Алейские МЭС (Ребрихинский РЭС) | с 08.06.23 09-00 по 08.06.23 16-00 | ВЛ-0,4 кВ, КТП-60-12-12, Ф-2 | Монтаж ВЩУ | с.Ребриха | Партизанская (1-33; 2-32), пр-т Победы (36;38)
Алейские МЭС (Ребрихинский РЭС) | с 29.06.23 09-00 по 29.06.23 17-00 | ВЛ-0,4 кВ, КТП-60-14-29, Ф-2 | Выпиловка ДКР в охранной зоне ВЛ | с.Ребриха | Ленина (5-41; ) ,Мира (57-74)
Алейские МЭС (Ребрихинский РЭС) | с 30.06.23 09-00 по 30.06.23 12-00 | ВЛ-0,4 кВ, КТП-60-12-15, Ф-2 | Выпиловка ДКР в охранной зоне ВЛ | с.Ребриха | Революционная (85-109)
Алейские МЭС (Ребрихинский РЭС) | с 26.06.23 13-00 по 26.06.23 17-00 | ВЛ-0,4 кВ, КТП-60-14-34, Ф-2 | Выпиловка ДКР в охранной зоне ВЛ | с.Ребриха | Комсомольская (84-124)
Алейские МЭС (Ребрихинский РЭС) | с 05.06.23 09-00 по 05.06.23 17-00 | ВЛ-0,4 кВ, КТП-60-13-1, Ф-1 | ППР-23 КР | с.Ребриха | ул.М.Горького(58-68)
Алейские МЭС (Ребрихинский РЭС) | с 06.06.23 09-00 по 06.06.23 17-00 | ВЛ-0,4 кВ, КТП-60-14-29, Ф-1 | ППР-23 КР | с.Ребриха | ул.Д.Бедного (135-159)
Алейские МЭС (Ребрихинский РЭС) | с 07.06.23 09-00 по 07.06.23 17-00 | ВЛ-0,4 кВ, КТП-60-12-15, Ф-2 | ППР-23 КР | с.Ребриха | Революционная (85-109)
Алейские МЭС (Мамонтовский УЭС) | с 13.06.23 13-00 по 13.06.23 15-00 | ВЛ-0,4 кВ, КТП 3-4-40, Ф-2 | КР ППР-2023 Замена Ж/Б. опоры | с. Мамонтово | ул. Рябиновая (7-27) ул. Виноградная (22-30 15-23)
Алейские МЭС (Мамонтовский УЭС) | с 13.06.23 15-00 по 13.06.23 17-00 | ВЛ-0,4 кВ, КТП 3-4-40, Ф-3 | КР ППР-2023 Устанока Ж/Б. приставки | с. Мамонтово | ул. Рябиновая (28-40 29-41)
Алейские МЭС (Мамонтовский УЭС) | с 13.06.23 09-00 по 13.06.23 12-00 | ВЛ-0,4 кВ, КТП 3-4-25, Ф-3 | КР ППР-2023 | с. Мамонтово | ул. Пушкинская (26-100) ул. Полевая
Белокурихинские МЭС
Плановые работы на электрооборудовании 6-35 кВ с отключением потребителей
Наименование филиала (участка) | Дата/Время нач./окон.работ | Объект отключения (наименование ВЛ, КЛ, ТП) | Наименование работ | Населенный пункт | Адрес
Белокурихинские МЭС (Белокурихинский УЭС) | с 05.06.23 08-30 по 05.06.23 17-00 | ГКТПН-37-22-16-5 | Выполнения КР согласно ППР 2023 (АО "СК АКЭ") | г. Белокуриха | ул. Степная с № 1 -№ 23.
Белокурихинские МЭС (Белокурихинский УЭС) | с 06.06.23 08-30 по 06.06.23 18-00 | ТП-37-7/19-19 | Выполнения КР согласно ППР 2023 (АО "СК АКЭ") | г. Белокуриха | магазин Мария Ра, Советская-6, Советская-8, Советская 10,
Белокурихинские МЭС (Белокурихинский УЭС) | с 07.06.23 09-00 по 07.06.23 13-00 | ГКТПН-32-3-1 | Выполнения КР согласно ППР 2023 (АО "СК АКЭ") | г. Белокуриха | Музей Шоколода, Отель Олимп парк (Ковун), Дом купца Гоголь, УО Юго-Восточное ДСУ,
Белокурихинские МЭС (Белокурихинский УЭС) | с 07.06.23 13-00 по 07.06.23 17-00 | ГКТПН-32-3-2 | Выполнения КР согласно ППР 2023 (АО "СК АКЭ") | г. Белокуриха | Отель Олимп парк (Ковун), ИП. Тырышкин Г.В., ИП Артамонов, ИП Леоненко Е.А., ИП Леоненко С.Н., Музей "Слово"., Галерея мастеров Белецкая А.В.
Белокурихинские МЭС (Белокурихинский УЭС) | с 08.06.23 08-30 по 08.06.23 18-00 | ГКТПН-37-8-8-61 | Выполнение мероприятий по ТП (АО "СК АКЭ") | г. Белокуриха | ул. Грибная, ул. Мичуринцев, ул.Сливовая, ул.Арбузная, пер.Дружный, ул. Медовая.
Белокурихинские МЭС (Белокурихинский УЭС) | с 13.06.23 08-30 по 13.06.23 18-00 | ВЛ-10 кВ, Л-37-РП1-12 от РП-1 яч.9 от ЛР-37-РП1-12-9 | Выполнение мероприятий по ТП (АО "СК АКЭ") | г. Белокуриха | ул. Алтайская, ул. Угрюмова
Белокурихинские МЭС (Петропавловский УЭС) | с 08.06.23 09-00 по 08.06.23 17-00 | КТПН-42-17-11 | Выполнения КР согласно ППР 2023 (АО "СК АКЭ") | с.Петропавловское | ул.Ленина № 30А,32А,46,34А,17,16А,36,52,42; ул.Жукова № 35,36;38 ул.Партизанская №4,46,27А,34,48,30,44,36,42,27Б ул.Толстого № 35,44; ул. Спортивная № 8,1,2,12,4,6
Белокурихинские МЭС (Петропавловский УЭС) | с 28.06.23 09-00 по 28.06.23 15-00 | ВЛ-10 кВ, Л-42-17 от ПС-42 "Петропавловская" яч.17 | Выполнения КР согласно ППР 2023 (АО "СК АКЭ") | с.Петропавловское | ул.Ленина № 30А,32А,46,34А,17,16А,36,52,42,32,26,47,22,24,30,28,69,65,45,41,67,49,51,69а,41,63,69,59,61,55,57,61,16,4,11,13,1,25,9,7а,23,17,39,21,10,37,29,7,5,3,19,35,18,27,33,15,27,14,6; ул.Жукова № 13,18,19,14,21,11,15,16,23,8,12,10 35,36;38 ул.Партизанская № 16,16а,14,45,52,58,54,45,56,4,46,27А,34,48,30,44,36,42,27Б ул.Толстого №19,4,10,9А,20,3,12,8,7,18,16,14,1А,6,2,13,40,21,23,30А,17,33,38,40,15,36,25,29,,31,25,28,30,22,26,24,42 35,44; ул. Спортивная № 8,1,2,12,4,6; пер. Восточный № 4,3,5,6,7,3А,17,23А,12,15,25,21,19,21А,23,13,14; пер. Промышленный № 11,13,9,10,14,12,2,5,4,1; ул. Гагарина № 2,14,11,6,4,18,8,16,3,9,1,22,15,2в,
Белокурихинский МЭС (Алтайский УЭС) | с 05.06.23 08-00 по 05.06.23 17-00 | ВЛ-10 кВ, Л-34-4 от ПС-34 "Предгорная" яч.17 | Замена оп № 63-69, №71-72, № 75, № 77-79 | с. Алтайское | ул. Советская, Сенчихина, пер. Круглый, МТС, Громоздина,пер. Автомобильный
Белокурихинский МЭС (Алтайский УЭС) | с 07.06.23 08-00 по 07.06.23 17-00 | ВЛ-10 кВ, Л-34-6 от ПС-34 "Предгорная" яч.10 | Замена оп № 97; Замена РКТП-34-6-13 | с. Алтайское | ул. Советская,Алтайская, К. Маркса ,Куяганская, Заречная,Нектарная, Заводская, Садовая, З. Космодемьянской, Южная, Озерная, Лесная, Социалистическая
Белокурихинский МЭС (Алтайский УЭС) | с 08.06.23 08-00 по 08.06.23 17-00 | ВЛ-10 кВ, Л-34-7 от ПС-34 "Предгорная" яч.19 | Замена РКТП-34-7-11 | с. Алтайское | ул.Сенчихина (68-81), Дорожный (5-9), Советская (471-483), ул. Ленина(135-200), Труда (1-18),Полева (81-87)
Белокурихинский МЭС (Алтайский УЭС) | с 09.06.23 08-00 по 09.06.23 16-00 | ВЛ-10 кВ, Л-34-4 от ПС-34 "Предгорная" яч.17 | Замена оп № 41; № 49-51; № 73, № ,81 | с. Алтайское | ул. Советская, Сенчихина, пер. Круглый, МТС, Громоздина,пер. Автомобильный
Белокурихинский МЭС (Алтайский УЭС) | с 15.06.23 08-00 по 15.06.23 17-00 | ВЛ-10 кВ, Л-34-4 от ПС-34 "Предгорная" яч.17 | Замена оп № 63-69, | с. Алтайское | ул. Советская, Сенчихина, пер. Круглый, МТС, Громоздина,пер. Автомобильный
Белокурихинский МЭС (Алтайский УЭС) | с 21.06.23 08-00 по 21.06.23 17-00 | ВЛ-10 кВ, Л-34-4 от ПС-34 "Предгорная" яч.17 | Замена оп №71-72,73,75, № 77-79, 81 | с. Алтайское | ул. Советская, Сенчихина, пер. Круглый, МТС, Громоздина,пер. Автомобильный
Белокурихинский МЭС (Алтайский УЭС) | с 30.06.23 08-00 по 30.06.23 17-00 | ВЛ-10 кВ, Л-34-4 от ПС-34 "Предгорная" яч.17 | Замена оп № 57,№ 59; Демонтаж оп №41, № 49-51,№ 63-69, №71-72, № 75, № 73, № 77-79 № ,81 | с. Алтайское | ул. Советская, Сенчихина, пер. Круглый, МТС, Громоздина,пер. Автомобильный
Белокурихинские МЭС (Смоленский УЭС) | с 07.06.23 08-30 по 07.06.23 17-00 | КТП-33-15-6 | Выполнение работ по капитальному ремонту | с.Смоленское | ул. Военная с д. 8- д. 73, ул. Энергетическая с д. 2 по д. 59
Плановые работы на электрооборудовании 0,4 кВ с отключением потребителей
Наименование филиала (участка) | Дата/Время нач./окон.работ | Объект отключения (наименование КТП, № фидера) | Наименование работ | Населенный пункт | Адрес
Белокурихинские МЭС (Белокурихинский УЭС) | с 01.06.23 09-00 по 02.06.23 17-00 | ВЛ-0,4 кВ, ГКТПН-37-7/19-4, ф-4 | Выполнения КР согласно ППР 2023 (АО "СК АКЭ") | г. Белокуриха | Бр.Ждановых с № 26 - № 36, Партизанская №17- № 44, пер Цветочный № 1 - № 8, пер. Боевой № 1- № 14, пер. Новый с № 1/1 - № 14, пер. Горный с № 2 - № 10, Лесничество
Белокурихинские МЭС (Белокурихинский УЭС) | с 05.06.23 09-00 по 06.06.23 17-00 | ВЛ-0,4 кВ, ГКТПН-37-7/19-4, ф-4 | Выполнения КР согласно ППР 2023 (АО "СК АКЭ") | г. Белокуриха | Бр.Ждановых с № 26 - № 36, Партизанская №17- № 44, пер Цветочный № 1 - № 8, пер. Боевой № 1- № 14, пер. Новый с № 1/1 - № 14, пер. Горный с № 2 - № 10, Лесничество
Белокурихинские МЭС (Белокурихинский УЭС) | с 26.06.23 09-00 по 27.06.23 17-00 | ВЛ-0,4 кВ, ГКТПН-37-7/19-4, ф-4, | Выполнения КР согласно ППР 2023 (АО "СК АКЭ") | г. Белокуриха | Бр.Ждановых с № 26 - № 36, Партизанская №17- № 44, пер Цветочный № 1 - № 8, пер. Боевой № 1- № 14, пер. Новый с № 1/1 - № 14, пер. Горный с № 2 - № 10, Лесничество
Белокурихинские МЭС (Смоленский УЭС) | с 01.06.23 09-00 по 01.06.23 17-00 | ВЛ-0,4 кВ, КТП-33-15-6, Ф-3 | Замена изоляторов | с.Смоленское | ул. Военная с д. 8- д. 59
Белокурихинские МЭС (Смоленский УЭС) | с 02.06.23 09-00 по 02.06.23 17-00 | ВЛ-0,4 кВ, КТП-33-8-27, Ф-1 | Вырезка ДКР | с.Смоленское | ул. Интернациональная, ул. Парковая с д. 25- д. 80, ул. Северная с д. 6- д. 8, ул. Юбилейная, 41А, ул. Степная д. 25, д.27
Белокурихинские МЭС (Смоленский УЭС) | с 08.06.23 09-00 по 08.06.23 17-00 | ВЛ-0,4 кВ, КТП-33-8-15, Ф-2 | Выполнение мероприятий по ТП | с.Смоленское | ул. Заводкая с д. 11- д. 26, ул. Титова, д.7, пер. Строительный, 24
Белокурихинские МЭС (Смоленский УЭС) | с 09.06.23 09-00 по 09.06.23 16-00 | ВЛ-0,4 кВ, КТП-33-8-30, Ф-2 | Демонтаж опор после КР | с.Смоленское | ул. Титова с д.40- д.46 (четная сторона)
Белокурихинские МЭС (Смоленский УЭС) | с 19.06.23 09-00 по 19.06.23 16-00 | ВЛ-0,4 кВ, КТП-33-8-27, Ф-2 | Выправка опор по КР | с.Смоленское | ул. Северная с д. 1- д. 5, д. 10, д. 10Б; ул. Степная д. 1- д.26
Белокурихинские МЭС (Смоленский УЭС) | с 20.06.23 09-00 по 20.06.23 17-00 | ВЛ-0,4 кВ, КТП-33-8-27, Ф-4 | Выправка опор по КР | с.Смоленское | ул. Парковая д. 72, ул. Степная с д. 29- д. 39, ул. Юбилейная с д. 37- д.49(нечетная сторона), с д. 64- д. 78 (четная сторона)
Белокурихинские МЭС (Смоленский УЭС) | с 22.06.23 09-00 по 22.06.23 17-00 | ВЛ-0,4 кВ, КТП-33-15-11, Ф-4 | Монтаж ПУ МИР | с.Смоленское | ул. Советская с д. 57А- д. 75 (нечетная сторона)
Белокурихинские МЭС (Смоленский УЭС) | с 23.06.23 09-00 по 23.06.23 17-00 | ВЛ-0,4 кВ, КТП-33-15-3, Ф-3 | Монтаж ПУ МИР | с.Смоленское | ул. Октябрьская с д. 35- д. 94
Белокурихинские МЭС (Быстроистокский УЭС) | с 05.06.23 08-00 по 05.06.23 18-00 | ВЛ-0,4 кВ, КТП-40-10-20, Ф-1 | Замена опор ППР-2023 | с. Быстрый Исток | Ветеринарный 1-17; Сибирский 1-22
Белокурихинские МЭС (Быстроистокский УЭС) | с 06.06.23 08-00 по 06.06.23 18-00 | ВЛ-0,4 кВ, КТП-40-10-8, Ф-2 | Замена опор ППР-2023 | с. Быстрый Исток | Крупской 1-30; Советская 10-35
Белокурихинские МЭС (Быстроистокский УЭС) | с 07.06.23 08-00 по 07.06.23 18-00 | ВЛ-0,4 кВ, КТП-40-7-14, Ф-1 | Замена опор ППР-2023 | с. Быстрый Исток | Бийская 40-42; М. Горького 1-24
Белокурихинские МЭС (Быстроистокский УЭС) | с 07.06.23 08-00 по 07.06.23 18-00 | ВЛ-0,4 кВ, КТП-40-7-14, Ф-3 | Замена опор ППР-2023 | с. Быстрый Исток | Бийская 19; Источная 1-20; Калинина 61, 63; Партизанская 1-21
Белокурихинские МЭС (Быстроистокский УЭС) | с 08.06.23 08-00 по 08.06.23 18-00 | ВЛ-0,4 кВ, КТП-40-10-8,Ф-2 | Замена опор ППР-2023 | с. Быстрый Исток | Крупской 1-30; Советская 10-35
Белокурихинские МЭС (Быстроистокский УЭС) | с 09.06.23 08-00 по 09.06.23 18-00 | ВЛ-0,4 кВ, КТП-40-7-18, Ф-2 | Замена опор ППР-2023 | с. Быстрый Исток | Калинина 4-24; Савельева 1-18
Белокурихинские МЭС (Быстроистокский УЭС) | с 09.06.23 08-00 по 09.06.23 18-00 | ВЛ-0,4 кВ, КТП-40-7-18, Ф-3 | Замена опор ППР-2023 | с. Быстрый Исток | Больничная 3-27
Белокурихинские МЭС (Петропавловский УЭС) | с 26.06.23 10-00 по 26.06.23 17-00 | ВЛ-0,4 кВ, КТП-42-13-6, ф-2 | Замена опор по КР | с.Петропавловское | пер.Горького № 9,3,4,8,7;ул.Советская № 60,64,48,054,58а,42,66,50,52,36а,46,38а,44,40,62,46,57,39,55,41,51,53,47,49,43,45,39а; ул.Ленина № 113,109,117,123,121,115,111,78,119,107;перп.Телеграфный № 7,1а,3,2в,4,2а,5,9,2б,2,1;ул.Ануйская № 29,17,29а
Белокурихинские МЭС (Петропавловский УЭС) | с 27.06.23 09-00 по 27.06.23 17-00 | ВЛ-0,4 кВ, КТП-42-13-6, ф-2 | Замена опор по КР | с.Петропавловское | пер.Горького № 9,3,4,8,7;ул.Советская № 60,64,48,054,58а,42,66,50,52,36а,46,38а,44,40,62,46,57,39,55,41,51,53,47,49,43,45,39а; ул.Ленина № 113,109,117,123,121,115,111,78,119,107;перп.Телеграфный № 7,1а,3,2в,4,2а,5,9,2б,2,1;ул.Ануйская № 29,17,29а
Белокурихинские МЭС (Петропавловский УЭС) | с 29.06.23 09-00 по 29.06.23 12-00 | ВЛ-0,4 кВ, КТПН-42-17-11, ф-4 | Выполнения КР согласно ППР 2023 (АО "СК АКЭ") | с.Петропавловское | ул.Ленина 46,34а,36,52,42;ул.Партизанская № 46,27а,34,40,48,30,44,36,48,42,27б; ул. Спортивная № 8,1,2,12,4; ул. Толстого № 35,44
Белокурихинский МЭС (Алтайский УЭС) | с 06.06.23 09-00 по 06.06.23 16-30 | ВЛ-0,4 кВ, КТП 34-4-8, ф-1 | ППР-2023 | с. Алтайское | ул. Советская, (295-363)
Белокурихинский МЭС (Алтайский УЭС) | с 13.06.23 09-00 по 13.06.23 16-30 | ВЛ-0,4 кВ, КТП 34-4-8, ф-3 | ППР-2023 | с. Алтайское | ул. Советская,(290-346)
Белокурихинский МЭС (Алтайский УЭС) | с 16.06.23 09-00 по 16.06.23 15-30 | ВЛ-0,4 кВ, КТП 34-4-8, ф-2 | ППР-2023 | с. Алтайское | ул.Сенчихина (42-78)
Белокурихинский МЭС (Алтайский УЭС) | с 19.06.23 09-00 по 19.06.23 16-30 | ВЛ-0,4 кВ, КТП 34-6-13, ф-1 | ППР-2023 | с. Алтайское | ул. Горная (1-13);пер. Мирный (1-9);К Маркса (145-174)
Белокурихинский МЭС (Алтайский УЭС) | с 20.06.23 09-00 по 20.06.23 16-30 | ВЛ-0,4 кВ, КТП 34-4-8, ф-3 | ППР-2023 | с. Алтайское | ул. Советская,(290-346)
Белокурихинский МЭС (Алтайский УЭС) | с 22.06.23 09-00 по 22.06.23 16-30 | ВЛ-0,4 кВ, КТП 34-6-16, ф-5 | ППР-2023 | с. Алтайское | пер. Круглый (1-13)
Белокурихинский МЭС (Алтайский УЭС) | с 23.06.23 09-00 по 23.06.23 15-30 | ВЛ-0,4 кВ, КТП 34-6-13, ф-1 | ППР-2023 | с. Алтайское | ул. Горная (1-13);пер. Мирный (1-9);К Маркса (145-174)
Белокурихинский МЭС (Алтайский УЭС) | с 26.06.23 09-00 по 26.06.23 16-30 | ВЛ-0,4 кВ, КТП 34-4-8, ф-5 | ППР-2023 | с. Алтайское | ул. Советская,(290-346)
Белокурихинский МЭС (Алтайский УЭС) | с 27.06.23 09-00 по 27.06.23 16-30 | ВЛ-0,4 кВ, КТП 34-6-16, ф-4 | ППР-2023 | с. Алтайское | пер. Круглый (17-40)
Белокурихинский МЭС (Алтайский УЭС) | с 28.06.23 09-00 по 28.06.23 16-30 | ВЛ-0,4 кВ, КТП 34-7-4, ф-2 | Замена ПУ | с. Алтайское | ул. Ленина(135-200) Труда (1-18),Полева (81-87)
Белокурихинский МЭС (Алтайский УЭС) | с 29.06.23 09-00 по 29.06.23 16-30 | ВЛ-0,4 кВ, КТП 34-5-13, ф-1 | Замена ПУ | с. Алтайское | ул. Полевая (25-29) Ф Казакова (16-32)
Белокурихинские МЭС (Солонешенский УЭС) | с 01.06.23 09-00 по 01.06.23 17-00 | ВЛ-0,4 кВ, КТП-45-9-26, Ф-2,Ф-3 | Тех присоединение монтаж провода | с.Солонешное | ул. Красноармейская (26-61) ул.Советская (21,31)
Белокурихинские МЭС (Солонешенский УЭС) | с 02.06.23 09-00 по 02.06.23 17-00 | ВЛ-0,4 кВ, КТП-45-9-26, Ф-2,Ф-3 | Тех присоединение монтаж провода | с.Солонешное | ул. Красноармейская (26-61) ул.Советская (21,31)
Белокурихинские МЭС (Солонешенский УЭС) | с 27.06.23 09-00 по 27.06.23 17-00 | ВЛ-0,4 кВ, КТП-45-9-26, Ф-2,Ф-3 | Тех присоединение монтаж провода | с.Солонешное | ул. Красноармейская (26-61) ул.Советская (21,31)
Белокурихинские МЭС (Солонешенский УЭС) | с 28.06.23 09-00 по 28.06.23 17-00 | ВЛ-0,4 кВ, КТП-45-9-26, Ф-2,Ф-3 | Тех присоединение монтаж провода | с.Солонешное | ул. Красноармейская (26-61) ул.Советская (21,31)
Белокурихинские МЭС (Солонешенский УЭС) | с 05.06.23 09-00 по 05.06.23 17-00 | ВЛ-0,4 кВ, КТП-45-9-21, Ф-2 | Установка ж/б приставок | с.Солонешное | ул. Красноармейская (93-103) ул.Сухова (84,86)
Белокурихинские МЭС (Солонешенский УЭС) | с 06.06.23 09-00 по 06.06.23 17-00 | ВЛ-0,4 кВ, КТП-45-9-21, Ф-2 | Установка ж/б приставок | с.Солонешное | ул. Красноармейская (93-103) ул.Сухова (84,86)
Белокурихинские МЭС (Солонешенский УЭС) | с 07.06.23 09-00 по 07.06.23 17-00 | ВЛ-0,4 кВ, КТП-45-9-5, Ф-1 | Установка ж/б приставок | с.Солонешное | ул. Береговая (13-21) ул.Паршина (31-57)
Белокурихинские МЭС (Солонешенский УЭС) | с 08.06.23 09-00 по 08.06.23 17-00 | ВЛ-0,4 кВ, КТП-45-9-18, Ф-3 | Установка ж/б приставок | с.Солонешное | ул. Советская (31)
Белокурихинские МЭС (Советский УЭС) | с 19.06.23 09-00 по 19.06.23 17-00 | ВЛ-0,4 кВ, КТПН-89-7-11 ф-3 | Выполнения КР согласно ППР 2023 | с.Советское | ул.Ленина 58
Белокурихинские МЭС (Советский УЭС) | с 20.06.23 09-00 по 20.06.23 17-00 | ВЛ-0,4 кВ, КТПН-89-7-11 ф-2 | Выполнения КР согласно ППР 2023 | с.Советское | ул.Кирова (74-86) ул.Ленина (62-64)
Белокурихинские МЭС (Советский УЭС) | с 21.06.23 09-00 по 21.06.23 17-00 | ВЛ-0,4 кВ, КТПН-89-7-11 ф-4 | Выполнения КР согласно ППР 2023 | с.Советское | ул.Кирова (72-68) пер.Заводской (9-25) ул.Животовых(56-62)
Белокурихинские МЭС (Советский УЭС) | с 22.06.23 09-00 по 22.06.23 17-00 | ВЛ-0,4 кВ, КТПН-89-7-1 ф-1 | Выполнения КР согласно ППР 2023 | с.Советское | пер. Алтайский ( 8-40) пер.Южный (2-4)
Белокурихинские МЭС (Смоленский УЭС) | с 23.06.23 09-00 по 23.06.23 17-00 | ВЛ-0,4 кВ, КТПН-89-7-1 ф-2 | Выполнения КР согласно ППР 2023 | с.Советское | ул.Октябрьская (86-119)
Белокурихинские МЭС (Советский УЭС) | с 26.06.23 09-00 по 26.06.23 17-00 | ВЛ-0,4 кВ, КТПН-89-7-1 ф-3 | Выполнения КР согласно ППР 2023 | с.Советское | ул Октябрьская (84-45) пер Комунальный (2-19)
Бийские МЭС
Плановые работы на электрооборудовании 6-35 кВ с отключением потребителей
Наименование филиала (участка) | Дата/Время нач./окон.работ | Объект отключения (наименование ВЛ, КЛ, ТП) | Наименование работ | Населенный пункт | Адрес
Бийские МЭС (СПС) | с 01.06.23 09-00 по 01.06.23 17-00 | КЛ-10 кВ, Л-4-37 от ПС-4 "Северо-Западная" яч.37 (без напряжения 1 ТП, 5%) | КТП-15, капитальный ремонт электрооборудования (АО "СК АКЭ") | г. Бийск | ул. Ростовская (43-130) ул. Худоногова (51-69, 48-64) пер. Литейный (43-63, 42-72) ул. Иркутская (34-52) ул. Верх-Сибирская (56а-79) ул. Сибирская (41-89, 42-114) пер. Муромцевский (47-57) пер. Мичуринский (55-67, 54-66)
Бийские МЭС (СПС) | с 05.06.23 09-00 по 05.06.23 17-00 | ВЛ-35 кВ, Б-308 от ПС-4 "Северо-Западная" (без напряжения 1 ТП, 5%) | ТП-28, капитальный ремонт электрооборудования (АО "СК АКЭ") | г. Бийск | ул. Набережная (72а-94а, 33-71) ул. Красногвардейская (113-137г, 112-172) ул. Форштадская (81-125, 36-74) ул. Мельничная (1) пер. Кожевенный (1-1е) ул. 2-я Зелёная (3-13б)
Бийские МЭС (СПС) | с 07.06.23 09-00 по 07.06.23 17-00 | КЛ-10 кВ, Л-4-29 от ПС-4 "Северо-Западная" яч.29 (без напряжения 1 ТП, 5%) | ТП-48, капитальный ремонт электрооборудования (АО "СК АКЭ") | г. Бийск | ул. Сибирская (93-115, 104-106) ул. Чехова (1-1/3, 2/2-2/6) пер. Складской (25-49, 30-56) пер. Песчаный (102-108, 81-85) ул. Ростовская (44-77, 101-107, 132-146) ул. Михайлова (76-112, 59-81) пер. Хабаровский (32-46) ул. Иркутская (59-85)
Бийские МЭС (СПС) | с 09.06.23 09-00 по 09.06.23 16-00 | КЛ-10 кВ, Л-4-28 от ПС-4 "Северо-Западная" яч.28 (без напряжения 1 ТП, 5%) | ТП-71, капитальный ремонт электрооборудования (АО "СК АКЭ") | г. Бийск | ул. Красногвардейская (48-79) ул. Октябрьская, (36-69, 85) пер. Глухой (1-17) пер. Табачный (3-11) ул. Набережная (26а-30а) ул Советская (33)
Бийские МЭС (СПС) | с 13.06.23 09-00 по 13.06.23 17-00 | КЛ-10 кВ, Л-4-14 от ПС-4 "Северо-Западная" яч.14 (без напряжения 1 ТП, 5%) | ТП-144, капитальный ремонт электрооборудования (АО "СК АКЭ") | г. Бийск | ул. Мухачева (135)
Бийские МЭС (СПС) | с 15.06.23 09-00 по 15.06.23 17-00 | КЛ-10 кВ, Л-4-34 от ПС-4 "Северо-Западная" яч.34 (без напряжения 1 ТП, 3%) | ТП-234, капитальный ремонт электрооборудования (АО "СК АКЭ") | г. Бийск | ул. Мухачева (250/1, 256/3)
Бийские МЭС (СПС) | с 19.06.23 09-00 по 19.06.23 17-00 | КЛ-10 кВ, Л-4-28 от ПС-4 "Северо-Западная" яч.28 (без напряжения 1 ТП, 5%) | ТП-236, капитальный ремонт электрооборудования (АО "СК АКЭ") | г. Бийск | ул. Мухачева (228-234)
Бийские МЭС (СПС) | с 21.06.23 09-00 по 21.06.23 17-00 | КЛ-10 кВ, Л-4-28 от ПС-4 "Северо-Западная" яч.28 (без напряжения 1 ТП, 3%) | ТП-237, капитальный ремонт электрооборудования (АО "СК АКЭ") | г. Бийск | ул. Мухачева (226-230)
Бийские МЭС (СПС) | с 23.06.23 09-00 по 23.06.23 16-00 | КЛ-10 кВ, Л-4-28 от ПС-4 "Северо-Западная" яч.28 (без напряжения 1 ТП, 5%) | ТП-238, капитальный ремонт электрооборудования (АО "СК АКЭ") | г. Бийск | ул. Мухачева (226/1, 228/2, 228/3, 228/4)
Бийские МЭС (СПС) | с 27.06.23 09-00 по 27.06.23 17-00 | КЛ-10 кВ, Л-4-14 от ПС-4 "Северо-Западная" яч.14 (без напряжения 1 ТП, 5%) | ТП-250, капитальный ремонт электрооборудования (АО "СК АКЭ") | г. Бийск | пер. Коммунарский (23) ул. Советская (52/1, 58/1, 64)
Бийские МЭС (СПС) | с 29.06.23 09-00 по 29.06.23 17-00 | КЛ-10 кВ, Л-4-37 от ПС-4 "Северо-Западная" яч.37 (без напряжения 1 ТП, 5%) | КТП-10, капитальный ремонт электрооборудования (АО "СК АКЭ") | г. Бийск | ул. Ростовская (123-129, 162-166) пер. Элеваторный (1б-21г) ул. Чехова (3-43) пер. Спартака (1а, 1б) пер. Томский (1, 9-17, 12-24) ул. Сибирская (116-124) пер. Хабаровский (45)
Бийские МЭС (ЭТЛ) | с 01.06.23 09-00 по 01.06.23 11-00 | КЛ-6 кВ, Л-5-28 от ПС-5 "Новая" яч.28 (без отключения потребителей) | Испытание КЛ-6 кВ, от ТП-200 яч.8 до ТП-202 яч.4 (АО "СК АКЭ") | г. Бийск | Без отключения потребителей.
Бийские МЭС (ЭТЛ) | с 01.06.23 11-00 по 01.06.23 14-00 | КЛ-6 кВ, Л-5-48 от ПС-5 "Новая" яч.48 (без отключения потребителей) | Испытание КЛ-6 кВ, от ТП-276 яч.2 до ТП-97 яч.7 (АО "СК АКЭ") | г. Бийск | Без отключения потребителей.
Бийские МЭС (ЭТЛ) | с 01.06.23 14-00 по 01.06.23 17-00 | КЛ-6 кВ, Л-5-4 от ПС-5 "Новая" яч.4 (без отключения потребителей) | Испытание КЛ-6 кВ, от ТП-180 яч.2 до ТП-275 яч.3 (АО "СК АКЭ") | г. Бийск | Без отключения потребителей.
Бийские МЭС (ЭТЛ) | с 02.06.23 09-00 по 02.06.23 11-00 | КЛ-6 кВ, Л-3-27 от ПС-3 "ГПП-4" яч.27 (без отключения потребителей) | Испытание КЛ-6 кВ, от ТП-189 яч.2 до ТП-188 яч.4 (АО "СК АКЭ") | г. Бийск | Без отключения потребителей.
Бийские МЭС (ЭТЛ) | с 02.06.23 11-00 по 02.06.23 14-00 | КЛ-6 кВ, Л-5-8 от ПС-5 "Новая" яч.8 (без отключения потребителей) | Испытание КЛ-6 кВ, от РП-1 яч.25 до ТП-5 яч.6 (АО "СК АКЭ") | г. Бийск | Без отключения потребителей.
Бийские МЭС (ЭТЛ) | с 02.06.23 14-00 по 02.06.23 16-00 | КЛ-6 кВ, Л-5-8 от ПС-5 "Новая" яч.8 (без отключения потребителей) | Испытание КЛ-6 кВ, от ПС-5 "Новая" яч.8 до ТП-5 яч.6 (АО "СК АКЭ") | г. Бийск | Без отключения потребителей.
Бийские МЭС (ЭТЛ) | с 05.06.23 09-00 по 05.06.23 11-00 | КЛ-6 кВ, Л-5-21 от ПС-5 "Новая" яч.21 (без отключения потребителей) | Испытание КЛ-6 кВ, от ТП-8 яч.1 до ТП-5Н яч.1 (АО "СК АКЭ") | г. Бийск | Без отключения потребителей.
Бийские МЭС (ЭТЛ) | с 05.06.23 11-00 по 05.06.23 14-00 | КЛ-6 кВ, Л-34-10 от ПС-34 "Трофимовская" яч.10 (без отключения потребителей) | Испытание КЛ-6 кВ, от ТП-166 яч.6 до ТП-111 яч.2 (АО "СК АКЭ") | г. Бийск | Без отключения потребителей.
Бийские МЭС (ЭТЛ) | с 05.06.23 14-00 по 05.06.23 17-00 | КЛ-6 кВ, Л-5-40 от ПС-5 "Новая" яч.40 (без отключения потребителей) | Испытание КЛ-6 кВ, от ТП-166 яч.3 до ТП-161 яч.5 (АО "СК АКЭ") | г. Бийск | Без отключения потребителей.
Бийские МЭС (ЭТЛ) | с 06.06.23 09-00 по 06.06.23 11-00 | КЛ-6 кВ, Л-5-48 от ПС-5 "Новая" яч.48 (без отключения потребителей) | Испытание КЛ-6 кВ, от РП-6 яч.13 до ТП-277 яч.4 (АО "СК АКЭ") | г. Бийск | Без отключения потребителей.
Бийские МЭС (ЭТЛ) | с 06.06.23 11-00 по 06.06.23 14-00 | КЛ-6 кВ, Л-3-27 от ПС-3 "ГПП-4" яч.27 (без отключения потребителей) | Испытание КЛ-6 кВ, от КТП-194 яч.1 до ТП-188 яч.1 (АО "СК АКЭ") | г. Бийск | Без отключения потребителей.
Бийские МЭС (ЭТЛ) | с 06.06.23 14-00 по 06.06.23 17-00 | КЛ-6 кВ, Л-5-40 от ПС-5 "Новая" яч.40 (без отключения потребителей) | Испытание КЛ-6 кВ, от ТП-70 яч.1 до ТП-113 яч.2 (АО "СК АКЭ") | г. Бийск | Без отключения потребителей.
Бийские МЭС (ЭТЛ) | с 07.06.23 09-00 по 07.06.23 11-00 | КЛ-6 кВ, Л-34-10 от ПС-34 "Трофимовская" яч.10 (без отключения потребителей) | Испытание КЛ-6 кВ, от ТП-01 яч.5 до ТП-1 яч.5 (АО "СК АКЭ") | г. Бийск | Без отключения потребителей.
Бийские МЭС (ЭТЛ) | с 07.06.23 11-00 по 07.06.23 14-00 | КЛ-6 кВ, Л-5-31 от ПС-5 "Новая" яч.31 (без отключения потребителей) | Испытание КЛ-6 кВ, от ТП-3 яч.4 до ТП-104 яч.1 (АО "СК АКЭ") | г. Бийск | Без отключения потребителей.
Бийские МЭС (ЭТЛ) | с 07.06.23 14-00 по 07.06.23 17-00 | КЛ-6 кВ, Л-5-27 от ПС-5 "Новая" яч.27 (без отключения потребителей) | Испытание КЛ-6 кВ, от ПС-5 "Новая" яч.27 до ТП-6 яч.4 (АО "СК АКЭ") | г. Бийск | Без отключения потребителей.
Бийские МЭС (ЭТЛ) | с 08.06.23 09-00 по 08.06.23 11-00 | КЛ-6 кВ, Л-34-10 от ПС-34 "Трофимовская" яч.10 (без отключения потребителей) | Испытание КЛ-6 кВ, от ТП-323 яч.2 до ТП-70 яч.2 (АО "СК АКЭ") | г. Бийск | Без отключения потребителей.
Бийские МЭС (ЭТЛ) | с 08.06.23 11-00 по 08.06.23 14-00 | КЛ-6 кВ, Л-34-10 от ПС-34 "Трофимовская" яч.10 (без отключения потребителей) | Испытание КЛ-6 кВ, от ТП-108 яч.3 до ТП-160 яч.3 (АО "СК АКЭ") | г. Бийск | Без отключения потребителей.
Бийские МЭС (ЭТЛ) | с 08.06.23 14-00 по 08.06.23 17-00 | КЛ-6 кВ, Л-34-10 от ПС-34 "Трофимовская" яч.10 (без отключения потребителей) | Испытание КЛ-6 кВ, от ТП-151 яч.2 до ТП-112 яч.1 (АО "СК АКЭ") | г. Бийск | Без отключения потребителей.
Бийские МЭС (ЭТЛ) | с 09.06.23 09-00 по 09.06.23 11-00 | КЛ-6 кВ, Л-34-10 от ПС-34 "Трофимовская" яч.10 (без отключения потребителей) | Испытание КЛ-6 кВ, от ТП-108 яч.2 до ТП-112 яч.2 (АО "СК АКЭ") | г. Бийск | Без отключения потребителей.
Бийские МЭС (ЭТЛ) | с 09.06.23 11-00 по 09.06.23 14-00 | КЛ-6 кВ, Л-5-40 от ПС-5 "Новая" яч.40 (без отключения потребителей) | Испытание КЛ-6 кВ, от ТП-113 яч.3 до ТП-107 яч.2 (АО "СК АКЭ") | г. Бийск | Без отключения потребителей.
Бийские МЭС (ЭТЛ) | с 09.06.23 14-00 по 09.06.23 16-00 | КЛ-6 кВ, Л-5-40 от ПС-5 "Новая" яч.40 (без отключения потребителей) | Испытание КЛ-6 кВ, от РП-1 яч.15 до ПС-5 "Новая" яч.40 (АО "СК АКЭ") | г. Бийск | Без отключения потребителей.
Бийские МЭС (ЭТЛ) | с 13.06.23 09-00 по 13.06.23 11-00 | КЛ-6 кВ, Л-5-40 от ПС-5 "Новая" яч.40 (без отключения потребителей) | Испытание КЛ-6 кВ, от ТП-113 яч.2 до ТП-161 яч.3 (АО "СК АКЭ") | г. Бийск | Без отключения потребителей.
Бийские МЭС (ЭТЛ) | с 13.06.23 11-00 по 13.06.23 14-00 | КЛ-6 кВ, Л-34-10 от ПС-34 "Трофимовская" яч.10 (без отключения потребителей) | Испытание КЛ-6 кВ, от ТП-160 яч.2 до ТП-154 яч.4 (АО "СК АКЭ") | г. Бийск | Без отключения потребителей.
Бийские МЭС (ЭТЛ) | с 13.06.23 14-00 по 13.06.23 17-00 | КЛ-6 кВ, Л-34-10 от ПС-34 "Трофимовская" яч.10 (без отключения потребителей) | Испытание КЛ-6 кВ, от ТП-95 яч.2 до КТП-94 яч.2 (АО "СК АКЭ") | г. Бийск | Без отключения потребителей.
Бийские МЭС (ЭТЛ) | с 15.06.23 09-00 по 15.06.23 11-00 | КЛ-6 кВ, Л-34-10 от ПС-34 "Трофимовская" яч.10 (без отключения потребителей) | Испытание КЛ-6 кВ, от ТП-94 яч.3 до ТП-600 яч.6 (АО "СК АКЭ") | г. Бийск | Без отключения потребителей.
Бийские МЭС (ЭТЛ) | с 15.06.23 11-00 по 15.06.23 14-00 | КЛ-6 кВ, Л-5-40 от ПС-5 "Новая" яч.40 (без отключения потребителей) | Испытание КЛ-6 кВ, от РП-1 яч.9 до ТП-162 яч.4 (АО "СК АКЭ") | г. Бийск | Без отключения потребителей.
Бийские МЭС (ЭТЛ) | с 15.06.23 14-00 по 15.06.23 17-00 | КЛ-6 кВ, Л-5-40 от ПС-5 "Новая" яч.40 (без отключения потребителей) | Испытание КЛ-6 кВ, от ТП-606 яч.5 до РП-1 яч.5 (АО "СК АКЭ") | г. Бийск | Без отключения потребителей.
Бийские МЭС (ЭТЛ) | с 16.06.23 09-00 по 16.06.23 11-00 | КЛ-6 кВ, Л-5-8 от ПС-5 "Новая" яч.8 (без отключения потребителей) | Испытание КЛ-6 кВ, от ТП-152 яч.1 до РП-7 яч.11 (АО "СК АКЭ") | г. Бийск | Без отключения потребителей.
Бийские МЭС (ЭТЛ) | с 16.06.23 11-00 по 16.06.23 14-00 | КЛ-6 кВ, Л-34-10 от ПС-34 "Трофимовская" яч.10 (без отключения потребителей) | Испытание КЛ-6 кВ, от ТП-151 яч.1 до РП-7 яч.8 (АО "СК АКЭ") | г. Бийск | Без отключения потребителей.
Бийские МЭС (СРЗиА) | с 01.06.23 09-00 по 01.06.23 17-00 | КЛ-6 кВ, Л-7-2 от ГПП-7 "Техобслуживание" яч.2 (без отключения потребителей) | ТП-533 яч.6, капитальный ремонт ВМ-6 кВ (АО "СК АКЭ") | г. Бийск | Без отключения потребителей.
Бийские МЭС (СРЗиА) | с 02.06.23 09-00 по 02.06.23 16-00 | КЛ-6 кВ, Л-5-40 от ПС-5 "Новая" яч.40 (без отключения потребителей) | ТП-306 яч.2, капитальный ремонт ВМ-6 кВ (АО "СК АКЭ") | г. Бийск | Без отключения потребителей.
Бийские МЭС (СРЗиА) | с 13.06.23 09-00 по 13.06.23 17-00 | КЛ-6 кВ, Л-5-48 от ПС-5 "Новая" яч.48 (без отключения потребителей) | ТП-1 яч.1, капитальный ремонт ВМ-6 кВ (АО "СК АКЭ") | г. Бийск | Без отключения потребителей.
Бийские МЭС (СРЗиА) | с 14.06.23 09-00 по 14.06.23 17-00 | КЛ-6 кВ, Л-5-48 от ПС-5 "Новая" яч.48 (без отключения потребителей) | ТП-1 яч.3, капитальный ремонт ВМ-6 кВ (АО "СК АКЭ") | г. Бийск | Без отключения потребителей.
Бийские МЭС (СРЗиА) | с 15.06.23 09-00 по 15.06.23 17-00 | КЛ-6 кВ, Л-5-48 от ПС-5 "Новая" яч.48 (без отключения потребителей) | ТП-1 яч.4, капитальный ремонт ВМ-6 кВ (АО "СК АКЭ") | г. Бийск | Без отключения потребителей.
Бийские МЭС (Участок №1) | с 07.06.23 08-00 по 07.06.23 17-00 | ВЛ-6 кВ, Л-18-3 от ПС-18 "Полевая" яч.5 (без напряжения Л-18-3 100%) | Капитальный ремонт ВЛ-6 кВ, Л-18-3 (АО "СК АКЭ") | г. Бийск | ул. Урожайная (9-33, 8-106) ул. Пригородная (1-45, 2-56)
Бийские МЭС (Участок №5) | с 07.06.23 08-00 по 07.06.23 17-00 | КЛ-10 кВ, Л-4-37 от ПС-4 "Северо-Западная" яч.37 (без напряжения 1 ТП 5%) | Капитальный ремонт ВЛ-10 кВ, от ТП-118 до ТП-54 (АО "СК АКЭ") | г. Бийск | ул. Гора больничного взвоза (16-56, 15-75)
Бийские МЭС (Участок №5) | с 14.06.23 08-00 по 14.06.23 17-00 | ВЛ-35 кВ, Б-308 от ПС-4 "Северо-Западная" (без отключения потребителей) | Капитальный ремонт ВЛ-20 кВ, от ТП-119 до ТП-418 (АО "СК АКЭ") | г. Бийск | Без отключения потребителей.
Бийские МЭС (Участок №5) | с 21.06.23 08-00 по 21.06.23 17-00 | ВЛ-35 кВ, Б-308 от ПС-4 "Северо-Западная" (без отключения потребителей) | Капитальный ремонт ВЛ-20 кВ, от ТП-116 до ТП-21 (АО "СК АКЭ") | г. Бийск | Без отключения потребителей.
Бийские МЭС (Участок №6) | с 06.06.23 09-00 по 06.06.23 17-00 | ВЛ-35 кВ, ОС-301 от ГПП-2 "БОЗ" (без напряжения 6 ТП 22%) | Капитальный ремонт ВЛ-6 кВ, Л-12-14 от РП-12 яч.3 (АО "СК АКЭ") | г. Бийск | ул.Гайдара (25-79) ул. Юности (46-64, 69-97) ул. Славгородская (72-78, 87-121) ул.Ярославкая (17-52)
Бийские МЭС (Участок №6) | с 14.06.23 09-00 по 14.06.23 17-00 | ВЛ-35 кВ, ОС-301 от ГПП-2 "БОЗ" (без напряжения 6 ТП 22%) | Капитальный ремонт ВЛ-6 кВ, Л-12-14 от РП-12 яч.3 (АО "СК АКЭ") | г. Бийск | ул.Гайдара (25-79) ул. Юности (46-64, 69-97) ул. Славгородская (72-78, 87-121) ул.Ярославкая (17-52)
Бийские МЭС (Участок №6) | с 21.06.23 09-00 по 21.06.23 17-00 | ВЛ-35 кВ, ОС-301 от ГПП-2 "БОЗ" (без напряжения 6 ТП 22%) | Капитальный ремонт ВЛ-6 кВ, Л-12-14 от РП-12 яч.3 (АО "СК АКЭ") | г. Бийск | ул.Гайдара (25-79) ул. Юности (46-64, 69-97) ул. Славгородская (72-78, 87-121) ул.Ярославкая (17-52)
Бийские МЭС (Участок №7) | с 08.06.23 10-00 по 08.06.23 17-00 | ВЛ-10 кВ, Л-62-1 от ПС-62 "Акутихинская" яч.1 (без напряжения Л-62-1, 100%) | Капитальный ремонт ВЛ-10 кВ, Л-62-1 (АО "СК АКЭ") | с. Акутиха | ул. Амурская (1-37) ул. Новая (1-13)
Бийские МЭС (Участок №7) | с 22.06.23 10-00 по 22.06.23 17-00 | ВЛ-10 кВ, Л-62-2 от ПС-62 "Акутихинская" яч.2 (без напряжения Л-62-2, 100%) | Установка Ж/Б опоры на ВЛ-10 кВ, Л-62-2 (АО "СК АКЭ") | с. Акутиха | с. Акутиха
Бийские МЭС (Участок №7) | с 22.06.23 10-00 по 22.06.23 17-00 | ВЛ-10 кВ, Л-62-3 от ПС-62 "Акутихинская" яч.4 (без напряжения Л-62-3, 100%) | Установка Ж/Б опоры на ВЛ-10 кВ, Л-62-3 (АО "СК АКЭ") | с. Акутиха | ООО "Русский лес"
Бийские МЭС (Красногорский УЭС) | с 07.06.23 09-00 по 07.06.23 16-00 | ВЛ-10 кВ, Л-9-5 от ПС-9 "Красногорская" яч.11 (без напряжения Л-9-5, 100%) | Замена провода на СИП (АО "СК АКЭ") | с. Красногорское | с. Красногорское
Бийские МЭС (Красногорский УЭС) | с 08.06.23 09-00 по 08.06.23 17-00 | ВЛ-10 кВ, Л-9-5 от ПС-9 "Красногорская" яч.11 (без напряжения 1 ТП, 5%) | Капитальный ремонт КТП-9-5-24 (АО "СК АКЭ") | с. Красногорское | ул. Строителей (1-27) ул. Пролетарская (7-27, 4-30) ул. Социалистическая (7-15, 24-58) ул. Приречная (1-27, 2-30) ул. Первомайская (1-13) пер. Мелиораторов (1, 2-6) ул. Бахонько (2-24, 29-47) пер. Заводской (10-13)
Бийские МЭС (Целинный УЭС) | с 08.06.23 09-00 по 08.06.23 17-00 | ВЛ-10 кВ, Л-50-7 от ПС-50 "Целинная" яч.12 (без напряжения 1 ТП, 5%) | Капитальный ремонт КТП-50-7-11 (АО "СК АКЭ") | г. Бийск | ул. Солнечная (2А-22) ул. Чистюньская (1А-33)
Бийские МЭС (Ельцовский УЭС) | с 08.06.23 09-00 по 08.06.23 17-00 | ВЛ-10 кВ, Л-57-2 от ПС-57 "Ельцовская" яч.5 (без напряжения 1 ТП, 5%) | Капитальный ремонт КТП-57-2-2 (АО "СК АКЭ") | г. Бийск | ул. Ульяновская (18-26, 13-25) ул. Чапаева (23-29, 24-32)
Плановые работы на электрооборудовании 0,4 кВ с отключением потребителей
Наименование филиала (участка) | Дата/Время нач./окон.работ | Объект отключения (наименование ВЛ, КЛ, ТП) | Наименование работ | Населенный пункт | Адрес
Бийские МЭС (Участок №1) | с 01.06.23 08-30 по 01.06.23 17-00 | ВЛ-0,4 кВ, Ф-2 ТП-303А | Капитальный ремонт (АО "СК АКЭ") | г. Бийск | ул. Нефтяной (140-204) ул. Прямой (2/а-53) ул. Аральская (101-104) ул. Тульская (102-106) ул. Чемровская (101-107)
Бийские МЭС (Участок №1) | с 02.06.23 08-30 по 02.06.23 17-00 | ВЛ-0,4 кВ, Ф-2 ТП-303А | Капитальный ремонт (АО "СК АКЭ") | г. Бийск | ул. Нефтяной (140-204) ул. Прямой (2/а-53) ул. Аральская (101-104) ул. Тульская (102-106) ул. Чемровская (101-107)
Бийские МЭС (Участок №1) | с 05.06.23 08-30 по 05.06.23 17-00 | ВЛ-0,4 кВ, Ф-3 ТП-299 | Реконструкция ВЛ-0,4 кВ, по технологическому присоединению (АО "СК АКЭ") | г. Бийск | ул. Саратовская (24-81) ул. Иртышская (2-59) ул. Воронежская (71-77)
Бийские МЭС (Участок №1) | с 06.06.23 08-30 по 06.06.23 17-00 | ВЛ-0,4 кВ, Ф-3 ТП-299 | Реконструкция ВЛ-0,4 кВ, по технологическому присоединению (АО "СК АКЭ") | г. Бийск | ул. Саратовская (24-81) ул. Иртышская (2-59) ул. Воронежская (71-77)
Бийские МЭС (Участок №1) | с 13.06.23 08-30 по 13.06.23 17-00 | ВЛ-0,4 кВ, Ф-1 ТП-470 | Капитальный ремонт (АО "СК АКЭ") | г. Бийск | ул. Урожайная (14-37)
Бийские МЭС (Участок №1) | с 14.06.23 08-30 по 14.06.23 17-00 | ВЛ-0,4 кВ, Ф-2 ТП-470 | Капитальный ремонт (АО "СК АКЭ") | г. Бийск | ул. Пригородная (37-55)
Бийские МЭС (Участок №1) | с 15.06.23 08-30 по 15.06.23 17-00 | ВЛ-0,4 кВ, Ф-4 ТП-470 | Капитальный ремонт (АО "СК АКЭ") | г. Бийск | ул. Пригородная (45-54)
Бийские МЭС (Участок №1) | с 16.06.23 08-30 по 16.06.23 17-00 | ВЛ-0,4 кВ, Ф-1 ТП-470 | Капитальный ремонт (АО "СК АКЭ") | г. Бийск | ул. Урожайная (14-37)
Бийские МЭС (Участок №1) | с 19.06.23 08-30 по 19.06.23 17-00 | ВЛ-0,4 кВ, Ф-2 ТП-470 | Капитальный ремонт (АО "СК АКЭ") | г. Бийск | ул. Пригородная (37-55)
Бийские МЭС (Участок №1) | с 20.06.23 08-30 по 20.06.23 17-00 | ВЛ-0,4 кВ, Ф-4 ТП-470 | Капитальный ремонт (АО "СК АКЭ") | г. Бийск | ул. Пригородная (45-54)
Бийские МЭС (Участок №1) | с 21.06.23 08-30 по 21.06.23 17-00 | ВЛ-0,4 кВ, Ф-1 ТП-470 | Капитальный ремонт (АО "СК АКЭ") | г. Бийск | ул. Урожайная (14-37)
Бийские МЭС (Участок №1) | с 22.06.23 08-30 по 22.06.23 17-00 | ВЛ-0,4 кВ, Ф-2 ТП-470 | Капитальный ремонт (АО "СК АКЭ") | г. Бийск | ул. Пригородная (37-55)
Бийские МЭС (Участок №1) | с 23.06.23 08-30 по 23.06.23 17-00 | ВЛ-0,4 кВ, Ф-4 ТП-470 | Капитальный ремонт (АО "СК АКЭ") | г. Бийск | ул. Пригородная (45-54)
Бийские МЭС (Участок №2) | с 01.06.23 09-00 по 01.06.23 16-30 | ВЛ-0,4 кВ, Ф-1 от ТП-104 | Капитальный ремонт (АО "СК АКЭ") | г. Бийск | ул. Щорса (11-28) ул. Новая (11-31) ул. Пожарского(16-28) пер.Монтажный (1-27)
Бийские МЭС (Участок №2) | с 05.06.23 09-00 по 05.06.23 16-30 | ВЛ-0,4 кВ, Ф-1 от ТП-104 | Капитальный ремонт (АО "СК АКЭ") | г. Бийск | ул. Щорса (11-28) ул. Новая (11-31) ул. Пожарского(16-28) пер.Монтажный (1-27)
Бийские МЭС (Участок №2) | с 07.06.23 09-00 по 07.06.23 16-30 | ВЛ-0,4 кВ, Ф-1 от ТП-104 | Капитальный ремонт (АО "СК АКЭ") | г. Бийск | ул. Щорса (11-28) ул. Новая (11-31) ул. Пожарского(16-28) пер.Монтажный (1-27)
Бийские МЭС (Участок №2) | с 09.06.23 09-00 по 09.06.23 16-30 | ВЛ-0,4 кВ, Ф-1 от ТП-104 | Капитальный ремонт (АО "СК АКЭ") | г. Бийск | ул. Щорса (11-28) ул. Новая (11-31) ул. Пожарского(16-28) пер.Монтажный (1-27)
Бийские МЭС (Участок №2) | с 13.06.23 09-00 по 13.06.23 16-30 | ВЛ-0,4 кВ, Ф-1 от ТП-104 | Капитальный ремонт (АО "СК АКЭ") | г. Бийск | ул. Щорса (11-28) ул. Новая (11-31) ул. Пожарского(16-28) пер.Монтажный (1-27)
Бийские МЭС (Участок №2) | с 15.06.23 09-00 по 15.06.23 16-30 | ВЛ-0,4 кВ, Ф-1 от ТП-104 | Капитальный ремонт (АО "СК АКЭ") | г. Бийск | ул. Щорса (11-28) ул. Новая (11-31) ул. Пожарского(16-28) пер.Монтажный (1-27)
Бийские МЭС (Участок №2) | с 19.06.23 09-00 по 19.06.23 16-30 | ВЛ-0,4 кВ, Ф-4 от ТП-104 | Капитальный ремонт (АО "СК АКЭ") | г. Бийск | ул. Котельная (2-19) пер.Тихий (1-10) ул.Пожарского (1-8)
Бийские МЭС (Участок №2) | с 21.06.23 09-00 по 21.06.23 16-30 | ВЛ-0,4 кВ, Ф-4 от ТП-104 | Капитальный ремонт (АО "СК АКЭ") | г. Бийск | ул. Котельная (2-19) пер.Тихий (1-10) ул.Пожарского (1-8)
Бийские МЭС (Участок №2) | с 23.06.23 09-00 по 23.06.23 16-30 | ВЛ-0,4 кВ, Ф-4 от ТП-104 | Капитальный ремонт (АО "СК АКЭ") | г. Бийск | ул. Котельная (2-19) пер.Тихий (1-10) ул.Пожарского (1-8)
Бийские МЭС (Участок №2) | с 26.06.23 09-00 по 26.06.23 16-30 | ВЛ-0,4 кВ, Ф-4 от ТП-104 | Капитальный ремонт (АО "СК АКЭ") | г. Бийск | ул. Котельная (2-19) пер.Тихий (1-10) ул.Пожарского (1-8)
Бийские МЭС (Участок №2) | с 28.06.23 09-00 по 28.06.23 16-30 | ВЛ-0,4 кВ, Ф-4 от ТП-104 | Капитальный ремонт (АО "СК АКЭ") | г. Бийск | ул. Котельная (2-19) пер.Тихий (1-10) ул.Пожарского (1-8)
Бийские МЭС (Участок №4) | с 01.06.23 09-00 по 01.06.23 16-30 | ВЛ-0,4 кВ, Ф-1 от ТП-35 | Капитальный ремонт (АО "СК АКЭ") | г. Бийск | ул. Тургенева (88-111а) ул. Кольцовская (5-7) пер. Перевозный (22-28)
Бийские МЭС (Участок №4) | с 02.06.23 09-00 по 02.06.23 16-30 | ВЛ-0,4 кВ, Ф-1 от ТП-35 | Капитальный ремонт (АО "СК АКЭ") | г. Бийск | ул. Тургенева (88-111а) ул. Кольцовская (5-7) пер. Перевозный (22-28)
Бийские МЭС (Участок №4) | с 05.06.23 09-00 по 05.06.23 16-30 | ВЛ-0,4 кВ, Ф-3 от ТП-35 | Капитальный ремонт (АО "СК АКЭ") | г. Бийск | пер. Комсомольский (8А, 8Б, 31-37) ул. Кольцовская (11-19)
Бийские МЭС (Участок №4) | с 06.06.23 09-00 по 06.06.23 16-30 | ВЛ-0,4 кВ, Ф-3 от ТП-35 | Капитальный ремонт (АО "СК АКЭ") | г. Бийск | пер. Комсомольский (8А, 8Б, 31-37) ул. Кольцовская (11-19)
Бийские МЭС (Участок №4) | с 07.06.23 09-00 по 07.06.23 16-30 | ВЛ-0,4 кВ, Ф-5 от ТП-35 | Капитальный ремонт (АО "СК АКЭ") | г. Бийск | ул. Тургенева (98А-122А)
Бийские МЭС (Участок №4) | с 08.06.23 09-00 по 08.06.23 16-30 | ВЛ-0,4 кВ, Ф-5 от ТП-35 | Капитальный ремонт (АО "СК АКЭ") | г. Бийск | ул. Тургенева (98А-122А)
Бийские МЭС (Участок №4) | с 11.04.23 09-00 по 11.04.23 16-30 | ВЛ-0,4 кВ, Ф-2 от ТП-430 | Капитальный ремонт (АО "СК АКЭ") | г. Бийск | у.Лермонтова,1-24,ул.Пушкина,1Б,ул.Андреевская,2А-2Ж,пер.Новгородский 5-23
Бийские МЭС (Участок №4) | с 09.06.23 09-00 по 09.06.23 16-30 | ВЛ-0,4 кВ, Ф-6 от ТП-35 | Капитальный ремонт (АО "СК АКЭ") | г. Бийск | ул. Красильникова (150-161) ул. Тургенева (86в,107А) ул. Шишкова (14-27) пер. Перевозный (14-20)
Бийские МЭС (Участок №4) | с 13.06.23 09-00 по 13.06.23 16-30 | ВЛ-0,4 кВ, Ф-6 от ТП-35 | Капитальный ремонт (АО "СК АКЭ") | г. Бийск | ул. Красильникова (150-161) ул. Тургенева (86в,107А) ул. Шишкова (14-27) пер. Перевозный (14-20)
Бийские МЭС (Участок №4) | с 14.06.23 09-00 по 14.06.23 16-30 | ВЛ-0,4 кВ, Ф-6 от ТП-35 | Капитальный ремонт (АО "СК АКЭ") | г. Бийск | ул. Красильникова (150-161) ул. Тургенева (86в,107А) ул. Шишкова (14-27) пер. Перевозный (14-20)
Бийские МЭС (Участок №4) | с 15.06.23 09-00 по 15.06.23 16-30 | ВЛ-0,4 кВ, Ф-6 от ТП-35 | Капитальный ремонт (АО "СК АКЭ") | г. Бийск | ул. Красильникова (150-161) ул. Тургенева (86в,107А) ул. Шишкова (14-27) пер. Перевозный (14-20)
Бийские МЭС (Участок №4) | с 16.06.23 09-00 по 16.06.23 16-30 | ВЛ-0,4 кВ, Ф-7 от ТП-35 | Капитальный ремонт (АО "СК АКЭ") | г. Бийск | ул. Тургенева (115-139) ул. Красильникова (154-162) пер. Некрасова (23-32)
Бийские МЭС (Участок №4) | с 19.06.23 09-00 по 19.06.23 16-30 | ВЛ-0,4 кВ, Ф-7 от ТП-35 | Капитальный ремонт (АО "СК АКЭ") | г. Бийск | ул. Тургенева (115-139) ул. Красильникова (154-162) пер. Некрасова (23-32)
Бийские МЭС (Участок №4) | с 20.06.23 09-00 по 20.06.23 16-30 | ВЛ-0,4 кВ, Ф-1 от ТП-384 | Капитальный ремонт (АО "СК АКЭ") | г. Бийск | ул. Луговая (33-48)
Бийские МЭС (Участок №4) | с 21.06.23 09-00 по 21.06.23 16-30 | ВЛ-0,4 кВ, Ф-1 от ТП-384 | Капитальный ремонт (АО "СК АКЭ") | г. Бийск | ул. Луговая (33-48)
Бийские МЭС (Участок №4) | с 22.06.23 09-00 по 22.06.23 16-30 | ВЛ-0,4 кВ, Ф-2 от ТП-384 | Капитальный ремонт (АО "СК АКЭ") | г. Бийск | ул. Речная (32-36) ул. Луговая (17-34) пер. Телецкий (2-11) пер. Улалинский (3-6)
Бийские МЭС (Участок №4) | с 23.06.23 09-00 по 23.06.23 16-30 | ВЛ-0,4 кВ, Ф-2 от ТП-384 | Капитальный ремонт (АО "СК АКЭ") | г. Бийск | ул. Речная (32-36) ул. Луговая (17-34) пер. Телецкий (2-11) пер. Улалинский (3-6)
Бийские МЭС (Участок №4) | с 26.06.23 09-00 по 26.06.23 16-30 | ВЛ-0,4 кВ, Ф-3 от ТП-384 | Капитальный ремонт (АО "СК АКЭ") | г. Бийск | пер. Улалинский (1А, 1Б, 2А) ул. Речная (43Б, 45Б) ул. 2-я Речная (10-16) ул. 3-я Речная (4-12) ул. 4-я Речная (5-10) ул. 5-я Речная (6)
Бийские МЭС (Участок №4) | с 27.06.23 09-00 по 27.06.23 16-30 | ВЛ-0,4 кВ, Ф-3 от ТП-384 | Капитальный ремонт (АО "СК АКЭ") | г. Бийск | пер. Улалинский (1А, 1Б, 2А) ул. Речная (43Б, 45Б) ул. 2-я Речная (10-16) ул. 3-я Речная (4-12) ул. 4-я Речная (5-10) ул. 5-я Речная (6)
Бийские МЭС (Участок №4) | с 28.06.23 09-00 по 28.06.23 16-30 | ВЛ-0,4 кВ, Ф-4 от ТП-384 | Капитальный ремонт (АО "СК АКЭ") | г. Бийск | ул. Речная (51-73)
Бийские МЭС (Участок №4) | с 29.06.23 09-00 по 29.06.23 16-30 | ВЛ-0,4 кВ, Ф-6 от ТП-384 | Капитальный ремонт (АО "СК АКЭ") | г. Бийск | ул. Речная (20-49) ул. 2-я Речная (1-7) пер. Улалинский (2)
Бийские МЭС (Участок №4) | с 30.06.23 09-00 по 30.06.23 16-30 | ВЛ-0,4 кВ, Ф-6 от ТП-384 | Капитальный ремонт (АО "СК АКЭ") | г. Бийск | ул. Речная (20-49) ул. 2-я Речная (1-7) пер. Улалинский (2)
Бийские МЭС (Участок №5) | с 01.06.23 8-00 по 01.06.23 17-00 | ВЛ-0,4 кВ, Ф-1 от ТП-99 | Капитальный ремонт (АО "СК АКЭ") | г. Бийск | ул. Октябрьская (23-27)
Бийские МЭС (Участок №5) | с 02.06.23 8-00 по 02.06.23 17-00 | ВЛ-0,4 кВ, Ф-1 от ТП-54 | Капитальный ремонт (АО "СК АКЭ") | г. Бийск | ул. Дорожная (1-28) ул. Барнаульский взвоз (24-58) ул. Гора Больничного взвоза (1)
Бийские МЭС (Участок №5) | с 05.06.23 8-00 по 05.06.23 17-00 | ВЛ-0,4 кВ, Ф-1 от ТП-417 | Капитальный ремонт (АО "СК АКЭ") | г. Бийск | ул. Набережная (1-9В)
Бийские МЭС (Участок №5) | с 06.06.23 8-00 по 06.06.23 17-00 | ВЛ-0,4 кВ, Ф-2 от ТП-417 | Капитальный ремонт (АО "СК АКЭ") | г. Бийск | ул. Набережная (10-18) пер. Почтовый (4-11) ул. Красногвардейская (41, 41а)
Бийские МЭС (Участок №5) | с 07.06.23 8-00 по 07.06.23 17-00 | ВЛ-0,4 кВ, Ф-1 от ТП-99 | Капитальный ремонт (АО "СК АКЭ") | г. Бийск | ул. Октябрьская (23-27)
Бийские МЭС (Участок №5) | с 08.06.23 8-00 по 08.06.23 17-00 | ВЛ-0,4 кВ, Ф-1 от ТП-54 | Расчистка охранной зоны ВЛ от ДКР (АО "СК АКЭ") | г. Бийск | ул. Дорожная (1-28) ул. Барнаульский взвоз (24-58) ул. Гора Больничного взвоза (1)
Бийские МЭС (Участок №5) | с 09.06.23 8-00 по 09.06.23 17-00 | ВЛ-0,4 кВ, Ф-1 от ТП-417 | Капитальный ремонт (АО "СК АКЭ") | г. Бийск | ул. Набережная (1-9В)
Бийские МЭС (Участок №5) | с 13.06.23 8-00 по 13.06.23 17-00 | ВЛ-0,4 кВ, Ф-2 от ТП-417 | Капитальный ремонт (АО "СК АКЭ") | г. Бийск | ул. Набережная (10-18) пер. Почтовый (4-11) ул. Красногвардейская (41, 41а)
Бийские МЭС (Участок №5) | с 14.06.23 8-00 по 14.06.23 17-00 | ВЛ-0,4 кВ, Ф-1 от ТП-99 | Капитальный ремонт (АО "СК АКЭ") | г. Бийск | ул. Октябрьская (23-27)
Бийские МЭС (Участок №5) | с 15.06.23 8-00 по 15.06.23 17-00 | ВЛ-0,4 кВ, Ф-1 от ТП-54 | Капитальный ремонт (АО "СК АКЭ") | г. Бийск | ул. Дорожная (1-28) ул. Барнаульский взвоз (24-58) ул. Гора Больничного взвоза (1)
Бийские МЭС (Участок №5) | с 16.06.23 8-00 по 16.06.23 17-00 | ВЛ-0,4 кВ, Ф-1 от ТП-417 | Капитальный ремонт (АО "СК АКЭ") | г. Бийск | ул. Набережная (1-9В)
Бийские МЭС (Участок №5) | с 19.06.23 8-00 по 19.06.23 17-00 | ВЛ-0,4 кВ, Ф-2 от ТП-417 | Расчистка охранной зоны ВЛ от ДКР (АО "СК АКЭ") | г. Бийск | ул. Набережная (10-18) пер. Почтовый (4-11) ул. Красногвардейская (41, 41а)
Бийские МЭС (Участок №5) | с 20.06.23 8-00 по 20.06.23 17-00 | ВЛ-0,4 кВ, Ф-1 от ТП-99 | Капитальный ремонт (АО "СК АКЭ") | г. Бийск | ул. Октябрьская (23-27)
Бийские МЭС (Участок №5) | с 21.06.23 8-00 по 21.06.23 17-00 | ВЛ-0,4 кВ, Ф-1 от ТП-54 | Капитальный ремонт (АО "СК АКЭ") | г. Бийск | ул. Дорожная (1-28) ул. Барнаульский взвоз (24-58) ул. Гора Больничного взвоза (1)
Бийские МЭС (Участок №5) | с 22.06.23 8-00 по 22.06.23 17-00 | ВЛ-0,4 кВ, Ф-1 от ТП-417 | Капитальный ремонт (АО "СК АКЭ") | г. Бийск | ул. Набережная (1-9В)
Бийские МЭС (Участок №5) | с 23.06.23 8-00 по 23.06.23 17-00 | ВЛ-0,4 кВ, Ф-2 от ТП-417 | Капитальный ремонт (АО "СК АКЭ") | г. Бийск | ул. Набережная (10-18) пер. Почтовый (4-11) ул. Красногвардейская (41, 41а)
Бийские МЭС (Участок №5) | с 26.06.23 8-00 по 26.06.23 17-00 | ВЛ-0,4 кВ, Ф-1 от ТП-99 | Капитальный ремонт (АО "СК АКЭ") | г. Бийск | ул. Октябрьская (23-27)
Бийские МЭС (Участок №5) | с 27.06.23 8-00 по 27.06.23 17-00 | ВЛ-0,4 кВ, Ф-1 от ТП-54 | Расчистка охранной зоны ВЛ от ДКР (АО "СК АКЭ") | г. Бийск | ул. Дорожная (1-28) ул. Барнаульский взвоз (24-58) ул. Гора Больничного взвоза (1)
Бийские МЭС (Участок №5) | с 28.06.23 8-00 по 28.06.23 17-00 | ВЛ-0,4 кВ, Ф-1 от ТП-417 | Капитальный ремонт (АО "СК АКЭ") | г. Бийск | ул. Набережная (1-9В)
Бийские МЭС (Участок №5) | с 29.06.23 8-00 по 29.06.23 17-00 | ВЛ-0,4 кВ, Ф-2 от ТП-417 | Капитальный ремонт (АО "СК АКЭ") | г. Бийск | ул. Набережная (10-18) пер. Почтовый (4-11) ул. Красногвардейская (41, 41а)
Бийские МЭС (Участок №5) | с 30.06.23 8-00 по 30.06.23 17-00 | ВЛ-0,4 кВ, Ф-1 от ТП-99 | Капитальный ремонт (АО "СК АКЭ") | г. Бийск | ул. Октябрьская (23-27)
Бийские МЭС (Участок №6) | с 05.06.23 09-00 по 05.06.23 16-30 | ВЛ-0,4 кВ, Ф-1 от ТП-4-4 | Монтаж ВЩУ (АО "СК АКЭ") | п. Сорокино | ул. Корчагина (5-40А) ул. Славгородская (11-47)
Бийские МЭС (Участок №6) | с 08.06.23 09-00 по 08.06.23 16-30 | ВЛ-0,4 кВ, Ф-2 от ТП-4-4 | Регулировка стрелы провеса в пролётах опор №1/3-№2/5 (АО "СК АКЭ") | п. Сорокино | ул. Корчагина (7-20) ул. Юности (8-35) пер. Рельефный (8-20) ул.Гайдара (7-21)
Бийские МЭС (Участок №6) | с 15.06.23 09-00 по 15.06.23 16-30 | ВЛ-0,4 кВ, Ф-2 от ТП-4-4 | Замена колпачков изолятора опоры №1-№16 (АО "СК АКЭ") | п. Сорокино | ул. Корчагина (7-20) ул. Юности (8-35) пер. Рельефный (8-20) ул.Гайдара (7-21)
Бийские МЭС (Участок №6) | с 29.06.23 09-00 по 29.06.23 16-30 | ВЛ-0,4 кВ, Ф-2 от ТП-4-4 | Монтаж ВЩУ (АО "СК АКЭ") | п. Сорокино | ул. Корчагина (7-20) ул. Юности (8-35) пер. Рельефный (8-20) ул.Гайдара (7-21)
Бийские МЭС (Участок №7) | с 18.06.23 09-00 по 18.06.23 17-00 | ВЛ-0,4 кВ, Ф-1 от ТП-64-9-6 | Монаж провода СИП (АО "СК АКЭ") | с. Зональное | ул. Гагарина (17-37, 18-30) ул. Юбилейная (2-18)
Бийские МЭС (Солтонский УЭС) | с 05.06.23 08-30 по 05.06.23 17-00 | ВЛ-0,4 кВ, Ф-1 от КТП-55-3-3 | Капитальный ремонт (АО "СК АКЭ") | с. Солтон | ул. Ленина (32-42)
Бийские МЭС (Солтонский УЭС) | с 06.06.23 08-30 по 06.06.23 17-00 | ВЛ-0,4 кВ, Ф-3 от КТП-55-3-3 | Капитальный ремонт (АО "СК АКЭ") | с. Солтон | ул. Ленина (16-30) пер. Прямой (17-17а) ул. Советская (14-39)
Бийские МЭС (Солтонский УЭС) | с 07.06.23 08-30 по 07.06.23 17-00 | ВЛ-0,4 кВ, Ф-2 от КТП-55-3-3 | Капитальный ремонт (АО "СК АКЭ") | с. Солтон | пер. Короткий (1) ул. Заводская (11) ул. Пролетарская (16-25) ул. Садовая (1-13)
Бийские МЭС (Солтонский УЭС) | с 08.06.23 08-30 по 08.06.23 17-00 | ВЛ-0,4 кВ, Ф-2 от КТП-55-3-3 | Капитальный ремонт (АО "СК АКЭ") | с. Солтон | пер. Короткий (1) ул. Заводская (11) ул. Пролетарская (16-25) ул. Садовая (1-13)
Бийские МЭС (Солтонский УЭС) | с 09.06.23 08-30 по 09.06.23 17-00 | ВЛ-0,4 кВ, Ф-2 от КТП-55-3-3 | Капитальный ремонт (АО "СК АКЭ") | с. Солтон | пер. Короткий (1) ул. Заводская (11) ул. Пролетарская (16-25) ул. Садовая (1-13)
Бийские МЭС (Солтонский УЭС) | с 13.06.23 08-30 по 13.06.23 17-00 | ВЛ-0,4 кВ, Ф-2 от КТП-55-3-3 | Капитальный ремонт (АО "СК АКЭ") | с. Солтон | пер. Короткий (1) ул. Заводская (11) ул. Пролетарская (16-25) ул. Садовая (1-13)
Бийские МЭС (Солтонский УЭС) | с 14.06.23 08-30 по 14.06.23 17-00 | ВЛ-0,4 кВ, Ф-2 от КТП-55-3-3 | Капитальный ремонт (АО "СК АКЭ") | с. Солтон | пер. Короткий (1) ул. Заводская (11) ул. Пролетарская (16-25) ул. Садовая (1-13)
Бийские МЭС (Солтонский УЭС) | с 15.06.23 08-30 по 15.06.23 17-00 | ВЛ-0,4 кВ, Ф-2 от КТП-55-3-3 | Капитальный ремонт (АО "СК АКЭ") | с. Солтон | пер. Короткий (1) ул. Заводская (11) ул. Пролетарская (16-25) ул. Садовая (1-13)
Бийские МЭС (Солтонский УЭС) | с 16.06.23 08-30 по 16.06.23 17-00 | ВЛ-0,4 кВ, Ф-4 от КТП-55-3-3 | Капитальный ремонт (АО "СК АКЭ") | с. Солтон | ул. Заводская (8-18) ул. Луговая (1) ул. Пролетарская (1-17) ул. Советская (4-27)
Бийские МЭС (Солтонский УЭС) | с 22.06.23 08-30 по 22.06.23 17-00 | ВЛ-0,4 кВ, Ф-4 от КТП-55-3-3 | Капитальный ремонт (АО "СК АКЭ") | с. Солтон | ул. Заводская (8-18) ул. Луговая (1) ул. Пролетарская (1-17) ул. Советская (4-27)
Бийские МЭС (Солтонский УЭС) | с 23.06.23 08-30 по 23.06.23 17-00 | ВЛ-0,4 кВ, Ф-4 от КТП-55-3-3 | Капитальный ремонт (АО "СК АКЭ") | с. Солтон | ул. Заводская (8-18) ул. Луговая (1) ул. Пролетарская (1-17) ул. Советская (4-27)
Бийские МЭС (Солтонский УЭС) | с 26.06.23 08-30 по 26.06.23 17-00 | ВЛ-0,4 кВ, Ф-4 от КТП-55-3-3 | Капитальный ремонт (АО "СК АКЭ") | с. Солтон | ул. Заводская (8-18) ул. Луговая (1) ул. Пролетарская (1-17) ул. Советская (4-27)
Бийские МЭС (Солтонский УЭС) | с 27.06.23 08-30 по 27.06.23 17-00 | ВЛ-0,4 кВ, Ф-4 от КТП-55-3-3 | Капитальный ремонт (АО "СК АКЭ") | с. Солтон | ул. Заводская (8-18) ул. Луговая (1) ул. Пролетарская (1-17) ул. Советская (4-27)
Бийские МЭС (Солтонский УЭС) | с 28.06.23 08-30 по 28.06.23 17-00 | ВЛ-0,4 кВ, Ф-4 от КТП-55-3-3 | Капитальный ремонт (АО "СК АКЭ") | с. Солтон | ул. Заводская (8-18) ул. Луговая (1) ул. Пролетарская (1-17) ул. Советская (4-27)
Бийские МЭС (Красногорский УЭС) | с 15.06.23 10-00 по 15.06.23 17-00 | ВЛ-0,4 кВ, Ф-1 от КТП-9-5-24 | Замена опор (АО "СК АКЭ") | с. Красногорское | ул. Строителей (11-27) ул. Пролетарская (7-27, 10-30) ул. Социалистическая (11/1, 11/2) ул. Приречная (13-21)
Бийские МЭС (Красногорский УЭС) | с 16.06.23 09-00 по 16.06.23 17-00 | ВЛ-0,4 кВ, Ф-1 от КТП-9-5-7 | Замена опор (АО "СК АКЭ") | с. Красногорское | ул. Советская (146Б, 146Г)
Бийские МЭС (Красногорский УЭС) | с 20.06.23 10-00 по 20.06.23 17-00 | ВЛ-0,4 кВ, Ф-2 от КТП-9-5-24 | Замена опор (АО "СК АКЭ") | с. Красногорское | ул. Строителей (1-7) ул. Социалистическая (7-15, 24-58) ул. Первомайская (1-13) пер. Мелиораторов (1, 2-6) ул. Бахонько (2-24, 29-47) пер. Заводской (10-13)
Бийские МЭС (Красногорский УЭС) | с 21.06.23 09-00 по 21.06.23 17-00 | ВЛ-0,4 кВ, Ф-2 от КТП-9-5-24 | Замена провода (АО "СК АКЭ") | с. Красногорское | ул. Строителей (1-7) ул. Социалистическая (7-15, 24-58) ул. Первомайская (1-13) пер. Мелиораторов (1, 2-6) ул. Бахонько (2-24, 29-47) пер. Заводской (10-13)
Бийские МЭС (Красногорский УЭС) | с 27.06.23 09-00 по 27.06.23 17-00 | ВЛ-0,4 кВ, Ф-3 от КТП-9-5-5 | Замена прибора учета (АО "СК АКЭ") | с. Красногорское | ул. Береговая (3, 2-32) ул. Коммунарская (2-12, 5-39) ул. Октябрьская (24) ул. Южная (1)
Бийские МЭС (Целинный УЭС) | с 06.06.23 09-00 по 06.06.23 17-00 | ВЛ-0,4 кВ, Ф-1 от КТП-50-6-6 | Капитальный ремонт (АО "СК АКЭ") | с. Целинное | ул. Партизанская (3-19) ул. Социалистическая (11-30)
Бийские МЭС (Целинный УЭС) | с 07.06.23 09-00 по 07.06.23 17-00 | ВЛ-0,4 кВ, Ф-1 от КТП-50-7-11 | Капитальный ремонт (АО "СК АКЭ") | с. Целинное | ул. Солнечная (2А-22) ул. Чистюньская (1А-33)
Бийские МЭС (Целинный УЭС) | с 27.06.23 09-00 по 27.06.23 17-00 | ВЛ-0,4 кВ, Ф-1, Ф-2, Ф-3 от КТП-50-6-9 | Капитальный ремонт (АО "СК АКЭ") | с. Целинное | ул. Чапаева (2-40, 1-15) ул. Северная (2-4, 5-11) ул. Чапаева (40Б-86, 27-45)
Бийские МЭС (Целинный УЭС) | с 28.06.23 09-00 по 28.06.23 17-00 | ВЛ-0,4 кВ, Ф-1, Ф-2, Ф-3 от КТП-50-6-9 | Капитальный ремонт (АО "СК АКЭ") | с. Целинное | ул. Чапаева (2-40, 1-15) ул. Северная (2-4, 5-11) ул. Чапаева (40Б-86, 27-45)
Бийские МЭС (Ельцовский УЭС) | с 12.06.23 09-00 по 12.06.23 17-00 | ВЛ-0,4 кВ, Ф-1 от КТП-57-2-14 | Капитальный ремонт (АО "СК АКЭ") | с. Ельцовка | ул. Береговая (50-55)
Бийские МЭС (Ельцовский УЭС) | с 13.06.23 09-00 по 13.06.23 17-00 | ВЛ-0,4 кВ, Ф-2 от КТП-57-2-14 | Капитальный ремонт (АО "СК АКЭ") | с. Ельцовка | ул. Ленина (21-33, 24, 26А) ул. Первомайская (32-42, 41-55)
Бийские МЭС (Ельцовский УЭС) | с 14.06.23 09-00 по 14.06.23 17-00 | ВЛ-0,4 кВ, Ф-3 от КТП-57-2-14 | Капитальный ремонт (АО "СК АКЭ") | с. Ельцовка | ул. Комсомольская (90-96, 69)
Змеиногорские МЭС
Плановые работы на электрооборудовании 6-35 кВ с отключением потребителей
Наименование филиала (участка) | Дата/Время нач./окон.работ | Объект отключения (наименование ВЛ, КЛ, ТП) | Наименование работ | Населенный пункт | Адрес
Змеиногорские МЭС (Горняцкий УЭС) | с 16.06.23 12-00 по 16.06.23 16-00 | ВЛ-6 кВ, Л-15-15 от ПС-15 "Горняцкая" яч.15 | ИПР-22 | г.Горняк | ул.Миронова (134,136,132 кор 5), ул Кирова, ул Островского, ул Интарнациональная.
Змеиногорские МЭС (Горняцкий УЭС) | с 19.06.23 12-00 по 19.06.23 17-00 | ВЛ-6 кВ, Л-15-7 от ПС-15 "Горняцкая" яч.7 | ППР 2023 | г.Горняк | ул.Советская,ул.Некрасова(43,45,47),ул.Семашко(2-12),ул Павлова(1-9), ул.Миронова, ул Парковая, ул.Горняцкая, ул Маяковского, ул.Суворова.
Змеиногорские МЭС (Горняцкий УЭС) | с 06.06.23 10-00 по 06.06.23 17-00 | КТП-36-4-16 | ППР 2023 | г.Горняк | ул Вокзальная (60-82)
Змеиногорские МЭС (Староалейский УЭС) | с 05.06.23 09-30 по 05.06.23 17-00 | ВЛ-10 кВ, Л-50-12 от ПС-50 "Староалейская" яч.12 | Плановые работы | с.Староалейское | ул Луговая, Дорожная,Западная,Калинина,Мира,пер Заречный,пер Старичный,Колхозная,Кирова,Октябрьская,Шоссейная,Калашникова,Тракторная,Молодежная,Урожайная,пер Садовый.
Змеиногорские МЭС (Староалейский УЭС) | с 07.06.23 08-30 по 07.06.23 17-00 | ВЛ-10 кВ, Л-50-9 от ПС-50 "Староалейская" яч.9 | Плановые работы | с.Староалейское | ул Водстроя, Дорожная,Шикунова,Алейская.Новая,Стадионный,Кирова,Береговая,Октябрьская,Калашникова,Горького,Шоссейная,Шикунова,Шумакова, Победы,Строительная,Гоголя,Юбилейная,Южная,Солнечная,Советская,Стадионный,Новая,Полевая,Западная,Взлетная,8.Марта,Степная
Змеиногорские МЭС (Староалейский УЭС) | с 06.06.23 08-30 по 06.06.23 17-00 | ТП-50-9-18 | Плановые работы | с.Староалейское | ул. Новая,пер Школьный,ул. Шумакова,пер Больничный.
Змеиногорские МЭС (Староалейский УЭС) | с 06.06.23 08-30 по 06.06.23 17-00 | ТП-50-9-29 | Плановые работы | с.Староалейское | ул. Береговая,пер Ветловая роща,ул Кирова
Змеиногорские МЭС (Староалейский УЭС) | с 13.06.23 08-30 по 13.06.23 17-00 | ТП-43-5-5 | Плановые работы | с.Третьяково | ул.степная,Центральная,Новая,пер Степноой
Змеиногорские МЭС (Староалейский УЭС) | с 13.06.23 08-30 по 13.06.23 17-00 | ТП-43-5-3 | Плановые работы | с.Третьяково | ул.Алтайская,Центральная,Новая.
Змеиногорские МЭС (Староалейский УЭС) | с 14.06.23 08-30 по 14.06.23 17-00 | ТП-50-12-6 | Плановые работы | с.Староалейское | ул.Молодежная,Тракторная.
Змеиногорские МЭС (Змеиногорский УЭС) | с 06.06.23 09-00 по 06.06.23 17-00 | КТП-16-6-49 | Плановые работы | г. Змеиногорск | ул.Партизанская №19-23,18-42, ул.Ползунова №95-117, 116-150
Змеиногорские МЭС (Змеиногорский УЭС) | с 07.06.23 09-00 по 07.06.23 17-00 | КТП-1-1-26/2 | Плановые работы | г. Змеиногорск | Водозабор
Змеиногорские МЭС (Змеиногорский УЭС) | с 14.06.23 09-00 по 14.06.23 17-00 | ЗТП-2-9-10 | Плановые работы | г. Змеиногорск | ул.Фрунзе №1-53, 2-64, ул.Достоевского №7,9.8, ул.Комсомольская 5-37, 22-42, ул.Л.Толстого №2,14,1-23
Змеиногорские МЭС (Змеиногорский УЭС) | с 15.06.23 09-00 по 15.06.23 17-00 | КТП-2-3-21 | Плановые работы | г. Змеиногорск | КРТПЦ
Змеиногорские МЭС (Змеиногорский УЭС) | с 26.06.23 09-00 по 26.06.23 17-00 | КТП-2-3-19 | Плановые работы | г. Змеиногорск | Ул.Чапаева№ 9-41. Ул. М.Горького №2. Ул. Щорса № 21-49, 16-36, 44-54, 40, 50, Ул. Караульная№ 1-9, 2 -6. Ул. Дальняя № 2-4, 14, ул. Набережная№18-56, 15-91, 81а.
Змеиногорские МЭС (Змеиногорский УЭС) | с 27.06.23 09-00 по 27.06.23 17-00 | ГКТП-2-2-14 | Плановые работы | г. Змеиногорск | ул. К.Маркса, №№ 7-47, 8-50 ул. Пролетарская, №№ 2-20, 1-47, ул. Калинина, №№ 1-3, ул. Громова, №№ 11-43, 18-40.
Змеиногорские МЭС (Змеиногорский УЭС) | с 28.06.23 09-00 по 28.06.23 17-00 | КТП-1-1-48 | Плановые работы | г. Змеиногорск | пер.Северный №1-7,2-10; пер.Заводской №1-23 пер.Корболихинский №2-18,1-19
Змеиногорские МЭС (Краснощековский УЭС) | с 27.006.23 09-00 по 27.06.23 17-00 | ВЛ-10 кВ, Л-46-8 от ПС-46 "Краснощековская" яч.8 | ППР 2023 | с.Краснощеково | с.Краснощеково
Змеиногорские МЭС (Краснощековский УЭС) | с 29.06.23 09-00 по 29.06.23 17-00 | ВЛ-10 кВ, Л-46-8 от ПС-46 "Краснощековская" яч.8 | ППР 2023 | с.Краснощеково | с.Краснощеково
Змеиногорские МЭС (Краснощековский УЭС) | с .05.06.23 09-00 по 05.06.23 17-00 | КТП-46-8-1 | ППР 2023 | с.Краснощеково | ул.Заводская 3-23,7-21;ул.Калинина 52 -58,57-67,пер.Кооперативный 2-4,14А.
Змеиногорские МЭС (Краснощековский УЭС) | с 08.06.23 09-00 по 08.06.23 17-00 | КТП-46-8-26 | ППР 2023 | с.Краснощеково | ул Ленина 176-204,ул Полевая 1-22;ул Партизанская 2-29;пер Больничный 2-20
Змеиногорские МЭС (Краснощековский УЭС) | с 13.06.23 09-00 по 13.06.23 17-00 | КТП-46-8-27 | ППР 2023 | с.Краснощеково | ул.Набережная 31-85,64-110;ул Партизанская 48-55;пер. Западный 1-9;пер. Тракторный 1-9
Змеиногорские МЭС (Курьинский УЭС) | с 14.06.23 09-00 по 14.06.23 17-00 | КТП-17-5-3 | Плановые работы (ППР-2023) | с.Курья | ул.Центральная (123а – 161, 108 – 150); ул. Мира; ул. Калашникова; ул Алексеева (1 - 3 ); пер. Кавказский
Змеиногорские МЭС (Курьинский УЭС) | с 19.06.23 09-00 по 19.06.23 17-00 | КТП-17-5-3 | Плановые работы (ППР-2023) | с.Курья | ул.Центральная (123а – 161, 108 – 150); ул. Мира; ул. Калашникова; ул Алексеева (1 - 3 ); пер. Кавказский
Змеиногорские МЭС (Курьинский УЭС) | с 15.06.23 09-00 по 15.06.23 16-00 | КТП-42-7-4 | Плановые работы (ППР-2023) | с. Колывань | ул. Пушкина, Алтайская, 1 и 2-я Чапаева
Змеиногорские МЭС (Курьинский УЭС) | с 20.06.23 09-00 по 20.06.23 16-00 | КТП-42-7-4 | Плановые работы (ППР-2023) | с. Колывань | ул. Пушкина, Алтайская, 1 и 2-я Чапаева
Плановые работы на электрооборудовании 0,4 кВ с отключением потребителей
Наименование филиала (участка) | Дата/Время нач./окон.работ | Объект отключения (наименование КТП, № фидера) | Наименование работ | Населенный пункт | Адрес
Змеиногорские МЭС (Горняцкий УЭС) | с 07.06.23 09-00 по 07.06.23 16-00 | ВЛ-0,4 кВ, ГКТП-15-30-25, ф-4 | ППР 2023 | г.Горняк | ул.Калинина(11, 11а, 11б, 13-17), пер.Орловский(1-5а), дет.Сад МСО
Змеиногорские МЭС (Горняцкий УЭС) | с 08.06.23 13-00 по 08.06.23 17-00 | ВЛ-0,4 кВ, ГКТП-15-30-25, ф-1 | ППР 2023 | г.Горняк | ул.Стадионная(чет 2-28), ул.Садовая(12, 35), ул.Ленинградская(чет 2-18),
Змеиногорские МЭС (Горняцкий УЭС) | с 09.06.23 13-00 по 09.06.23 17-00 | ВЛ-0,4 кВ, ЗТП-15-30-44, ф-1 | ППР 2023 | г.Горняк | котельная №22, ул.Автомобилистов(1, 3), ул.Элеваторная(чет 2-26), ул.Элеваторная(неч 5-15), ул.Комсомольская(63-67)
Змеиногорские МЭС (Горняцкий УЭС) | с 14.06.23 13-00 по 14.06.23 17-00 | ВЛ-0,4 кВ, ЗТП-15-30-44, ф-2 | ППР 2023 | г.Горняк | ул.Автомобилистов(5-9), ул.Элеваторная(27-32а), ул.Солнечная(1-12),
Змеиногорские МЭС (Горняцкий УЭС) | с 20.06.23 13-00 по 20.06.23 17-00 | ВЛ-0,4 кВ, ЗТП-15-7-28, ф-1 | ИПР 2023 | г.Горняк | ул.Гоголя-чет(58), ул.Гоголя-неч(63, 69, 75, 77, 83, 87, 95, 99, 105), ул.Ломоносова-чет(36, 38, 42, 52, 54, 56, 62, 64), ул.Ломоносова-неч(37, 43, 47, 49, 59, 65, 67), ул.Комсомольская, 35
Змеиногорские МЭС (Горняцкий УЭС) | с 21.06.23 13-00 по 21.06.23 17-00 | ВЛ-0,4 кВ, ЗТП-15-7-13, ф-2 | ППР 2023 | г.Горняк | ул.Победы-чет(42-52),ул.Белинского-чет(30-42), ул.Белинского(23), ул.Ленинградская-чет(20а,20б,20в,22-28), ул.Ленинградская-неч(41-51), маг. "Крепеж"
Змеиногорские МЭС (Горняцкий УЭС) | с 23.06.23 13-00 по 23.06.23 16-00 | ВЛ-0,4 кВ, ГКТП-15-30-25, ф-1 | ППР 2023 | г.Горняк | ул.Стадионная(чет 2-28), ул.Садовая(12, 35), ул.Ленинградская(чет 2-18),
Змеиногорские МЭС (Горняцкий УЭС) | с 27.06.23 13-00 по 27.06.23 17-00 | ВЛ-0,4 кВ, КТП-38-1-1, ф-1 | ППР 2023 | г.Горняк | ул.Емцева ул.Логвина
Змеиногорские МЭС (Горняцкий УЭС) | с 29.06.23 13-00 по 29.06.23 17-00 | ВЛ-0,4 кВ, ЗТП-15-15-9, ф-1 | ППР 2023 | г.Горняк | ул.Кооперативная(чет 14-28), ул.Кирова(чет 56-76),
Змеиногорские МЭС (Горняцкий УЭС) | с 30.06.23 13-00 по 30.06.23 17-00 | ВЛ-0,4 кВ, ГКТП-15-30-2,5 ф-1 | ППР 2023 | г.Горняк | ул.Стадионная(чет 2-28), ул.Садовая(12, 35), ул.Ленинградская(чет 2-18),
Змеиногорские МЭС (Староалейский УЭС) | с 15.06.23 08-30 по 15.06.23 17-00 | ВЛ-0,4 кВ, ТП-50-9-19, Ф-2 | Плановые работы | с.Староалейское | ул. Ветловая роща
Змеиногорские МЭС (Староалейский УЭС) | с 16.06.23 08-30 по 16.06.23 16-00 | ВЛ-0,4 кВ, ТП-50-9-2, Ф-1 | Плановые работы | с.Староалейское | ул.Шумакова ул.Калашникова
Змеиногорские МЭС (Староалейский УЭС) | с 19.06.23 08-30 по 19.06.23 17-00 | ВЛ-0,4 кВ, ТП-50-9-5, Ф-2 | Плановые работы | с.Староалейское | ул. Октябрьская ул. Калашникова,пер Санитарный.
Змеиногорские МЭС (Староалейский УЭС) | с 20.06.23 08-30 по 20.06.23 17-00 | ВЛ-0,4 кВ, ТП-43-5-2, Ф-1 | Плановые работы | ст.Третьяково | ул. Центральная
Змеиногорские МЭС (Староалейский УЭС) | с 21.06.23 08-30 по 21.06.23 17-00 | ВЛ-0,4 кВ,ТП-43-5-1, Ф-1 | Плановые работы | ст.Третьяково | ул. Центральная ул. Новая.
Змеиногорские МЭС (Змеиногорский УЭС) | с 01.06.23 09-00 по 01.06.23 17-00 | ВЛ-0,4 кВ, ЗТП-1-7-35, Ф-3 | Плановые работы | г. Змеиногорск | ул. Мамонтова 1,1а,5-9,2-4
Змеиногорские МЭС (Змеиногорский УЭС) | с 02.06.23 09-00 по 02.06.23 16-00 | ВЛ-0,4 кВ, ЗТП-1-7-35, Ф-4 | Плановые работы | г. Змеиногорск | ул.Мамонтова 3/1,11-39,6-16,24-40, ул.Анатолия 21а,
Змеиногорские МЭС (Змеиногорский УЭС) | с 05.06.23 09-00 по 05.06.23 17-00 | ВЛ-0,4 кВ, ЗТП-2-2-11, Ф-4 | Плановые работы | г. Змеиногорск | ул.К.Маркса №1,3; ул.Щорса №9, ул.Свердлова №1-7
Змеиногорские МЭС (Змеиногорский УЭС) | с 08.06.23 09-00 по 08.06.23 17-00 | ВЛ-0,4 кВ, КТП-2-3-16, Ф-3 | Плановые работы | г. Змеиногорск | ул..Калинина №4-60,5-83
Змеиногорские МЭС (Змеиногорский УЭС) | с 09.06.23 09-00 по 09.06.23 16-00 | ВЛ-0,4 кВ, КТП-16-7-32, Ф-2 | Плановые работы | г. Змеиногорск | ул. Анатолия №59-87, 66-94, ул. Ленина№79-93
Змеиногорские МЭС (Змеиногорский УЭС) | с 13.06.23 09-00 по 13.06.23 17-00 | ВЛ-0,4 кВ, ЗТП-1-1-55, Ф-3 | Плановые работы | г. Змеиногорск | ул. Ленина 77(гаражи)
Змеиногорские МЭС (Змеиногорский УЭС) | с 16.06.23 09-00 по 16.06.23 16-00 | ВЛ-0,4 кВ, КТП-2-3-16, Ф-2 | Плановые работы | г. Змеиногорск | ул.Нагорная №2-18, ул.Советская №1-33,6-34
Змеиногорские МЭС (Змеиногорский УЭС) | с 29.06.23 09-00 по 29.06.23 17-00 | ВЛ-0,4 кВ, ЗТП-1-7-33, Ф-2 | Плановые работы | г. Змеиногорск | ул.Ленина №59,61
Змеиногорские МЭС (Змеиногорский УЭС) | с 30.06.23 09-00 по 30.06.23 16-00 | ВЛ-0,4 кВ, ЗТП-2-2-11, Ф-1 | Плановые работы | г. Змеиногорск | маг "Лакомка"
Змеиногорские МЭС (Краснощековский УЭС) | с 14.06.23 09-00 по 14.06.23 17-00 | ВЛ-0,4 кВ, ТП-46-8-13, ф-1 | Выполнение работ по инвест программе | с.Краснощеково | ул. Киры-Баева 1-26,ул.Цветочная 1-8,ул. Победы 15А, 15-19
Змеиногорские МЭС (Краснощековский УЭС) | с 19.06.23 09-00 по 19.06.23 17-00 | ВЛ-0,4 кВ, ЗТП-46-8-29, ф-1 | ППР 2023 | с.Краснощеково | ул.Зеленая 7-23
Змеиногорские МЭС (Курьинский УЭС) | с 16.06.23 09-00 по 16.06.23 16-00 | ВЛ-0,4 кВ, КТП 17-7-6, Ф-1 | Плановые работы (ППР-2023) | с.Курья | ул. Советская (7 – 57); ул. Шишкова (11 – 35) – от ул. Советской до Красноармейской
Змеиногорские МЭС (Курьинский УЭС) | с 26.06.23 09-00 по 26.06.23 17-00 | ВЛ-0,4 кВ, КТП 17-7-6, Ф-2 | Плановые работы (ППР-2023) | с.Курья | ул. Юбилейная; ул. Молодёжная; пер. Коммунистический
Змеиногорские МЭС (Курьинский УЭС) | с 27.06.23 09-00 по 27.06.23 16-00 | ВЛ-0,4 кВ, КТП 42-7-1, Ф-1 | Плановые работы (ППР-2023) | с. Колывань | ул. К. Маркса (52-54), ул. Ленина (55-57), ул. 1 Парижская (71-83), пер. маслодельный
Змеиногорские МЭС (Курьинский УЭС) | с 28.06.23 09-00 по 28.06.23 17-00 | ВЛ-0,4 кВ, КТП 17-7-6, Ф-1 | Плановые работы (ППР-2023) | с.Курья | ул. Советская (7 – 57); ул. Шишкова (11 – 35) – от ул. Советской до Красноармейской
Змеиногорские МЭС (Курьинский УЭС) | с 31.06.23 10-00 по 31.06.23 16-00 | ВЛ-0,4 кВ, КТП-42-7-5, Ф-1 | Плановые работы (обрезка крон, выправка опор) | с.Колывань | ул. К. Маркса (52-54), ул. Ленина (55-57), ул. 1 Парижская (71-83), пер. маслодельный
Каменские МЭС
Плановые работы на электрооборудовании 6-35 кВ с отключением потребителей
Наименование филиала (участка) | Дата/Время нач./окон.работ | Объект отключения (наименование ВЛ, КЛ, ТП) | Наименование работ | Населенный пункт | Адрес
Каменские МЭС (Тюменцевский УЭС) | с 05.06.23 09-00 по 05.06.23 17-00 | ГКТП-6-6-40 | Плановые работы | с. Тюменцево | ул. Ленина, от 117 до 131, от 102 до 116 ул. Маслозаводская, от 41 до 43
Каменские МЭС (Крутихинский УЭС) | с 05.06.23 09-00 по 05.06.23 17-00 | КТП-25-4-20 | ППР-2023 | с.Крутиха | ул. Космонавта Лазарева от 5 до 15, от 19 до 23; ул. Мелиораторов от 1 до 31; д.сад Колокольчик
Каменские МЭС (Баевский УЭС) | с 06.06.23 08-30 по 06.06.23 17-00 | КТП 11-10-14 | ППР-2023 | с. Баево | ул. Ленина, от 50 до 70 ул. Колядо, от 1 до 21, от 2 до 26 ул. Советская, 1
Каменские МЭС (Крутихинский УЭС) | с 06.06.23 09-00 по 06.06.23 17-00 | КТП-25-4-25 | ППР-2023 | с.Крутиха | ул. Степная от 27 до 43, от 30а до 32; ул.Новая 22; ул.Степная 28б;29В; ул. Михаила Евдокимова 1; ип Савенкова (убойный цех); Ветеренария
Каменские МЭС (Тюменцевский УЭС) | с 06.06.23 09-00 по 06.06.23 17-00 | ВЛ-10 кВ, Л-6-6 от ПС-6 "Тюменцевская" яч.6 | Плановые работы | с. Тюменцево | ул. Ленина, от 117 до 131, от 102 до 116 ул. Маслозаводская, от 41 до 43 ул. Партизанская, от 29 до 39, от 45 до 53, от 38 до 62 ул. Андроновская, от 38 до 82, 33, 39/2 ул. Партизанская, 41,43 ул. Андроновская, от 37 до 73 нечетная сторона ул. Комитетская, от 1до 29 ул. Первомайская, 25, 27, 46, 48, 50 ул. Красноармейская, от 11 до 25, от 36 до 44 ул. Кирова, от 11 до 19, 32 ул. Западная, от 1 до 41 нечетная сторона пер. Пожарный, от 2 до 18 ул. Кирова, от 34 до 54, от 21 до 25 ул.Западная, от 2 до 28 четная сторона ул. Черемшанская, от 42 до 60; от 31 до 49 ул. Солоновская, от 16 до 52
Каменские МЭС (Крутихинский УЭС) | с 07.06.23 09-00 по 07.06.23 17-00 | КТП-25-14-24 | ППР-2023 | с.Крутиха | ул. Строительная, от 2 до 44, от 1 до 51; ул. Первомайская, от 2 до 18, от 1 до 23
Каменские МЭС (Крутихинский УЭС) | с 08.06.23 09-00 по 08.06.23 17-00 | КТП-25-4-25 | ППР-2023 | с.Крутиха | ул. Степная, от 27 до 43, от 30а до 32; ул. Новая, 22; ул.Степная, 28б;29В; ул. Михаила Евдокимова, 1; ип Савенкова (убойный цех); Ветеренария
Каменские МЭС (Баевский УЭС) | с 09.06.23 08-30 по 09.06.23 17-00 | КТП 11-9-17 | ППР-2023 | с. Баево | Котельная №3, Детский сад "Колосок-2"
Каменские МЭС (Крутихинский УЭС) | с 09.06.23 09-00 по 09.06.23 17-00 | КТП-25-4-20 | ППР-2023 | с.Крутиха | ул. Космонавта Лазарева от 5 до 15, от 19 до 23; ул. Мелиораторов от 1 до 31; д.сад Колокольчик
Каменские МЭС (Крутихинский УЭС) | с 13.06.23 09-00 по 13.06.23 17-00 | КТП-25-14-24 | ППР-2023 | с.Крутиха | ул. Строительная, от 2 до 44, от 1 до 51; ул. Первомайская, от 2 до 18, от 1 до 23
Каменские МЭС (Шелаболихинский участок) | с 13.06.23 08-30 по 13.06.23 17-00 | КТП-54-7-4 | Плановые работы | с.Иня | ул.Береговая, Боровая, Центральная
Каменские МЭС (Шелаболихинский участок) | с 14.06.23 08-30 по 14.06.23 17-00 | КТП-54-7-4 | Плановые работы | с.Иня | ул.Береговая, Боровая, Центральная
Каменские МЭС (Баевский УЭС) | с 15.06.23 08-30 по 15.06.23 17-00 | КТП 11-10-14 | ППР-2023 | с. Баево | ул. Ленина, от 50 до 70 ул. Колядо, от 1 до 21, от 2 до 26 ул. Советская, 1
Каменские МЭС (Шелаболихинский участок) | с 15.06.23 08-30 по 15.06.23 17-00 | КТП-54-7-4 | Плановые работы | с.Иня | ул.Береговая, Боровая, Центральная
Каменские МЭС (Шелаболихинский участок) | с 16.06.23 08-30 по 16.06.23 17-00 | КТП-54-7-4 | Плановые работы | с.Иня | ул.Береговая, Боровая, Центральная
Каменские МЭС (Тюменцевский УЭС) | с 16.06.23 09-00 по 16.06.23 17-00 | КТП-6-22-7 | Плановые работы | с. Тюменцево | пер. Пушкина, от 1 до 9 пер. Столбовой, от 1 до 7 ул.1-ая Набережная, от 1 до 7 ул. 2-ая Набережная, от 1 до 5 ул. Барнаульская, от 37 до 71 ул. Камагина, от 25 до 48 ул. Пушкина, от 21 до 49 ул. Столбовая, от 24 до 50
Каменские МЭС (Панкрушихинский УЭС) | с 19.06.23 08:30 по 19.06.23 17-00 | КТП-19-4-12 | ППР-2023 | с.Панкрушиха | ул. Южная, 2, от 4 до 24 ул. Новосибирская, от 1 до 58 ул. Некрасова, 33, от 35 до 44 ул. Новая, от 14 до 28 чётная сторона ул.Каменская, 14
Каменские МЭС (Шелаболихинский участок) | с 19.06.23 08-30 по 19.06.23 17-00 | ТП-57-7-3 | Плановые работы | с.Иня | ул. Нагорная
Каменские МЭС (Шелаболихинский участок) | с 20.06.23 08-30 по 20.06.23 17-00 | ТП-57-7-3 | Плановые работы | с.Иня | ул. Нагорная
Каменские МЭС (Панкрушихинский УЭС) | с 20.06.23 08-30 по 20.06.23 17-00 | ГКТП-19-5-5 | ППР-2023 | с.Панкрушиха | ул. Партизанская, от 23 до 49 нечётная сторона ул. Партизанская, от 16 до 22 чётная сторона ул. Партизанская, 26, 28 ,30 ул. Пушкина, 1, 3, 5, 7 ул. Пролетарская, 1, 2, 3, 4, 5, 6, 8
Каменские МЭС (Шелаболихинский участок) | с 21.06.23 08-30 по 21.06.23 17-00 | ТП-57-7-3 | Плановые работы | с.Иня | ул. Нагорная
Каменские МЭС (Шелаболихинский участок) | с 22.06.23 08-30 по 22.06.23 17-00 | ТП-57-7-3 | Плановые работы | с.Иня | ул. Нагорная
Каменские МЭС (Шелаболихинский участок) | с 23.06.23 08-30 по 23.06.23 17-00 | ТП-57-7-3 | Плановые работы | с.Иня | ул. Нагорная
Каменские МЭС (Тюменцевский УЭС) | с 26.06.23 09-00 по 26.06.23 17-00 | ВЛ-10 кВ, Л-6-6 от ПС-6 "Тюменцевская" яч.6 | Плановые работы | с. Тюменцево | ул. Ленина, от 117 до 131, от 102 до 116 ул. Маслозаводская, от 41 до 43 ул. Партизанская, от 29 до 39, от 45 до 53, от 38 до 62 ул. Андроновская, от 38 до 82, 33,39/2 ул. Партизанская, 41,43 ул. Андроновская, от 37 до 73 нечетная сторона ул. Комитетская, от 1 до 29 ул. Первомайская, 25, 27, 46, 48, 50 ул. Красноармейская, от 11 до 25, от 36 до 44 ул. Кирова, от 11 до 19, 32 ул. Западная от 1 до 41 нечетная сторона пер. Пожарный, от 2 до 18 ул. Кирова, от 34 до 54, от 21 до 25 ул. Западная, от 2 до 28 четная сторона ул. Черемшанская, от 42 до 60; от 31 до 49 ул. Солоновская, от 16 до 52
Каменские МЭС (Тюменцевский УЭС) | с 27.06.23 09-00 по 27.06.23 17-01 | КТП-6-22-7 | Плановые работы | с. Тюменцево | пер. Пушкина, от 1 до 9 пер. Столбовой, от 1 до 7 ул. 1-ая Набережная, от 1 до 7 ул. 2-ая Набережная, от 1 до 5 ул. Барнаульская, от 37 до 71 ул. Камагина, от 25 до 48 ул. Пушкина, от 21 до 49 ул. Столбовая, от 24 до 50
Каменские МЭС (Панкрушихинский УЭС) | с 27.06.23 08-30 по 27.06.23 17-00 | ГКТП-19-5-5 | ППР-2023 | с.Панкрушиха | ул. Партизанская, от 23 до 49 нечётная сторона ул. Партизанская, от 16 до 22 чётная сторона ул. Партизанская, 26, 28 ,30 ул. Пушкина, 1, 3, 5, 7 ул. Пролетарская, 1, 2, 3, 4, 5, 6, 8
Каменские МЭС (Панкрушихинский УЭС) | с 28.06.23 08:30 по 28.06.23 17-00 | КТП-19-4-12 | ППР-2023 | с.Панкрушиха | ул. Шевченко ул. Южная, 2, от 4 до 24 пер. Новосибирский ул. Новосибирская, от 1 до 58 ул. Некрасова, 33, от 35 до 44 ул. Гагарина ул. Новая, от 14 до 28 чётная сторона ул. Каменская, 14
Каменские МЭС (Панкрушихинский УЭС) | с 29.06.23 08:30 по 29.06.23 12-00 | КТП-19-4-20 | Замена уплотнительных колец тр-ра Т-1 | с.Панкрушиха | ул. Мира, от 3 до 33 нечётная сторона ул. Мира, от 2 до 22 чётная сторона ул. Степная ул. Крестьянская, от 1 до 17 нечётная сторона ул. Крестьянская, 2, 4 ул. Советская, 52 ул. Объездная, от 2 до 14 чётная старона
Плановые работы на электрооборудовании 0,4 кВ с отключением потребителей
Наименование филиала (участка) | Дата/Время нач./окон.работ | Объект отключения (наименование КТП, № фидера) | Наименование работ | Населенный пункт | Адрес
Каменские МЭС (Каменский РЭС) | с 01.06.23 08-30 по 01.06.23 17-00 | ВЛ-0,4 кВ, ТП-10-5-90, ф-1 | ППР-2023 | г. Камень-на Оби | гаражи ул.Томская
Каменские МЭС (Каменский РЭС) | с 02.06.23 08-30 по 02.06.23 17-00 | ВЛ-0,4 кВ, КТП-31-12-81, ф-4 | Технологическое присоединение | г. Камень-на Оби | г Камень-на-Оби, ул Казанская, д 1; 1а; 2; 3; 5; 6; 7; 9; 10; 12; ул Ленинградская, д 121а; 123/а; ул Партизанская, д 114; 116; 118; 120; 121; 122; 123; 124; 125; 126; 127; 128; 129; 130; 131; 133; 135
Каменские МЭС (Тюменцевский УЭС) | с 04.06.23 14-00 по 04.06.23 17-00 | ВЛ-0,4 кВ, КТП-6-6-1, ф-1 | Плановые работы Монтаж учетов МИР по ФЗ-522 | с. Тюменцево | ул. Андроновская, от 38 до 82, 33,39/2 ул. Партизанская, 41,43
Каменские МЭС (Каменский РЭС) | с 05.06.23 08-30 по 05.06.23 17-00 | ВЛ-0,4 кВ, ЗТП-31-12-74, ф-2 | Технологическое присоединение | г. Камень-на Оби | г Камень-на-Оби, ул Барнаульская, д. 55; 57; 59; 61; 63; 64; 65; 66; 67; 68; 69; 71; 72; 73; 74; 76; 78; 80; 82; 82а; 84; 86; 88; 90; 92; 94; 96; 98; 100; 102; 106; 108; 110; 112; ул Дзержинского, д. 57; 85; ул Училищная, д. 19; 21; 21а; 23; 25; 27
Каменские МЭС (Баевский УЭС) | с 07.06.23 08-30 по 07.06.23 17-00 | ВЛ-0,4 кВ, КТП 11-9-7, ф-1 | Технологическое присоединение | с. Баево | ул. Молодежная; пер. Центральный, от 9 до 41, от 18 до 36 ул. Д.Бедного, от 45 до 53, 46, 48
Каменские МЭС (Каменский РЭС) | с 07.06.2308-30 по 07.06.23 17-00 | ВЛ-0,4 кВ, ТП-10-5-90, ф-2 | ППР-2023 | г. Камень-на Оби | г Камень-на-Оби, ул Каменская д.138, д.140, д.142; ул Омская д.126, д.128, д.130, д.132
Каменские МЭС (Тюменцевский УЭС) | с 07.06.23 09-00 по 07.06.23 17-00 | ВЛ-0,4 кВ, КТП-6-4-2, ф-3 | Плановые работы | с. Тюменцево | ул. Новая(1-7) ул. Андроновская(1-31,2-36) ул.Партизанская(1-27,2-32) пер.Партизанский (1-6) ул.Верхне-Каменская(37-47)
Каменские МЭС (Баевский УЭС) | с 08.06.23 08-30 по 08.06.23 17-00 | ВЛ-0,4 кВ, КТП 11-9-8, ф-3 | ППР-2023 | с. Баево | ул. Булыгина, от 1 до 5, от 2 до 6а ул. Мира, от 37 до 43 ул. Щеблыкина, 20
Каменские МЭС (Тюменцевский УЭС) | с 08.06.23 09-00 по 08.06.23 17-00 | ВЛ-0,4 кВ, КТП-6-4-2, ф-4 | Плановые работы | с. Тюменцево | ул. Новая(1-2) ул.Советская(1-24) ул.Первомайская(1-44)
Каменские МЭС (Каменский РЭС) | с 08.06.2308-30 по 08.06.23 17-00 | ВЛ-0,4 кВ, ТП-10-5-90, ф-2 | ППР-2023 | г. Камень-на Оби | г Камень-на-Оби, ул Каменская, 138, 140, 142; ул Омская, 126, 128, 130, 132
Каменские МЭС (Каменский РЭС) | с 09.06.23 08-30 по 09.06.23 16-00 | ВЛ-0,4 кВ, ГКТП-10-33-111, ф-2 | ППР-2023 | г. Камень-на Оби | г Камень-на-Оби, ул Урожайная, д.3,4,5,6,7,8,10,12,14,16,18,20,22,24,26,28,28а,29,31,33,35,37,39,41,43,45,47,49,51,53; ул. Сельскохозяйственная, 33,33а,35,37,39,40,41,42,43,44,45,45а,46,47,48,49,50,51,52,53,54,55,56,57,58,59,60,61,62,64,68
Каменские МЭС (Тюменцевский УЭС) | с 09.06.23 09-00 по 09.06.23 16-00 | ВЛ-0,4 кВ, КТП-6-22-8, ф-1 | Плановые работы | с. Тюменцево | ул. Озерная, 50, 52, 54, 56, 60, 62, 64, 119, 121
Каменские МЭС (Тюменцевский УЭС) | с 13.06.23 09-00 по13.06.23 14-00 | ВЛ-0,4 кВ, КТП-6-22-24, ф-1 | Плановые работы | с. Тюменцево | ул. Октябрьская, от 28 до 40 четная, 45б
Каменские МЭС (Каменский РЭС) | с 13.06.23 08-30 по 13.06.23 17-00 | ВЛ-0,4 кВ, ТП-10-5-90, ф-2 | ППР-2023 | г. Камень-на Оби | ул. Каменская, от 138 до 142; ул. Омская, от 126 до 132
Каменские МЭС (Каменский РЭС) | с 15.06.23 08-30 по 15.06.23 17-00 | ВЛ-0,4 кВ, ТП-10-5-90, ф-3 | ППР-2023 | г. Камень-на Оби | ул. Томская, 151, 153, 155; ул. Северная, 97
Каменские МЭС (Крутихинский УЭС) | с 15.06.23 09-00 по 15.06.23 17-00 | ВЛ-0,4 кВ, ГКТП-25-4-2, ф-2 | ППР-2023 | с.Крутиха | ул. Молодежная, от 1 до 69; ул. Северная, 18; ул. Космонавта Лазарева, 1; ип Сорокин В.П. (Шиномонтажка)
Каменские МЭС (Крутихинский УЭС) | с 16.06.23 09-00 по 16.06.23 17-00 | ВЛ-0,4 кВ, КТП-25-4-2, ф-3 | ППР-2023 | с.Крутиха | ул. Новосибирская, от 13 до 63, от 10 до 76
Каменские МЭС (Каменский РЭС) | с 16.06.23 08-30 по 16.06.23 16-00 | ВЛ-0,4 кВ, ТП-10-5-90, ф-4 | ППР-2023 | г. Камень-на Оби | ул. Северная, 99, 101, 103
Каменские МЭС (Каменский РЭС) | с 19.06.23 08-30 по 19.06.23 17-00 | ВЛ-0,4 кВ, ТП-10-5-90, ф-2 | ППР-2023 | г. Камень-на Оби | ул. Каменская, от 138 до 142; ул. Омская, от 126 до 132
Каменские МЭС (Тюменцевский УЭС) | с 19.06.23 09-00 по 19.06.23 17-00 | ВЛ-0,4 кВ, КТП-6-4-2, ф-3 | Плановые работы | с. Тюменцево | ул. Новая, от 1 до 7 ул. Андроновская, от 1 до 31, от 2 до 36 ул. Партизанская, от 1 до 27, от 2 до 32 пер. Партизанский, от 1 до 6 ул. Верхне-Каменская, от 37 до 47
Каменские МЭС (Крутихинский УЭС) | с 19.06.23 09-00 по 19.06.23 17-00 | ВЛ-0,4 кВ, КТП-25-4-25, ф-1 | ППР-2023 | с.Крутиха | ул. Степная, от 27 до 43;
Каменские МЭС (Крутихинский УЭС) | с 20.06.23 09-00 по 20.06.23 17-00 | ВЛ-0,4 кВ, КТП-25-4-25, ф-1 | ППР-2023 | с.Крутиха | ул. Степная, 30а; ул. Новая, 22; ул. Степная, 28б;29В; ул. Михаила Евдокимова, 1; ип Савенкова (убойный цех);
Каменские МЭС (Тюменцевский УЭС) | с 20.06.23 09-00 по 20.06.23 17-00 | ВЛ-0,4 кВ, КТП-6-4-2, ф-4 | Плановые работы | с. Тюменцево | ул. Новая, 1 до 2 ул. Советская, от 1 до 24 ул. Первомайская, от 1 до 44
Каменские МЭС (Крутихинский УЭС) | с 26.06.23 09-00 по 26.06.23 17-00 | ВЛ-0,4 кВ, КТП-25-14-14, ф-2, ф-3 | Плановые работы Монтаж учетов МИР по ФЗ-522 | с.Крутиха | ул. Алтайская, от 42 до 88, от 39 до 59а
Каменские МЭС (Крутихинский УЭС) | с 27.06.23 09-00 по 27.06.23 17-00 | ВЛ-0,4 кВ, КТП-25-14-10, ф-3 | Плановые работы Монтаж учетов МИР по ФЗ-522 | с.Крутиха | ул. Алтайская, от 1 до 37; ул. Комсомольская, от 4 до 10, от 3 до 11
Каменские МЭС (Крутихинский УЭС) | с 28.06.23 09-00 по 28.06.23 17-00 | ВЛ-0,4 кВ, КТП-25-4-1, ф-1, ф-3 | Плановые работы Монтаж учетов МИР по ФЗ-522 | с.Крутиха | ул. Новосибирская, от 63а до 107, от 78 до 108
Каменские МЭС (Тюменцевский УЭС) | 28.06.23 09-00 по 28.06.23 17-00 | ВЛ-0,4 кВ, КТП-6-4-2, ф-3 | Плановые работы | с. Тюменцево | ул. Новая, от 1 до 7 ул. Андроновская, от 1 до 31, от 2 до 36 ул. Партизанская, от 1 до 27, от 2 до 32 пер.Партизанский, от 1 до 6 ул.Верхне-Каменская, от 37 до 47
Каменские МЭС (Тюменцевский УЭС) | с 29.06.23 09-00 по 29.06.23 17-00 | ВЛ-0,4 кВ, КТП-6-4-2, ф-4 | Плановые работы | с. Тюменцево | ул. Новая, от 1 до 2 ул. Советская от 1 до 24 ул. Первомайская, от 1 до 44
Каменские МЭС (Панкрушихинский УЭС) | с 30.06.23 08-30 по 30.06.23 10-00 | ВЛ-0,4 кВ, КТП-19-4-11, ф-1 | Плановые работы Монтаж учетов МИР по ФЗ-522 | с.Панкрушиха | ул. Каменская, от 1 до 15 нечётная сторона ул.Каменская, от 1 до 12 чётная сторона ул. Гагарина, 42 ул.Новая, от 21 до 29 нечётная сторона ул.Новая, от 30 до 50 чётная сторона
Каменские МЭС (Панкрушихинский УЭС) | с 30.06.23 08-30 по 30.06.23 10-30 | ВЛ-0,4 кВ, ГКТП-19-5-1, ф-1 | Плановые работы Монтаж учетов МИР по ФЗ-522 | с.Панкрушиха | ул. Речная; ул. Комиссарская; ул. Набережная, от 2 до 30 ул. Набережная, от 32 до 42 чётная сторона ул. Набережная, 29, 31
Каменские МЭС (Панкрушихинский УЭС) | с 30.06.23 08-30 по 30.06.23 10-30 | ВЛ-0,4 кВ, КТП-19-4-20, ф-1 | Плановые работы Монтаж учетов МИР по ФЗ-522 | с.Панкрушиха | ул. Мира, от 3 до 33 нечётная сторона ул.Мира, от 2 до 22 чётная сторона ул. Степная, 7, 9
Кулундинские МЭС
Плановые работы на электрооборудовании 6-35 кВ с отключением потребителей
Наименование филиала (участка) | Дата/Время нач./окон.работ | Объект отключения (наименование ВЛ, КЛ, ТП) | Наименование работ | Населенный пункт | Адрес
Кулундинские МЭС (Благовещенский УЭС) | с 06.06.23 09-00 по 06.06.23 13-00 | ГКТП-3-23-66 | ППР 2023 (Покраска ТП) | р.п. Благовещенка | пер. Тракторный (116-120), ул. Л-Толстого (41-53, 38-50), ул. Чехова (29-39, 40-52), ул. Лермонтова (45-59, 40-58), ул. Стасюка (60-88, 35-39), ул. Свердлова (67-91, 22-48), ул. 40 лет Октября (2А, 2Б, 2Г, 3А, 26А)
Кулундинские МЭС (Благовещенский УЭС) | с 06.06.23 13-00 по 06.06.23 17-00 | ГКТП-3-23-67 | ППР 2023 (Покраска ТП) | р.п. Благовещенка | ул. Весенняя (1-11), ул. Солнечная (1-18), ул. Кольцевая (55Е, Д, Ж)
Кулундинские МЭС (Благовещенский УЭС) | с 07.06.23 09-00 по 07.06.23 17-00 | КТП-3-10-3 | ППР 2023 (Покраска ТП) | р.п. Благовещенка | ул. Космонавтов (35-99, 60-122), ул. Первомайская (73-125, 84-140)
Кулундинские МЭС (Благовещенский УЭС) | с 08.06.23 09-00 по 08.06.23 17-00 | ЗТП-3-10-15 | ППР 2023 (Ремонт ТМ, замена РБ) | р.п. Благовещенка | ул. Октябрьская (77-103, 74-102), ул. Дегтярева (39-53, 54-70), пер. Кучеровых (44-56, 85-93), ул. Пушкина (90, 92), пер. Чапаевский(86,89,91)
Кулундинские МЭС (Благовещенский УЭС) | с 21.06.23 09-00 по 21.06.23 17-00 | ГКТП-47-42 | ППР 2023 (Чистка ТП) | р.п. Степное Озеро | ул.Химиков (21-31), ул. Попова, 2А, ул. Нефтебазовская, 5 (гаражи)
Кулундинские МЭС (Благовещенский УЭС) | с 26.06.23 09-00 по 26.06.23 17-00 | ГКТП-47-41 | ППР 2023 (Покраска ТП) | р.п. Степное Озеро | ул.Химиков (8А Мария РА)
Кулундинские МЭС (Благовещенский УЭС) | с 27.06.23 09-00 по 27.06.23 17-00 | КТП-3-23-22 | ППР 2023 (Покраска ТП) | р.п. Благовещенка | ул. Л-Тостого(1-39, 2-36), ул. Чехова(1-27, 2-38), ул.Лермонтова(1-43, 2-40)
Кулундинские МЭС (Родинский УЭС) | с 15.06.23 09-00 по 15.06.23 17-00 | ВЛ-10 кВ, Л-11-17 от ПС-11 "Родинская" яч.17 | Капитальный ремонт | с. Родино | пер. Зелёный (1-8), пер. Майский (1-11), пер. Малиновый (1-12), пер. Рабочий (1-31), пер. Солнечный (1-7), пер. Тихий (1-12), пер. Химиков (1-9), ул. 60 лет Советской милиции (1-68), ул. Володарского (1- 48), ул. Громова д 3, ул. Дзержинского (1- 83), ул. Калинина (1- 25а), ул. Карла Маркса (1- 36), ул. Кирова (1- 35), ул. Кооперативная ( 1-57), ул. Красноармейская (2-57), ул. Кулундинская (2-37), ул. Ленина (1-210), ул. Ликунова (1-37), ул. Мамонтова (2-61), ул. Новая д1, ул. Парижской коммуны (1-14), ул. Приозёрная (2-10), ул. Пушкина (1-12), ул. Савельева (1-13), ул. Садовая (1-13), ул. Славгородская (1-100), ул. Советская (83- 145), ул. Степная (2-36), ул. Сухова (1-68), ул. Тарана (1-37), ул. Цветоводов (1-8), ул. Чапаева (1-24), ул. Чевгуса (1-18), ул. Шевченко (5- 114), ул. Ярославская (1-109)
Кулундинские МЭС (Родинский УЭС) | с 19.06.23 10-00 по 19.06.23 16-00 | КТП-11-17-13 | Испытания оборудования | с. Родино | ул. Ленина (118-210), ул. Шевченко (1-12)
Кулундинские МЭС (Родинский УЭС) | с 20.06.23 10-00 по 20.06.23 16-00 | ВЛ-10 кВ, Л-11-5 от ПС-11 "Родинская" яч.5 | Капитальный ремонт | с. Родино | пер. Комсомольский (1-9), пер. Луговой (1-16), пер. Малый (2-14), пер. Медовый (1-5), пер. Мирный (1-7), пер. Молодежный (1-8), пер. Нижний (1-7), пер. Северный (1-8), пер. Целинный (1-8), пер. Школьный (1-15), пер. Южный (1-25), ул. 40 лет Октября (1-23), ул. Аврамкова (1-30), ул. Алтайская (1-24), ул. Ворошилова (1-79), ул. Восточная (1-67), ул. Гуртового (3-29), ул. Дорожников (1-18), ул. Жилплощадка (1-4), ул. Калинина (16-99), ул. Карла Маркса (5-170), ул. Коробкина (1-31), ул. Ленина (175- 354), ул. М.Горького (1-50), ул. Мелиораторов (1-11), ул. Мошляка (1-48), ул. Первомайская (1-23), ул. Полтавская (1-10), ул. Пролетарская (1-69), ул. Розы Люксембург (1-79), ул. Советская (1-102), ул. Советской Армии (1-42), ул. Социалистическая (1-24), ул. Стасовой (2-74), ул. Строителей (3-65), ул. Украинка (1-21), ул. Чернышевского (1-19), ул. Шевченко(1-12), ул. Шукшина (1-12), ул. Энгельса (2-50), ул. Юбилейная (1-20)
Кулундинские МЭС (Родинский УЭС) | с 20.06.23 09-00 по 20.06.23 15-00 | ГКТП-11-5-16 | Испытания оборудования | с. Родино | ул. Советская (2-8), ул. Ленина (203-234)
Кулундинские МЭС (Родинский УЭС) | с 30.06.23 09-00 по 30.06.23 16-00 | КТП-11-17-12 | Выполнение мероприятий по ТП | с. Родино | ул. Советская (94)
Кулундинские МЭС (Ключевской УЭС) | с 01.06.23 09-00 по 01.06.23 17-00 | ВЛ-10 кВ, Л-5-17 от ПС-5 "Ключевская" яч.17 | Замена деревянной опоры на ж/б опору 6-35кВ (оп. 16/2), Монтаж двойного крепления провода на одностоечной опоре 6-35кВ (оп. 16/2),Установка плашечных зажимов (оп.16/1) | с. Ключи | ул. Заозерная (15-37,70-88), ул. Рабочая (полностью), пер. Рабочий (2-10,1-9), ул. Озерная (полностью), ул. Фабричная (полностью), ул. Ленина (полностью), пер. Железнодорожный (полностью), ул. Дытченко (полностью), ул. Северная (полностью), ул. Центральная (91-155, 68-138), пер. Партизанский (полностью), ул. 40 лет Победы (полностью), ул. Кирова (40-162, 45-173), ул. Новая (полностью), ул. 1-я Заводская (полностью), ул. 2-я Заводская (полностью)
Кулундинские МЭС (Ключевской УЭС) | с 05.06.23 09-00 по 05.06.23 17-00 | КТП-5-20-14 | Капитальный ремонт | с. Ключи | ул. 40 лет Победы (4-46,1-45,2,2А), ул. Кирова (40-68,45-85), пер.Железнодорожный 18Б
Кулундинские МЭС (Ключевской УЭС) | с 07.06.23 09-00 по 07.06.23 17-00 | ВЛ-10 кВ, Л-5-20 от ПС-5 "Ключевская" яч.20 | Замена деревянной сложной опоры на ж/б опору 6-35кВ (оп.84(1/5)), Замена дефектного участка провода 6-35кВ (пр.63-64; 84(1/5)-85(1/4)), Замена ж/б приставки 6-35кВ (оп. 92),Перетяжка провода 6-35кВ (пр. 91-92), Установка плашечных зажимов (16/1; 63; 68; 85(1/4); 86(1/3); 87(1/2); 88(1/1); 89(2) ; 90(1); 91; 92) | с. Ключи | ул. Алтайская (полностью), ул. Заозерная (2-68, 12а, 13), пер. Рабочий (47), ул. Западная (полностью), пер. Ключевский (24), пер. Озерный (полностью), ул. Целинная (полностью), пер. Южный (полностью), пер. Солнечный (полностью), ул. Розы Люксембург (полностью), ул. Советская (полностью), пер. Советский (полностью), ул. Первомайская (полностью), ул. Пролетарская (3-31, 12-32), ул. Карла Маркса (полностью), ул. Центральная (1-89, 2-66), ул. Делегатская (1, 3-37, 10-46), ул. Красноармейская (2-94, 1-117), пер. Аптечный (полностью), пер. Кулундинский (14-23), ул. Кирова (1-43, 2-40), ул. Щорса (полностью), пер. Школьный (3-33, 4, 18), ул. Урицкого (1-49, 2-48), ул. Ленина (2, 4), ул. Титова (13-63, 2-62), ул. 70лет Октября (3-11, 26, 30), ул. Пушкина (полностью), пер. Базарный (8), пер. Строителей (полностью), ул. Сысоева (2-4, 1-33), ул. Октябрьская (1-15), ул. Северная (1-5в), ул. Садовая (полностью), пер. Победы (10)
Кулундинские МЭС (Ключевской УЭС) | с 09.06.23 09-00 по 09.06.23 16-00 | КТП-5-20-23 | Капитальный ремонт | с. Ключи | ул. Ленина (1-51,4-46), ул.Северная (5б-55), ул.Дытченко (1-23,2-22)
Кулундинские МЭС (Ключевской УЭС) | с 16.06.23 09-00 по 16.06.23 16-00 | ВЛ-10 кВ, Л-5-16 от ПС-5 "Ключевская" яч.16 | Замена дефектного участка провода (пр. 9-10)(капитальный ремонт). Выправка оп.13, 14, 13/9, 16/2, 15/51, 15/54, 15/55, 15/56, 15/57 | с. Ключи | ул. Пролетарская (34-132, 33-139), ул. Антоновича (полностью), пер. Больничный (полностью), ул. Мичурина (полностью), ул. Антонова (полностью), ул. Спортивная (полностью), пер. Ветеринарный (полностью), ул. Степная (полностью), ул. Лесная (полностью), ул. Октябрьская (12-84, 21-95), пер. Степной (полностью), ул. Сысоева (8-36), ул. Делегатская (48-80, 39-79), ул. Олимпийская (7), ул. Подборная (полностью), ул. Полевая (полностью), ул. Советская (140), ул. Юбилейная (полностью), ул. Белинского (полностью), ул. Восточная (полностью), ул. Титова (1-11, 64), ул. 70 лет Октября (18,20), ул. Чапаева (полностью), ул. Щорса (24,24а), ул. Урицкого (51-55), ул. Красноармейская (117-127), пер. Победы (22,24), пер. Школьный (34,41), пер. Базарный (13), пер. Кулундинский (28,38,37,37а,45,51,51а), ул. Мира (полностью), ул. Украинская (полностью), ул. Молодежная (полностью)
Кулундинские МЭС (Ключевской УЭС) | с 21.06.23 09-00 по 21.06.23 17-00 | КТП-5-20-5 | Комплексное испытание оборудования (ЭТЛ) | с. Ключи | ул. Р.Люксембург (68-114, 73-131), ул. Советская (60-134, 47-97), пер. Солнечный (31, 32), ул. Первомайская (46-82, 47-81)
Кулундинские МЭС (Ключевской УЭС) | с 21.06.23 09-00 по 21.06.23 17-00 | ГКТП-5-20-11 | Комплексное испытание оборудования (ЭТЛ) | с. Ключи | ул. Советская (1-7), ул. Делегатская (2-8)
Кулундинские МЭС (Кулундинский УЭС) | с 01.06.23 09-00 по 01.06.23 17-00 | КТП-1-16-45 | Капитальный ремонт | с. Кулунда | ул. Добровольского (37-49, 38-46), ул. Мира (31-39, 32)
Кулундинские МЭС (Кулундинский УЭС) | с 02.06.23 13-00 по 02.06.23 17-00 | ГКТП-1-12-90 | Капитальный ремонт | с. Кулунда | ул. Советская (1А-7, 2-4), ул. Кирова (1-17), ул. Ленина (2)
Кулундинские МЭС (Кулундинский УЭС) | с 07.06.23 09-00 по 07.06.23 17-00 | ГКТП-1-12-93 | Капитальный ремонт | с. Кулунда | ул. Механизаторская (17)
Кулундинские МЭС (Кулундинский УЭС) | с 08.06.23 13-00 по 08.06.23 17-00 | ГКТП-1-12-94 | Капитальный ремонт | с. Кулунда | ул. Юго-западная (1-57), ул. Кирова (70-68), ул. Юго-западная (2а-56), ул. Энгельса (1-49), ул. Первомайская (40-40А)
Кулундинские МЭС (Кулундинский УЭС) | с 09.06.23 09-00 по 09.06.23 17-00 | КТП-1-16-35 | Капитальный ремонт | с. Кулунда | ул. Промышленная (40-42), ул. Энтузиастов
Кулундинские МЭС (Кулундинский УЭС) | с 16.06.23 10-00 по 16.06.23 17-00 | ВЛ-10 кВ, Л-1-16 от ПС-1 "Кулундинская" яч.16 | Замена ЛР-1-16-4; ЛР-1-16-5 | с. Кулунда | ул. Восточная, ул. Чапаева (1-91), ул. 50 лет СССР (1-9), ул. Интернациональная, ул. Рассветная (2-16), ул. Пушкина (1-18), пер. Новый, ул. Вокзальная, ул. Первовокзальная, ул. Маяковского, ул. Ломоносова, ул. Крылова, ул. Родина, ул. Северная, ул. Добровольского, ул. Мира, ул. Промышленная, ул. Нефтянников, ул. Энтузиастов, ул. Механизаторская, ул. Чехова, ул. Заводская, ул. Молодежная, пер. Западный, пер. Школьный
Кулундинские МЭС (Кулундинский УЭС) | с 27.06.23 13-00 по 27.06.23 17-00 | ВЛ-10 кВ, Л-1-12 от ПС-1 "Кулундинская" яч.12 | Замена изоляторов | с. Кулунда | пер. Мемориальный, пер. Южный, ул. Дружбы (32-49), ул. Спортивная (1-122), ул. Садовая (1-140), ул. 50 лет СССР (17-196), ул. Гагарина (1-145), пер. Калинина (8-15), пер. Некрасова, ул. Березовская, ул. Песчаная (1-24), ул. Кирова, ул. Первомайская (18-115), ул. Юго-Западная (1-107), ул. Энгельса (1-79), ул. Октябрьская (1-55), ул. Линейная (1-64), ул. Лермонтова (1-35), ул. Комсомольская (1-22), ул. Ленина (1-34), пер. Строительный, ул. Целинная (1-27), ул. Советская (1-34)
Кулундинские МЭС (Табунский УЭС) | с 08.06.23 08-30 по 08.06.23 17-00 | ГКТП-4-5-3 | Капитальный ремонт (Замена рубильников на АВ), устранение замечаний РТН, ЭТЛ | с. Табуны | ул. Ленина (19-55), ул. Советская (27-46), ул. Пушкина (7-31)
Кулундинские МЭС (Табунский УЭС) | с 09.06.23 08-30 по 09.06.23 12-00 | ГКТП-4-5-20 | Капитальный ремонт | с. Табуны | КПК Доверие, магазин Колос, магазин Компот, казначейство, мария-ра, магнит, ул. Пушкина (5 МКД), редакция
Кулундинские МЭС (Табунский УЭС) | с 09.06.23 13-00 по 09.06.23 17-00 | ЗТП-4-5-8 | Капитальный ремонт, ЭТЛ | с. Табуны | ул. Ленина (19-55), ул. Советская (27-46), ул. Пушкина (7-31)
Кулундинские МЭС (Табунский УЭС) | с 13.06.23 08-30 по 13.06.23 17-00 | ГКТП-4-5-3 | Капитальный ремонт (покраска) | с. Табуны | ул. Ленина (19-55), ул. Советская (27-46), ул. Пушкина (7-31)
Кулундинские МЭС (Табунский УЭС) | с 16.06.23 13-00 по 16.06.23 16-00 | КТП-4-5-15 | Ремонт контура заземления | с. Табуны | д/с Огонёк, ул. Спортивная (2-10)
Кулундинские МЭС (Табунский УЭС) | с 16.06.23 08-30 по 16.06.23 12-00 | ЗТП-4-5-7 | Капитальный ремонт (Замена силикагеля, чистка изоляции) | с. Табуны | ул. Гагарина (1-29), ул. 40 лет Победы (6-10), ул. Целинная (16-38)
Кулундинские МЭС (Михайловский УЭС) | с 01.06.23 09-00 по 01.06.23 17-00 | ЗТП-26-4-22 | Замена РВО | с. Михайловское | ул. Железнодорожная (4 МКД), ул. Железнодорожная (1 МКД), ул. Железнодорожная (5), скважина, ВодСервис, ул. Железнодорожная (3 МКД), ул. Железнодорожная (2 МКД), ул. Железнодорожная (15)
Кулундинские МЭС (Михайловский УЭС) | с 01.06.23 09-00 по 01.06.23 17-00 | ЗТП-26-4-27 | Замена РВО | с. Михайловское | ООО Партнер
Кулундинские МЭС (Михайловский УЭС) | с 02.06.23 09-00 по 02.06.23 17-00 | КТП-26-4-28 | Замена РВО | с. Михайловское | Территория АТП, ул. Центральная (123, 125), вышка МТС
Кулундинские МЭС (Михайловский УЭС) | с 02.06.23 09-00 по 02.06.23 17-00 | КТП-26-5-2 | Замена РВО | с. Михайловское | ул. Западная (1–73), ул. К.Маркса (16г), ул. Западная (2-86), ул. К.Маркса (14а, 14б), гаражи
Кулундинские МЭС (Михайловский УЭС) | с 06.06.23 09-00 по 06.06.23 17-00 | КТП-26-4-30 | Замена РВО | с. Михайловское | ул. Калинина (2а), Налоговая инспекция, Судебные пристава, САУНА, маг. Ситникова, маг. Продукты, Пиццерия, маг. Ткани, ул. Чкалова (19-26), пр-кт Октябрьский (1), ул. Ленина (42), маг. Автозапчасти, пр-кт Октябрьский (1а)
Кулундинские МЭС (Михайловский УЭС) | с 06.06.23 09-00 по 06.06.23 17-00 | КТП-26-5-12 | Замена РВО | с. Михайловское | ул. Мира (1-51), ул. Степная (3, 4), ул. К.Маркса (133-149)
Кулундинские МЭС (Михайловский УЭС) | с 08.06.23 09-00 по 08.06.23 17-00 | ГКТП-26-5-9 | Замена РВО | с. Михайловское | ул. Энергетиков (4, 6, 7, 9), ул. Партизанская (11), ул. Красноармейская (42-62), ул. Красноармейская (64-98), ул. Юбилейная (1-17), ул. Гоголя (9-13), ул. Партизанская (65-67), ул. Партизанская (1-73), ул. Гоголя (8 МКД), ул. Энергетиков (1-4), АО АКЭ ( Адм. Здания, гараж №1), ул. Энергетиков (8-14, 11-13), ул. Красноармейская (71-115), ул. Гоголя (15-21), ул. Пролетарская (50), ул. Красноармейская (25-69)
Кулундинские МЭС (Михайловский УЭС) | с 08.06.23 09-00 по 08.06.23 17-00 | ЗТП-26-5-11 | Замена РВО | с. Михайловское | ул. Ленина (102-172, 83-145), ул. Советская (42-46, 65), скважина ВодСервис, ул. К.Маркса (93-131, 80- 94), ул. Степная (2, 3а), ул. К.Маркса (82), Вет.участок, ул. Советская (111а), магазин, ул. Советская (11-63, 2А-40), ул. Садовая (41-45), Соц/защита, ООО «Корона» база, ул. К.Маркса (57-91), пер. Первомайский (1-7, 2-14), ул. Партизанская (50-64), ул. Садовая (47-111, 86-158), ул. К.Маркса (48-78)
Кулундинские МЭС (Михайловский УЭС) | с 13.06.23 09-00 по 13.06.23 17-00 | КТП-26-5-15 | Замена РВО | с. Михайловское | ул. Островского (2-32), ул. Островского (1А-31), ул. Северная (36)
Кулундинские МЭС (Михайловский УЭС) | с 15.06.23 09-00 по 15.06.23 17-00 | КТП-26-5-32 | Замена РВО | с. Михайловское | ул. Северная (19-27), ул. Пролетарская (88-126), ул. Красноармейская (103, 105, 109), ул. Пролетарская (50-86), ул. Пролетарская (55-127), ул.Гоголя (22)
Кулундинские МЭС (Михайловский УЭС) | с 15.06.23 09-00 по 15.06.23 17-00 | ГКТП-26-11-1 | Замена РВО | с. Михайловское | ул. Энтузиастов (1-14), ул. Энтузиастов (15-20), ул. 2-я Южная (19-25, 18-22), ул. 50-лет Победы (2-16, 3-15), ул. Луговая (12В-19), ул. Озёрная (1-7, 6), ул. 2-я Южная (1-17, 2-16), ул. Луговая (1-12а), ул. Песчаная (2-9)
Кулундинские МЭС (Михайловский УЭС) | с 16.06.23 09-00 по 16.06.23 17-00 | КТП-26-11-5 | Замена РВО | с. Михайловское | ул.Боровая (3-11), ул. Морозова (2-58, 1-71), ул. Сосновая (1-13, 2-12), ул. Зеленая (8-10, 9-13)
Кулундинские МЭС (Михайловский УЭС) | с 26.06.23 09-00 по 26.06.23 17-00 | КТП-26-4-23 | Испытания оборудования | с. Михайловское | ул. Спортивная (1, 3, 5), ИП Габдулин (Весовая)
Кулундинские МЭС (Михайловский УЭС) | с 26.06.23 09-00 по 26.06.23 17-00 | КТП-26-9-1 | Испытания оборудования | с. Михайловское | ООО Втормет
Кулундинские МЭС (Михайловский УЭС) | с 26.06.23 09-00 по 26.06.23 17-00 | ВЛ-10 кВ, Л-26-9 от ПС-26 "Михайловская" яч.9 | ППР 2023 (Замена опор) | с. Михайловское | ул. Линейная (1-25), Боровлянский лесхоз, ООО Втормет, ООО Евдокия, ул. Линейная (26-41)
Кулундинские МЭС (Михайловский УЭС) | с 26.06.23 09-00 по 26.06.23 17-00 | КТП-26-11-2 | Замена ТМ | с. Михайловское | Скважина
Кулундинские МЭС (Михайловский УЭС) | с 27.06.23 09-00 по 27.06.23 17-00 | КТП-26-5-16 | Испытания оборудования | с. Михайловское | ул. Пролетарская (2-8), ул. Северо-Западная (1-12), ул. Красноармейская (1-9а, 8-14а)
Кулундинские МЭС (Михайловский УЭС) | с 27.06.23 09-00 по 27.06.23 17-00 | ГКТП-26-5-17 | Замена РВО | с. Михайловское | маг. «МАРИЯ-РА», ул. К-Маркса (23, 27), маг. Магнит
Кулундинские МЭС (Михайловский УЭС) | с 27.06.23 09-00 по 27.06.23 17-00 | КТП-26-4-23 | Испытания оборудования | с. Михайловское | ул. Спортивная (1, 3, 5), ИП Габдулин (Весовая)
Кулундинские МЭС (Михайловский УЭС) | с 27.06.23 09-00 по 27.06.23 17-00 | ВЛ-10 кВ, Л-26-6 от ПС-26 "Михайловская" яч.12 | ППР 2023 (Замена изоляторов) | с. Михайловское | Элеватор
Кулундинские МЭС (Михайловский УЭС) | с 29.06.23 09-00 по 29.06.23 17-00 | КТП-26-11-3 | ППР 2023 (Ремонт ТМ, замена РБ) | с. Михайловское | ул. Локомотивная (1-13, 2-14), ул. Полюсная (1-21, 2-18)
Кулундинские МЭС (Михайловский УЭС) | с 30.06.23 09-00 по 30.06.23 17-00 | КТП-26-5-26 | ППР 2023 (Ремонт ТМ) | с. Михайловское | ул. 30лет Целины (1-21, 2-10), пер. Целинный (1а-3), ул. Советская (195-209), скважина ВодСервис
Кулундинские МЭС (Завьяловский УЭС) | с 13.06.23 08-30 по 13.06.23 17-00 | КТП-9-2-10 | Кап.Ремонт | с. Завьялово | ул. Советская (236-246, 211,211а) , ул. Колхозная (108-142), ул. Чкалова (129-173), пер. Пионерский ( 4-14),( 3-13)
Кулундинские МЭС (Завьяловский УЭС) | с 14.06.23 08-30 по 14.06.23 17-00 | ГКТП-9-2-11 | Кап.Ремонт | с. Завьялово | Завьяловская ЦРБ; ул. Боровая (52-70)
Кулундинские МЭС (Завьяловский УЭС) | с 15.06.23 08-30 по 15.06.23 17-00 | ЗТП-9-17-35 | Кап.Ремонт | с. Завьялово | ул. Степная (1/1-25, 2-26), ул. Молодежная (1-23, 2-30), ул. Калинина (2А, 4А)
Кулундинские МЭС (Завьяловский УЭС) | с 21.06.23 08-30 по 21.06.23 17-00 | ГКТП-9-17-6 | Замена главного автомата | с. Завьялово | ул. Колхозная (1-39, 2-72), ул. Светлая (1-31, 2-26), ул. Чкалова(1-85, 2-70),ул. Центральная(2-6), ул. Алтайская, ул. Колядо (1)
Плановые работы на электрооборудовании 0,4 кВ с отключением потребителей
Наименование филиала (участка) | Дата/Время нач./окон. Работ | Объект отключения (наименование ВЛ/КЛ) | Наименование работ | Населенный пункт | Адрес
Кулундинские МЭС (Благовещенский УЭС) | с 01.06.23 09-00 по 01.06.23 17-00 | ВЛ-0,4 кВ, ГКТП-3-10-11, Ф-3 | Внеплановый ремонт ВЛ (ремонт провода СИП) | р.п. Благовещенка | ул. Пушкина (2-70, 114-154), ул. Юбилейная (1-13, 2-24)
Кулундинские МЭС (Благовещенский УЭС) | с 02.06.23 09-00 по 02.06.23 16-00 | ВЛ-0,4 кВ, ГКТП-3-10-9, Ф-3 | Внеплановый ремонт ВЛ (замена провода от ГКТП до оп.1) | р.п. Благовещенка | ул. Октябрьская (121-167, 114-154), пер. Кучукский (31, 33, 36, 38)
Кулундинские МЭС (Благовещенский УЭС) | с 13.06.23 09-00 по 13.06.23 17-00 | ВЛ-0,4 кВ, ГКТП-22-9, Ф-1 | ППР 2023 (Замена опор) | р.п. Степное Озеро | ул. Мамонтова (1-19), ул. Северная (1, 2С, 3А, 9С, 10, 13С, 18, 33С), ул. Кашкарова (2, 4, 6, 8), ул. Индустриальная (12)
Кулундинские МЭС (Благовещенский УЭС) | с 13.06.23 09-00 по 13.06.23 17-00 | ВЛ-0,4 кВ, КТП-3-10-54, Ф-2 | ППР 2023 (Замена опор) | р.п. Благовещенка | ул. Кирова (88-158 чётная сторона), ул. Победы (96-118 чётная сторона)
Кулундинские МЭС (Благовещенский УЭС) | с 14.06.23 09-00 по 14.06.23 17-00 | ВЛ-0,4 кВ, ГКТП-3-23-23, Ф-1 | ППР 2023 (Замена опор) | р.п. Благовещенка | ул. Восточная (1-34), ул. Социалистическая (23)
Кулундинские МЭС (Благовещенский УЭС) | с 15.06.23 09-00 по 15.06.23 17-00 | ВЛ-0,4 кВ, КТП-3-10-4, Ф-3 | ППР 2023 (Замена опор) | р.п. Благовещенка | ул. Партизанская (1-48), ул. 50 лет СССР (5,7,9), пер. Целинный (32)
Кулундинские МЭС (Благовещенский УЭС) | с 16.06.23 09-00 по 16.06.23 16-00 | ВЛ-0,4 кВ, ЗТП-3-10-10, Ф-4 | ППР 2023 (Замена опор) | р.п. Благовещенка | пер. Чапаевский (74), ул. Ленина (93, 97, 99)
Кулундинские МЭС (Благовещенский УЭС) | с 19.06.23 09-00 по 19.06.23 17-00 | ВЛ-0,4 кВ, КТП-3-10-4, Ф-3 | ППР 2023 (Замена провода) | р.п. Благовещенка | ул. Партизанская (1-48), ул. 50 лет СССР (5,7,9), пер. Целинный (32)
Кулундинские МЭС (Благовещенский УЭС) | с 20.06.23 09-00 по 20.06.23 17-00 | ВЛ-0,4 кВ, КТП-3-10-39, Ф-1 | Внеплановый ремонт ВЛ (замена провода по жалобе потребителя) | р.п. Благовещенка | пер. Чапаевский (54-62, 53-63), ул. Кирова (75-99, 70-86)
Кулундинские МЭС (Родинский УЭС) | с 01.06.23 13-00 по 01.06.23 17-00 | ВЛ-0,4 кВ, КТП-11-5-17, Ф-1 | Выполнение мероприятий по ТП | с. Родино | ул. Пролетарская (1-10)
Кулундинские МЭС (Родинский УЭС) | с 02.06.23 08-30 по 02.06.23 13-00 | ВЛ-0,4 кВ, КТП-11-5-13, Ф-1,3 | Капитальный ремонт оборудования | с. Родино | ул. Ленина (118/6-189Б), ул. Шевченко (3Д-8А)
Кулундинские МЭС (Родинский УЭС) | с 05.06.23 08-30 по 05.06.23 12-00 | ВЛ-0,4 кВ, КТП-11-5-87, Ф-1 | Монтаж системы учёта | с. Родино | Жилплощадка (1-4г), ул. Чернышевского (1-119), ул. Советская (7)
Кулундинские МЭС (Родинский УЭС) | с 05.06.23 13-00 по 05.06.23 17-00 | ВЛ-0,4 кВ, КТП-11-5-21, Ф-1,3, | Монтаж системы учёта | с. Родино | ул. Стасовой (12-74), пер. Молодёжный (1-8)
Кулундинские МЭС (Родинский УЭС) | с 06.06.23 08-30 по 06.06.23 17-00 | ВЛ-0,4 кВ, КТП-11-5-13, Ф-2 | Капитальный ремонт оборудования | с. Родино | ул. Шевченко (1-12)
Кулундинские МЭС (Родинский УЭС) | с 08.06.23 08-30 по 08.06.23 17-00 | ВЛ-0,4 кВ, КТП-11-17-2, Ф-2 | Капитальный ремонт оборудования | с. Родино | ул. Кирова (1-37), ул. Чевгуса (18)
Кулундинские МЭС (Родинский УЭС) | с 09.06.23 08-30 по 09.06.23 17-00 | ВЛ-0,4 кВ, ГКТП-11-17-7, Ф-1 | Капитальный ремонт оборудования | с. Родино | ул. Красноармейская (10-57), ул. Мамонтова (2-17)
Кулундинские МЭС (Родинский УЭС) | с 19.06.23 08-30 по 19.06.23 17-00 | ВЛ-0,4 кВ, КТП-11-17-2, Ф-2 | Капитальный ремонт оборудования | с. Родино | ул. Кирова (1-37), ул. Чевгуса (18)
Кулундинские МЭС (Родинский УЭС) | с 26.06.23 08-30 по 26.06.23 17-00 | ВЛ-0,4 кВ, КТП-11-17-3, Ф-1,3 | Капитальный ремонт оборудования | с. Родино | ул. Ленина (77а), ул. Кулундинская (26-37), ул. Ликунова (1-37)
Кулундинские МЭС (Родинский УЭС) | с 27.06.23 08-30 по 27.06.23 17-00 | ВЛ-0,4 кВ, КТП-11-17-3, Ф-4 | Капитальный ремонт оборудования | с. Родино | ул. Ленина (57-95)
Кулундинские МЭС (Родинский УЭС) | с 28.06.23 08-30 по 28.06.23 17-00 | ВЛ-0,4 кВ, КТП-11-17-3, Ф-2 | Капитальный ремонт оборудования | с. Родино | ул. Ленина (56-72), ул. Ярославская (2-22)
Кулундинские МЭС (Родинский УЭС) | с 29.06.23 08-30 по 29.06.23 17-00 | ВЛ-0,4 кВ, КТП-11-5-22, Ф-1,2 | Монтаж системы учёта | с. Родино | пер. Луговой (16), пер. Мирный (1-7), пер. Школьный (1-13), ул. Карла Маркса (43-170), ул. Ленина (294-313), ул. Советской Армии (1-33)
Кулундинские МЭС (Ключевской УЭС) | с 01.06.23 09-00 по 01.06.23 17-00 | ВЛ-0,4 кВ, ГКТП-5-16-21, Ф-3 | Замена опоры на ж/б опору 0,4кВ(оп.7), (Капитальный ремонт) | с. Ключи | ул. Антоновича (34)
Кулундинские МЭС (Ключевской УЭС) | с 02.06.23 09-00 по 02.06.23 16-00 | ВЛ-0,4 кВ, ЗТП-5-20-14, Ф-4 | Замена ж/б приставки 0,4кВ (оп.1) (Капитальный ремонт) | с. Ключи | ул. Кирова (73А)
Кулундинские МЭС (Ключевской УЭС) | с 02.06.23 09-00 по 02.06.23 16-00 | ВЛ-0,4 кВ, ЗТП-5-20-8, Ф-3 | Выправка одностоечной опоры 0,4кВ (оп.1/6),Замена деревянной опоры на ж/б опору 0,4 кВ(оп.1/5,2/2,2/3),Монтаж заземления 0,4кВ (оп.1/2; 1/9; 2),Монтаж повторного заземления 0,4кВ (оп.1), Установка заземляющего зажима 0,4кВ (оп.1/10П; 1/11) (Капитальный ремонт) | с. Ключи | пер. Аптечный (20-22), ул. Щорса (7-37, 2-22), пер. Школьный (18, 25-27)
Кулундинские МЭС (Ключевской УЭС) | с 06.06.23 09-00 по 06.06.23 17-00 | ВЛ-0,4 кВ, ЗТП-5-16-22, Ф-1 | Установка заземляющего зажима 0,4кВ(оп.13,17,18,5) (Капитальный ремонт) | с. Ключи | ул. Сысоева (8-36), ул. Пролетарская (125, 125а)
Кулундинские МЭС (Ключевской УЭС) | с 06.06.23 09-00 по 06.06.23 17-00 | ВЛ-0,4 кВ, ЗТП-5-20-14, Ф-2 | Замена кабельной линии на провод марки СИП-*2 0,4кВ (ЗТП-5-20-14 - 1) (Капитальный ремонт) | с. Ключи | ул. 40 лет Победы (4-46), пер. Железнодорожный (18Б)
Кулундинские МЭС (Ключевской УЭС) | с 08.06.23 09-00 по 08.06.23 17-00 | ВЛ-0,4 кВ, ГКТП-5-20-32, Ф-3 | Замена деревянной сложной опоры на ж/б опору 0,4кВ (оп.1/4), Монтаж двойного крепления провода на одностоечной опоре 0,4кВ(оп.1/1), (Капитальный ремонт) | с. Ключи | ул. Ленина (76-114)
Кулундинские МЭС (Ключевской УЭС) | с 08.06.23 09-00 по 08.06.23 17-00 | ВЛ-0,4 кВ, ЗТП-5-16-22, Ф-1 | Выправка одностоечной опоры 0,4кВ(оп. 17),Замена ж/б приставки 0,4кВ(оп. 15,9) (Капитальный ремонт) | с. Ключи | ул. Сысоева (8-36), ул. Пролетарская (125, 125а)
Кулундинские МЭС (Ключевской УЭС) | с 13.06.23 09-00 по 13.06.23 17-00 | ВЛ-0,4 кВ, ГКТП-5-16-19, Ф-2 | Установка ВЩУ, отключение/подключение абонентов. | с. Ключи | ул. Октябрьская (61-95)
Кулундинские МЭС (Ключевской УЭС) | с 13.06.23 09-00 по 13.06.23 17-00 | ВЛ-0,4 кВ, ЗТП-5-20-13, Ф-1 | Выправка одностоечной опоры 0,4кВ(оп.1/5),Выправка сложной деревянной опоры на ж/б приставках 0,4кВ(оп.14,9), (Капитальный ремонт) | с. Ключи | ул. Кирова (70-162, 113-117)
Кулундинские МЭС (Ключевской УЭС) | с 16.06.23 09-00 по 16.06.23 16-00 | ВЛ-0,4 кВ, ГКТП-5-16-2, Ф-2 | Выправка одностоечной опоры 0,4кВ(оп.8),Перетяжка провода 0,4кВ(пр.3/7(3) - 4; 5 - 6)(Капитальный ремонт) | с. Ключи | ул. Антоновича (1-29)
Кулундинские МЭС (Ключевской УЭС) | с 19.06.23 09-00 по 19.06.23 17-00 | ВЛ-0,4 кВ, КТП-5-20-12, Ф-3 | Выправка одностоечной опоры 0,4кВ(оп.1/7), (Капитальный ремонт) | с. Ключи | ул. Дытченко (24-46, 25А, 25-47)
Кулундинские МЭС (Ключевской УЭС) | с 20.06.23 09-00 по 20.06.23 16-00 | ВЛ-0,4 кВ, ГКТП-5-20-32, Ф-2 | Установка ВЩУ, отключение/подключение абонентов. | с. Ключи | ул. Дытченко (48-68, 49-71), ул. Центральная (155)
Кулундинские МЭС (Ключевской УЭС) | с 26.06.23 09-00 по 26.06.23 17-00 | ВЛ-0,4 кВ, ГКТП-5-20-32, Ф-1 | Установка ВЩУ, отключение/подключение абонентов. | с. Ключи | ул. Ленина (85-121), пер. Железнодорожный (6), СТО 9ВАЛ
Кулундинские МЭС (Ключевской УЭС) | с 27.06.23 09-00 по 27.06.23 17-00 | ВЛ-0,4 кВ, КТП-5-20-5, Ф-3 | Установка ВЩУ, отключение/подключение абонентов. | с. Ключи | ул. Советская (47-97)
Кулундинские МЭС (Кулундинский УЭС) | с 01.06.23 09-00 по 01.06.23 13-00 | ВЛ-0,4 кВ, ЗТП-1-12-22а, Ф-6 | Капитальный ремонт | с. Кулунда | ул. Березовская (1), пер. Некрасова (1-9), ул. Спортивная (35/2)
Кулундинские МЭС (Кулундинский УЭС) | с 01.06.23 13-00 по 01.06.23 17-00 | ВЛ-0,4 кВ, ГКТП-1-15-38, Ф-1 | Капитальный ремонт | с. Кулунда | ул. Перво-Западная (1-18)
Кулундинские МЭС (Кулундинский УЭС) | с 02.06.23 09-00 по 02.06.23 17-00 | ВЛ-0,4 кВ, КТП-1-16-42, Ф-2 | Капитальный ремонт | с. Кулунда | ул. Северная (1-23), ул. Механизаторская (12)
Кулундинские МЭС (Кулундинский УЭС) | с 02.06.23 13-00 по 02.06.23 17-00 | ВЛ-0,4 кВ, ГКТП-1-15-38, Ф-2 | Капитальный ремонт | с. Кулунда | ул. Студенческая (1-27)
Кулундинские МЭС (Кулундинский УЭС) | с 06.06.23 09-00 по 06.06.23 17-00 | ВЛ-0,4 кВ, КТП-1-16-33, Ф-1 | Установка ПУ | с. Кулунда | ул. Заводская, ул. Чехова, ул. Промышленная (7-15)
Кулундинские МЭС (Кулундинский УЭС) | с 07.06.23 09-00 по 07.06.23 17-00 | ВЛ-0,4 кВ, КТП-1-7-10, Ф-2 | Установка ПУ | с. Кулунда | ул. Советская (31-43), ул. Красновосточная (43-47), ул. Первомайская (8-12)
Кулундинские МЭС (Кулундинский УЭС) | с 09.06.23 09-00 по 09.06.23 17-00 | ВЛ-0,4 кВ, ЗТП-1-16-19, Ф-2 | Замена опор | с. Кулунда | ул. 50 лет СССР (1А-9), ул. Интернациональная, ул. Рассветная (2-16), ул. Чапаева (116, 118, 120)
Кулундинские МЭС (Кулундинский УЭС) | с 13.06.23 09-00 по 13.06.23 17-00 | ВЛ-0,4 кВ, КТП-1-15-25, Ф-2 | Установка ПУ | с. Кулунда | ул. Целинная (45-57А)
Кулундинские МЭС (Кулундинский УЭС) | с 15.06.23 09-00 по 15.06.23 17-00 | ВЛ-0,4 кВ, ЗТП-1-12-2, Ф-1 | Подрезка деревьев | с. Кулунда | ул. Садовая (1-89)
Кулундинские МЭС (Кулундинский УЭС) | с 16.06.23 09-00 по 16.06.23 17-00 | ВЛ-0,4 кВ, ЗТП-1-12-36, Ф-1 | Установка ПУ | с. Кулунда | ул. Спортивная (75-99)
Кулундинские МЭС (Кулундинский УЭС) | с 19.06.23 09-00 по 19.06.23 17-00 | ВЛ-0,4 кВ, КТП-1-12-40, Ф-2 | Установка ПУ | с. Кулунда | пер. Мемориальный
Кулундинские МЭС (Кулундинский УЭС) | с 20.06.23 13-00 по 20.06.23 17-00 | ВЛ-0,4 кВ, ЗТП-1-12-31, Ф-3 | Капитальный ремонт | с. Кулунда | ул. Ленина (3-5), ул. Лермонтова (4)
Кулундинские МЭС (Кулундинский УЭС) | с 20.06.23 09-00 по 20.06.23 13-00 | ВЛ-0,4 кВ, ЗТП-1-12-31, ф-6 | Капитальный ремонт | с. Кулунда | ул. Октябрьская (1-55)
Кулундинские МЭС (Кулундинский УЭС) | с 21.06.23 09-00 по 21.06.23 17-00 | ВЛ-0,4 кВ, ГКТП-1-12-7, Ф-4 | ИПР-2023 | с. Кулунда | ул. Гагарина (2-8), ул. Первомайская (25-35)
Кулундинские МЭС (Кулундинский УЭС) | с 22.06.23 09-00 по 22.06.23 13-00 | ВЛ-0,4 кВ, ЗТП-1-12-27, Ф-2 | Капитальный ремонт | с. Кулунда | ул. Комсомольская (14), ул. Ленина (9-11)
Кулундинские МЭС (Кулундинский УЭС) | с 22.06.23 09-00 по 22.06.23 17-00 | ВЛ-0,4 кВ, ЗТП-1-12-27, Ф-3 | Капитальный ремонт | с. Кулунда | ул. Ленина (32-34), ул. Целинная (27), пер. Строительный (2)
Кулундинские МЭС (Кулундинский УЭС) | с 23.06.23 09-00 по 23.06.23 17-00 | ВЛ-0,4 кВ, ЗТП-1-12-27, Ф-3 | Капитальный ремонт | с. Кулунда | ул. Ленина (32-34), ул. Целинная (27), пер. Строительный (2)
Кулундинские МЭС (Кулундинский УЭС) | с 26.06.23 09-00 по 26.06.23 17-00 | ВЛ-0,4 кВ, ЗТП-1-12-31, Ф-1 | Капитальный ремонт | с. Кулунда | ул. Лермонтова (1-35), ул. Линейная (1-64А)
Кулундинские МЭС (Кулундинский УЭС) | с 26.06.23 09-00 по 26.06.23 17-00 | ВЛ-0,4 кВ, ГКТП-1-15-81, Ф-2 | Подрезка деревьев | с. Кулунда | ул. Красноармейская, ул. Солнечная
Кулундинские МЭС (Кулундинский УЭС) | с 28.06.23 09-00 по 28.06.23 17-00 | ВЛ-0,4 кВ, ЗТП-1-12-31, Ф-1 | Капитальный ремонт | с. Кулунда | ул. Лермонтова (1-35), ул. Линейная (1-64А)
Кулундинские МЭС (Кулундинский УЭС) | с 29.06.23 09-00 по 29.06.23 17-00 | ВЛ-0,4 кВ, ГКТП-1-12-7, Ф-4 | ИПР-2023 | с. Кулунда | ул. Гагарина (2-8), ул. Первомайская (25-35)
Кулундинские МЭС (Кулундинский УЭС) | с 29.06.23 09-00 по 29.06.23 17-00 | ВЛ-0,4 кВ, ГКТП-1-12-7, Ф-3 | ИПР-2023 | с. Кулунда | ул. Первомайская (22-38)
Кулундинские МЭС (Кулундинский УЭС) | с 30.06.23 09-00 по 30.06.23 17-00 | ВЛ-0,4 кВ, ГКТП-1-12-7, Ф-4 | ИПР-2023 | с. Кулунда | ул. Гагарина (2-8), ул. Первомайская (25-35)
Кулундинские МЭС (Кулундинский УЭС) | с 30.06.23 09-00 по 30.06.23 17-00 | ВЛ-0,4 кВ, ГКТП-1-12-7, Ф-3 | ИПР-2023 | с. Кулунда | ул. Первомайская (22-38)
Кулундинские МЭС (Табунский УЭС) | с 02.06.23 08-30 по 02.06.23 12-00 | ВЛ-0,4 кВ, КТП-4-5-10, Ф-2 | Монтаж ПУ МИР | с. Табуны | ул. 40 лет Победы
Кулундинские МЭС (Табунский УЭС) | с 02.06.23 13-00 по 02.06.23 17-00 | ВЛ-0,4 кВ, КТП-4-5-16, Ф-2 | Монтаж ПУ МИР | с. Табуны | ул. Ветеранов (36-62)
Кулундинские МЭС (Табунский УЭС) | с 05.06.23 08-30 по 05.06.23 17-00 | ВЛ-0,4 кВ, КТП-4-5-13, Ф-4 | Капитальный ремонт | с. Табуны | ул. Комсомольская (2-10)
Кулундинские МЭС (Табунский УЭС) | с 06.06.23 08-30 по 06.06.23 17-00 | ВЛ-0,4 кВ, КТП-4-5-4, Ф-4 | Капитальный ремонт | с. Табуны | ул. Октябырьская, ул. Лермонтова (1-53)
Кулундинские МЭС (Табунский УЭС) | с 07.06.23 08-30 по 07.06.23 12-00 | ВЛ-0,4 кВ, КТП-4-5-6, Ф-2 | Монтаж ПУ МИР | с. Табуны | ул. Московская
Кулундинские МЭС (Табунский УЭС) | с 07.06.23 13-00 по 07.06.23 17-00 | ВЛ-0,4 кВ, КТП-4-5-5, Ф-2 | Монтаж ПУ МИР | с. Табуны | ул. Титова (16-41)
Кулундинские МЭС (Табунский УЭС) | с 19.06.23 08-30 по 19.06.23 12-00 | ВЛ-0,4 кВ, КТП-4-5-5, Ф-3 | Монтаж ПУ МИР | с. Табуны | ул. Кирова (2-44), ул. Титова (1-25)
Кулундинские МЭС (Табунский УЭС) | с 19.06.23 13-00 по 19.06.23 17-00 | ВЛ-0,4 кВ, КТП-4-5-10, Ф-3 | Монтаж ПУ МИР | с. Табуны | ул. Уланина (6-52)
Кулундинские МЭС (Табунский УЭС) | с 20.06.23 08-30 по 20.06.23 12-00 | ВЛ-0,4 кВ, ГКТП-4-5-1, Ф-1 | Монтаж ПУ МИР | с. Табуны | ул. Колесникова (2-19), ул. Целинная (1-5), ул. Советская (1-25)
Кулундинские МЭС (Табунский УЭС) | с 20.06.23 13-00 по 20.06.23 17-00 | ВЛ-0,4 кВ, ГКТП-4-5-1, Ф-3 | Монтаж ПУ МИР | с. Табуны | ул. Ленина (1-10), ул. Центральная (2-8)
Кулундинские МЭС (Михайловский УЭС) | с 01.06.23 09-00 по 01.06.23 17-00 | ВЛ-0,4 кВ, КТП-26-4-2, Ф-1 | ППР 2023 (Выправка одностоечной опоры 0,4кВ) | с. Михайловское | ул. Чапаева (34-66)
Кулундинские МЭС (Михайловский УЭС) | с 02.06.23 09-00 по 02.06.23 17-00 | ВЛ-0,4 кВ, КТП-26-4-2, Ф-3 | ППР 2023 (Выправка одностоечной опоры 0,4кВ ) | с. Михайловское | ул. Л.Толстого (1-17, 2-26), ул. К.Маркса (41, 43), ул. Гоголя (5), МКД, Отдел МВД, Библиотека, ул. Олимпийская (18а)
Кулундинские МЭС (Михайловский УЭС) | с 05.06.23 09-00 по 05.06.23 17-00 | ВЛ-0,4 кВ, КТП-26-4-2, Ф-2 | ППР 2023 (Замена опор) | с. Михайловское | ул. Чапаева (1-31+F142:F164)
Кулундинские МЭС (Михайловский УЭС) | с 06.06.23 09-00 по 06.06.23 17-00 | ВЛ-0,4 кВ, ГКТП-26-4-14, Ф-3 | ППР 2023 (Замена опор) | с. Михайловское | ул. Гоголя (1, 2, 4 МКД), Банк, Отдел МВД, Роснедвижимость, Прокуратура, пожарная охрана, маг. Мясной, Парковка, Алейский, Кафе, Центральный (ПАРК), Центр Помощи Семьи и детям
Кулундинские МЭС (Михайловский УЭС) | с 07.06.23 09-00 по 07.06.23 17-00 | ВЛ-0,4 кВ, ГКТП-26-5-13, Ф-3 | ППР 2023 (Замена опор) | с. Михайловское | ул. Боровая (3-4), ул. Морозова (2-58, 59-71)
Кулундинские МЭС (Михайловский УЭС) | с 08.06.23 09-00 по 08.06.23 17-00 | ВЛ-0,4 кВ, ГКТП-26-5-13, Ф-2 | ППР 2023 (Замена опор) | с. Михайловское | ул. Чапаева (33-59)
Кулундинские МЭС (Михайловский УЭС) | с 09.06.23 09-00 по 09.06.23 17-00 | ВЛ-0,4 кВ, КТП-26-4-2, Ф-2 | ППР 2023 (Замена провода) | с. Михайловское | ул. Чапаева (2-32), ул. К.Маркса (16)
Кулундинские МЭС (Михайловский УЭС) | с 13.06.23 09-00 по 13.06.23 17-00 | ВЛ-0,4 кВ, ГКТП-26-4-26, Ф-1 | Выполнение инвестиционной программы (монтаж ВЩУ) | с. Михайловское | ул. Некрасова (14А-52А), ул. Лесная (1-17, 2-18), ул. Железнодорожная (4а)
Кулундинские МЭС (Михайловский УЭС) | с 15.06.23 09-00 по 15.06.23 17-00 | ВЛ-0,4 кВ, КТП-26-11-5, Ф-1 | Выполнение инвестиционной программы (монтаж ВЩУ) | с. Михайловское | ул. Боровая (3-4), ул. Морозова (2-58, 59-71)
Кулундинские МЭС (Михайловский УЭС) | с 16.06.23 09-00 по 16.06.23 17-00 | ВЛ-0,4 кВ, КТП-26-11-5, Ф-2 | Выполнение инвестиционной программы (монтаж ВЩУ) | с. Михайловское | ул. Боровая (9-11), ул. Морозова (1-57), ул. Зеленая (8-10, 9-13)
Кулундинские МЭС (Михайловский УЭС) | с 19.06.23 09-00 по 19.06.23 17-00 | ВЛ-0,4 кВ, ГКТП-26-5-29, Ф-1 | Выполнение инвестиционной программы (монтаж ВЩУ) | с. Михайловское | ул. Гагарина (2-54), Коррекционная школа, Котельная школы
Кулундинские МЭС (Михайловский УЭС) | с 20.06.23 09-00 по 20.06.23 17-00 | ВЛ-0,4 кВ, КТП-26-11-5, Ф-2 | Выполнение инвестиционной программы (монтаж ВЩУ) | с. Михайловское | ул. Боровая (9-11), ул. Морозова (1-57), ул. Зеленая (8-10, 9-13)
Кулундинские МЭС (Михайловский УЭС) | с 21.06.23 09-00 по 21.06.23 17-00 | ВЛ-0,4 кВ, КТП-26-4-12, Ф-2 | Выполнение инвестиционной программы (монтаж ВЩУ) | с. Михайловское | ул. Ленина (64-100, 49-81), ул. Чкалова (2-12, 1-9), ул. Садовая (54, 56, 84), Торговые павильоны, Ритуальные принадлежности, магазин Стиль
Кулундинские МЭС (Михайловский УЭС) | с 28.06.23 09-00 по 28.06.23 17-00 | ВЛ-0,4 кВ, ГКТП-26-4-13, Ф-2 | Выполнение инвестиционной программы (монтаж ВЩУ) | с. Михайловское | ул. Садовая (26, 28, 36), Почта, Лицей, Школа искусств
Кулундинские МЭС (Михайловский УЭС) | с 29.06.23 09-00 по 29.06.23 17-00 | ВЛ-0,4 кВ, ЗТП-26-5-11, Ф-7 | Выполнение инвестиционной программы (монтаж ВЩУ) | с. Михайловское | ул. К.Маркса (48-78)
Кулундинские МЭС (Михайловский УЭС) | с 30.06.23 09-00 по 30.06.23 17-00 | ВЛ-0,4 кВ, ГКТП-26-5-27, Ф-3 | Выполнение инвестиционной программы (монтаж ВЩУ) | с. Михайловское | ул. Димитрова (2-26, 3-11), ул. Восточная (3-31, 16-20), ул. 30лет Победы (1-9, 2-16)
Кулундинские МЭС (Завьяловский УЭС) | с 01.06.23 08-30 по 01.06.23 17-00 | ВЛ-0,4 кВ, КТП-9-2-47, Ф-1 | Перетяжка провода | с. Завьялово | ул. Советская (175- 209, 208-234)
Кулундинские МЭС (Завьяловский УЭС) | с 02.06.23 08-30 по 02.06.23 17-00 | ВЛ-0,4 кВ, КТП-9-2-28, Ф-3 | Перетяжка провода | с. Завьялово | ул. Комсомольская (53-63), ул.40 лет Октября (1-36)
Кулундинские МЭС (Завьяловский УЭС) | с 06.06.23 08-30 по 06.06.23 14-00 | ВЛ-0,4 кВ, ЗТП-9-2-18, Ф-3 | Техприсоединение | с. Завьялово | ул. Советская (125, 129,129а,131), ул. Парфёнова 2б, 4А, 15/1, "Мария Ра"
Кулундинские МЭС (Завьяловский УЭС) | с 07.06.23 08-30 по 07.06.23 17-00 | ВЛ-0,4 кВ, ГКТП-9-17-50, Ф-1 | Перетяжка провода | с. Завьялово | ул. Дачная (1-39, 2-24), пер. Школьный (1-3)
Кулундинские МЭС (Завьяловский УЭС) | с 08.06.23 08-30 по 08.06.23 17-00 | ВЛ-0,4 кВ, КТП-9-2-12, Ф-2 | Перетяжка провода | с. Завьялово | ул. Советская (143-157), ул. Театральная (3, 15, 17)
Кулундинские МЭС (Завьяловский УЭС) | с 09.06.23 08-30 по 09.06.23 16-00 | ВЛ-0,4 кВ, КТП-9-17-45, Ф-1 | Перетяжка провода | с. Завьялово | ул. Мичурина (33-35)
Кулундинские МЭС (Завьяловский УЭС) | с 19.06.23 08-30 по 19.06.23 17-00 | ВЛ-0,4 кВ, ЗТП-9-17-21, Ф-2 | Кап.Ремонт | с. Завьялово | ул. Калинина(1-17, 6-44), ул. Дорожная (2-12, 1-19)
Кулундинские МЭС (Завьяловский УЭС) | с 19.06.23 08-30 по 19.06.23 17-00 | ВЛ-0,4 кВ,КТП-9-2-25, Ф-2 | Кап.Ремонт | с. Завьялово | пер. Сибирский, ул. Мамонтова (40, 51), ул. Пролетарская (47, 49)
Кулундинские МЭС (Завьяловский УЭС) | с 20.06.23 08-30 по 20.06.23 15-00 | ВЛ-0,4 кВ, ГКТП-9-2-48, Ф-3 | Кап.Ремонт | с. Завьялово | СТО, АЗС" Техно" ул. Мира (2), ул. Советская (231а)
Кулундинские МЭС (Завьяловский УЭС) | с 20.06.23 15-00 по 20.06.23 17-00 | ВЛ-0,4 кВ, ГКТП-9-2-48, Ф-1 | Кап.Ремонт | с. Завьялово | ул. Советская (225- 231, 289-299, 262-282, 296)
Кулундинские МЭС (Завьяловский УЭС) | с 21.06.23 08-30 по 21.06.23 12-00 | ВЛ-0,4 кВ, ЗТП-9-2-18, Ф-1 | Выправка опор | с. Завьялово | ул. Яковлева (59а, 59в)
Кулундинские МЭС (Завьяловский УЭС) | с 21.06.23 13-00 по 21.06.23 17-00 | ВЛ-0,4 кВ, КТП-9-2-40, Ф-1 | Выправка опор | с. Завьялово | ул. Ленина (31-71, 34-46), ул. Пролетарская 8,10.
Кулундинские МЭС (Завьяловский УЭС) | с 26.06.23 08-30 по 26.06.23 17-00 | ВЛ-0,4 кВ, ЗТП-9-17-21, Ф-2 | Кап.Ремонт | с. Завьялово | ул. Калинина(1-17, 6-44), ул. Дорожная (2-12, 1-19)
Кулундинские МЭС (Завьяловский УЭС) | с 27.06.23 08-30 по 27.06.23 15-00 | ВЛ-0,4 кВ, ГКТП-9-2-48, Ф-3 | Кап.Ремонт | с. Завьялово | СТО, АЗС" Техно", ул. Мира (2), ул. Советская (231а)
Кулундинские МЭС (Завьяловский УЭС) | с 28.06.23 08-30 по 28.06.23 17-00 | ВЛ-0,4 кВ, ГКТП-9-2-48, Ф-2 | Перетяжка провода | с. Завьялово | ул. Советская (248-260), ул. Борвая (9-13, 27-49, 36-50)
Новоалтайские МЭС
Плановые работы на электрооборудовании 6-35 кВ с отключением потребителей
Наименование филиала (участка) | Дата/Время нач./окон.работ | Объект отключения (наименование ВЛ, КЛ, ТП) | Наименование работ | Населенный пункт | Адрес
Новоалтайские МЭС (Новоалтайский РЭС) | с 06.06.23 08-30 по 06.06.23 17-00 | ГКТП-237: РУ-6 кВ; РУ-0,4 кВ, Т-1 | Капитальный ремонт электрооборудования (ППР-2023) | г. Новоалтайск | пер.Профсоюзный,4а,15 ул.Озерная,43-67, 54-76 ул.Новоалтайская, 35, 43-53, 40-66 пер.Профсоюзный,14,29 ул.Завода Правда,37-79,54-92
Новоалтайские МЭС (Новоалтайский РЭС) | с 07.06.23 08-30 по 07.06.23 18-00 | ГКТП-181: РУ-10 кВ; РУ-0,4 кВ, Т-1 | Капитальный ремонт электрооборудования (ППР-2023) | г. Новоалтайск | ул. Муромская,2-6,3-7; ул.Российская,17,19,23-29; СКЗ-Газпром; ул.Добрынинская,41-47,51-57,61; ул.Бульвар Роз, 4-10,3-7; ул.Российская,33 ул.Добрынинская,29-39,15-25; ул.Изумрудная,1-5,9,26.
Новоалтайские МЭС (Новоалтайский РЭС) | с 08.06.23 08-30 по 08.06.23 17-00 | КТП-129: РУ-10 кВ; РУ-0,4 кВ, Т-1 | Капитальный ремонт электрооборудования (ППР-2023) | г. Новоалтайск | ул.2-я Вокзальная,22-26,30,30А,26/2; ул.2-я Вокзальная,22А- ИП Гришко В.А. магазин; ул.2-я Береговая,18,22; ул. 1-я Береговая,2-6, 12-14А, 16А, 18, 20А, 24, 26, 1-27; ул.2-я Береговая,3-27,2-16; ул.3-я Береговая, 20а,18; ул.3-я Береговая, 4-16,20-26,12А; ул.2-я Береговая, 1; ул.2-я Вокзальная,2-6,10,14- 18,15-21, 13; ул.3-я Береговая, 2,1-7,11-25, 31-45, 59, 61, 65; ул.2-я Вокзальная,12; ул.4-я Береговая,18.
Новоалтайские МЭС (Новоалтайский РЭС) | с 13.06.23 08-30 по 13.06.23 18-00 | ГКТП-181: РУ-10 кВ; РУ-0,4 кВ, Т-1 | Капитальный ремонт электрооборудования (ППР-2023) | г. Новоалтайск | ул.Российская,33-45,49; ул. Отрадная, 4-8;3-7; ул. Добрынинская, 63-97;ул.Российская,51-59;58; ул.Добрынинская,99-103, 107-123; гараж; ЧЛ Баранов-стройплощадка;ул.Добрынинская, 58,62-68,74-78; ул. Спасская. 71/9-71/19;ул.Добрынинская, 40-54; ул.Добрынинская, 123- гараж-ЧЛ Лиходей.
Новоалтайские МЭС (Новоалтайский РЭС) | с 15.06.23 08-30 по 15.06.23 18-00 | ТП-166: РУ-10 кВ; РУ-0,4 кВ, Т-1, Т-2 | Капитальный ремонт электрооборудования (ППР-2023) | г. Новоалтайск | ул.Космонавтов,24; РЖД ШЧ-10 Энергосбыт-АТС; ул. Анатолия,39; Теплопункт №7; ул. Анатолия,37; ИП Щенников С.А.- маг. "Стангал"; Автостоянка; ИП Головенкин А.С.; ул.Космонавтов, 24В НСПМК-1072-ДОУ; 8,10 поъезд; ул. Анатолия,39; ПК "Погребок" Анатолия-37г; ул. Анатолия,37-АТС-53 РН-Энерго; ул.Космонавтов, 24в НСПМК-1072; ул.Космонавтов,24а- ООО Молот -маг. "Русский".
Новоалтайские МЭС (Новоалтайский РЭС) | с 19.06.23 08-30 по 19.06.23 18-00 | РП-2: РУ-10 кВ 1 секция шин | Капитальный ремонт электрооборудования (ППР-2023) | г. Новоалтайск | Без отключения абонентов
Новоалтайские МЭС (Новоалтайский РЭС) | с 20.06.23 08-30 по 20.06.23 18-00 | РП-2: РУ-10 кВ 2 секция шин | Капитальный ремонт электрооборудования (ППР-2023) | г. Новоалтайск | Без отключения абонентов
Новоалтайские МЭС (Новоалтайский РЭС) | с 21.06.23 08-30 по 21.06.23 18-00 | ТП-165: РУ-10 кВ; РУ-0,4 кВ, Т-1, Т-2 | Капитальный ремонт электрооборудования (ППР-2023) | г. Новоалтайск | Кинотеатр "Космос"; Сбербанк, ул.Космонавтов, 16А; ООО "Новый теннисный клуб" ИП Швецов С.В.; Стадион "Локомотив"
Новоалтайские МЭС (Новоалтайский РЭС) | с 22.06.23 08-30 по 22.06.23 17-00 | ГКТП-34: РУ-6 кВ; РУ-0,4 кВ, Т-1 | Капитальный ремонт электрооборудования (ППР-2023) | г. Новоалтайск | ул.Катаева,18; Мария-ра; АЗС "Роснефть" ООО РН-Энерго
Новоалтайские МЭС (Новоалтайский РЭС) | с 26.06.23 08-30 по 26.06.23 17-00 | ГКТП-130: РУ-10 кВ; РУ-0,4 кВ, Т-1 | Капитальный ремонт электрооборудования (ППР-2023) | г. Новоалтайск | ул. Центральная,1-9; киоск-ИП Блинова О.В.; ул.Анатолия,40-60; ул.Лазо,1б-17,2б-20а; ул.Никитина,1б; ул.Чайковского 2-18, 1-13.; ул. Рылеева,2-32,38,1-33; ул.Никитина,1б,3-17,13а-15а, 21А, 2-24, 26а; гаражи; ул. Центральная,2-10; ул. Анатолия,4-36;ул.Анатолия,30-церковь; ул. Пролетарская,19-35,22-42; пер.Каменский,13,16-24,17; ул.Трактовая, 2-46,1-29; ул.Пирогова, 7-11,11А,11Б,10-16; ул.Центральная,14-магазин ИП Блинова О.В.; ул.Центральная,12-Шуринов А.В.
Новоалтайские МЭС (Новоалтайский РЭС) | с 27.06.23 08-30 по 27.06.23 18-00 | ТП-184: РУ-10 кВ; РУ-0,4 кВ, Т-1, Т-2 | Капитальный ремонт электрооборудования (ППР-2023) | г. Новоалтайск | ул.Геологов,60-а-Дет. сад №9; ул.Геологов,70-ООО Геолог маг. Продукты; Котельная №12; ул.Геологов,14-42а, 62-66; ул.Геологов,60-а-Дет. сад №9 (спальный корпус); ул.Пригородная,12-18,33-49, 53,55; ул.Геологов,42-60.
Новоалтайские МЭС (Новоалтайский РЭС) | с 28.06.23 08-30 по 28.06.23 17-00 | КТП-61: РУ-10 кВ; РУ-0,4 кВ, Т-1 | Капитальный ремонт электрооборудования (ППР-2023) | г. Новоалтайск | ул.2 Ипподромная,9а,20-26,43-23; ул. 2 Интернациональная,44-52, 56а,54в; ул. 2 Интернациональная,23-29, 35-39,28-42; ул.2 Ипподромная,1-21,23а,2-18; ул. М.Расковой,17-39,6-32; ул.1-я Ипподромная,15
Новоалтайские МЭС (Новоалтайский РЭС) | с 29.06.23 08-30 по 29.06.23 18-00 | КТП-54: РУ-10 кВ; РУ-0,4 кВ, Т-1 | Капитальный ремонт электрооборудования (ППР-2023) | г. Новоалтайск | пер.Трудовой, 42; ул.Набережная, 2-10, 16-32; ул.Драничникова, 19а-23; ул.2-я Партизанская, 87а; катодная станция; ул.Набережная, 3-13, 34-52; ул.Драничникова, 25-39, 24-66; ул.Партизанская, 101; ул.Набережная, 12, 14, 16; ул.2-я Партизанская,42-66,73-99а; ул.Белоярская, 219-249, 253; ул.2-я Партизанская, 68-70; ул.Ползунова, 2-22а, 1-21; ул.Драничникова, 17,17а.
Новоалтайские МЭС (Бобровский УЭС) | с 08.06.23 09-00 по 08.06.23 17-00 | ВЛ-10 кВ Л-36-5 | Установка РКТП-36-5-20 | с.Бобровка | ул. Партизанская 1-34; пер. Корчагина; пер. Гуляева; ул. Советская 10-114; ул. Крупской 2-10; ул. Майская 35
Новоалтайские МЭС (Бобровский УЭС) | с 14.06.23 09-00 по 14.06.23 17-00 | ВЛ-10 кВ Л-36-5 | Замена ж\б приставок на КТП-36-5-20 | с.Бобровка | ул. Партизанская 1-34; пер. Корчагина; пер. Гуляева; ул. Советская 10-114; ул. Крупской 2-10; ул. Майская 35
Новоалтайские МЭС (Бобровский УЭС) | с 22.06.23 09-00 по 22.06.23 17-00 | ВЛ-10 кВ Л-36-5 РУ-10 кВ | Замена разрядников, проходных изоляторов, предохранителей на КТП-36-5-20 | с.Бобровка | ул. Партизанская 1-34; пер. Корчагина; пер. Гуляева; ул. Советская 10-114; ул. Крупской 2-10; ул. Майская 35
Новоалтайские МЭС (Косихинский УЭС) | с 01.06.23 09-00 до 01.06.23 17-00 | ГКТП-28-4-15 | Капитальный ремонт | с. Косиха | Ул. Речная 21-28; ул. Луговая 21-37, 22-32; ул Нектарная 1-7, 2; ул. Весенняя 1, 1а; пер Лосихинский 4
Новоалтайские МЭС (Косихинский УЭС) | с 02.06.23 09-00 до 02.06.23 12-00 | ГКТП-28-18-25 | Капитальный ремонт | с. Косиха | ул. Кооперативная 30
Новоалтайские МЭС (Косихинский УЭС) | с 14.06.23 09-00 до 14.06.23 17-00 | ВЛ-10 кВ Л-28-4 (КТП 28-4-41, 28-4-40) | Капитальный ремонт ГКТП-28-4-41 | с. Косиха | ул. Рабочая 97
Новоалтайские МЭС (Косихинский УЭС) | с 15.06.23 09-00 до 15.06.23 17-00 | КТП-28-18-4 | Капитальный ремонт | с. Косиха | ул Топорова 1-9, 2-16; ул. Советская 30-38; ул. Школьная 1, 3, 25; пер Зоотехнический 1-3, 2; ул. Юбилейная 1-17, 2-34; ул. Озерная 11-25, 14-30; пер. Фестивальный 1-5, 2
Новоалтайские МЭС (Косихинский УЭС) | с 27.06.23 09-00 до 27.06.23 17-00 | КТП-28-18-4 | Капитальный ремонт | с. Косиха | ул. Топорова 1-9, 2-16; ул. Советская 30-38; ул. Школьная 1, 3, 25; пер. Зоотехнический 1-3, 2; ул. Юбилейная 1-17, 2-34; ул. Озерная 11-25, 14-30; пер. Фестивальный 1-5, 2
Новоалтайские МЭС (Тальменский участок) | с 05.06.23 09-00 по 05.06.23 17-00 | КТП-5-16 | ППР-2023 | р.п. Тальменка | ул. Чернышевского, 18-62; ул. Трудовая, 17А, 19А, 21А.
Новоалтайские МЭС (Тальменский участок) | с 06.06.23 09-00 по 06.06.23 17-00 | КТП-5-16 | ППР-2023 | р.п. Тальменка | ул. Чернышевского, 18-62; ул. Трудовая, 17А, 19А, 21А.
Новоалтайские МЭС (Тальменский участок) | с 07.06.23 13-00 по 07.06.23 17-00 | ВЛ-10 кВ Л-1 от ТПС "Усть-Тальменская" яч. 1 | ППР-2023, Ремонт здания РП-1 | р.п. Тальменка | Полность за исключением улиц: Анисимовская, Снежная, Береговая, Тальменская, Березовая.
Новоалтайские МЭС (Тальменский участок) | с 07.06.23 13-00 по 07.06.23 17-00 | ВЛ-10 кВ Л-6 от ТПС "Усть-Тальменская" яч. 6 | ППР-2023, Ремонт здания РП-1 | р.п. Тальменка | Полность за исключением улиц: Анисимовская, Снежная, Береговая, Тальменская, Березовая.
Новоалтайские МЭС (Тальменский участок) | с 15.06.23 13-00 по 15.06.23 17-00 | ВЛ-10 кВ Л-1 от ТПС "Усть-Тальменская" яч. 1 | ППР-2023, Ремонт здания РП-1 | р.п. Тальменка | Полность за исключением улиц: Анисимовская, Снежная, Береговая, Тальменская, Березовая.
Новоалтайские МЭС (Тальменский участок) | с 15.06.23 13-00 по 15.06.23 17-00 | ВЛ-10 кВ Л-6 от ТПС "Усть-Тальменская" яч. 6 | ППР-2023, Ремонт здания РП-1 | р.п. Тальменка | Полность за исключением улиц: Анисимовская, Снежная, Береговая, Тальменская, Березовая.
Новоалтайские МЭС (Тальменский участок) | с 16.06.23 13-00 по 16.06.23 17-00 | ГКТП-3-4 | Тех. прис. Ул. Вокзальная, 12о | р.п. Тальменка | ППК Роскадастр ул. Вокзальная, 14 пом. 2; ООО "ЦПИ-Ариант" ул. Вокзальная 12з, 12н; ЧЛ Коняев О.Г. ул. Вокзальная 14а, 14и; ЧЛ Чомаев Р.К. ул. Возкальная 12о УФНС по Тальменскому району ул. Вокзальная 14; МФЦ ул. Вокзальная 14; ИП Гарш В.В. ул. Вокзальная, 12д
Новоалтайские МЭС (Тальменский участок) | с 19.06.23 09-00 по 19.06.23 17-00 | КТП-32-2-3 | ППР-2023 | ст. Озерки | ул.50 лет Октября, 1-48; ул. 8 Марта, 21; ул. Береговая, 2, 4; ул. Калинина, 2-49; ул. Рабочая, 1, 2, 2А, 4; ул. Солнечная, 1, 2; пер. 8 Марта, 3-13; пер. Ленина, 26.
Новоалтайские МЭС (Тальменский участок) | с 20.06.23 09-00 по 20.06.23 17-00 | КТП-32-2-3 | ППР-2023 | ст. Озерки | ул.50 лет Октября, 1-48; ул. 8 Марта, 21; ул. Береговая, 2, 4; ул. Калинина, 2-49; ул. Рабочая, 1, 2, 2А, 4; ул. Солнечная, 1, 2; пер. 8 Марта, 3-13; пер. Ленина, 26.
Новоалтайские МЭС (Тальменский участок) | с 20.06.23 10-00 по 20.06.23 16-00 | ВЛ-10 кВ Л-32-2 от ПС-32 "Озерская" яч.2 | ППР-2023 | ст. Озерки, п. Восточный | Полностью
Новоалтайские МЭС (Тальменский участок) | с 21.06.23 13-00 по 21.06.23 17-00 | ВЛ-10 кВ Л-1 от ТПС "Усть-Тальменская" яч. 1 | ППР-2023, Ремонт здания РП-1 | р.п. Тальменка | Полность за исключением улиц: Анисимовская, Снежная, Береговая, Тальменская, Березовая.
Новоалтайские МЭС (Тальменский участок) | с 21.06.23 13-00 по 21.06.23 17-00 | ВЛ-10 кВ Л-6 от ТПС "Усть-Тальменская" яч. 6 | ППР-2023, Ремонт здания РП-1 | р.п. Тальменка | Полность за исключением улиц: Анисимовская, Снежная, Береговая, Тальменская, Березовая.
Новоалтайские МЭС (Тальменский участок) | с 22.06.23 09-00 по 22.06.23 17-00 | ТП-6-19 | ППР-2023 | р.п. Тальменка | п. Восточный, 18, 20; ул. Юбилейная, 3-19; пер. Кленовый, 1-15; пер. Тихий 14,18; ул. Целинная, 49 гараж
Новоалтайские МЭС (Тальменский участок) | с 23.06.23 09-00 по 23.06.23 16-00 | ТП-6-19 | ППР-2023 | р.п. Тальменка | п. Восточный, 18, 20; ул. Юбилейная, 3-19; пер. Кленовый, 1-15; пер. Тихий 14,18; ул. Целинная, 49 гараж
Новоалтайские МЭС (Тальменский участок) | с 26.06.23 09-00 по 26.06.23 17-00 | ТП-3-44 | ППР-2024 | р.п. Тальменка | ул. Буданова, 11-33 (нечетная); ул. Куйбышева, 94, 96, 98, 98а, 100, 108а; ул. Вокзальная, 14, 14в, 16, 16а, 16б, 17а, 17г, 17д, 18ж, 19б, 19в, 21, 21а, 34а; пер. Банковский, 1-4.
Новоалтайские МЭС (Тальменский участок) | с 27.06.23 09-00 по 27.06.23 17-00 | ТП-3-44 | ППР-2025 | р.п. Тальменка | ул. Буданова, 11-33 (нечетная); ул. Куйбышева, 94, 96, 98, 98а, 100, 108а; ул. Вокзальная, 14, 14в, 16, 16а, 16б, 17а, 17г, 17д, 18ж, 19б, 19в, 21, 21а, 34а; пер. Банковский, 1-4.
Новоалтайские МЭС (Троицкий РЭС) | с 08.06.23 09-00 по 08.06.23 17-00 | КТП-2-1-1 | Капитальный ремонт | с.Троицкое | ул.Октябрьская,1-41; ул.Советская,1-25; ул.М.Горького,1-20; ул.Чернышевского,1-19; ул.Ползунова,1-25,25а; ул.Чапаева,1-14; пер.Речной,1-51; пер.Смыкова,5-24.
Новоалтайские МЭС (Троицкий РЭС) | с 09.06.23 09-00 по 09.06.23 16-00 | КТП-2-1-2 | Капитальный ремонт | с.Троицкое | ул.Чернышевского,20-49; Залинейный микрорайон,1,2,3,4,5,6,7,8; ул.Ползунова, 22-54; ул.Чапаева,13,20; пер.Социалистический,19-29.
Новоалтайские МЭС (Троицкий РЭС) | с 15.06.23 09-00 по 15.06.23 17-00 | КТП-2-1-3 | Капитальный ремонт | с.Троицкое | ул.Октябрьская,40-75; ул.Советская,27-63; ул.М.Горького,17а-49; пер.Социалистический,5а-14; пер.Чкалова,8,14,20.
Новоалтайские МЭС (Троицкий РЭС) | с 22.06.23 09-00 по 22.06.23 17-00 | КТП-2-1-3 | Капитальный ремонт | с.Троицкое | ул.Октябрьская,40-75; ул.Советская,27-63; ул.М.Горького,17а-49; пер.Социалистический,5а-14; пер.Чкалова,8,14,20.
Новоалтайские МЭС (Троицкий РЭС) | с 23.06.23 09-00 по 23.06.23 16-00 | КТП-2-1-2 | Капитальный ремонт | с.Троицкое | ул.Чернышевского,20-49; Залинейный микрорайон,1,2,3,4,5,6,7,8; ул.Ползунова, 22-54; ул.Чапаева,13,20; пер.Социалистический,19-29.
Новоалтайские МЭС (Троицкий РЭС) | с 26.06.23 09-00 по 26.06.23 17-00 | КТП-2-1-1 | Капитальный ремонт | с.Троицкое | ул.Октябрьская,1-41; ул.Советская,1-25; ул.М.Горького,1-20; ул.Чернышевского,1-19; ул.Ползунова,1-25,25а; ул.Чапаева,1-14; пер.Речной,1-51; пер.Смыкова,5-24.
Новоалтайские МЭС (Троицкий РЭС) | с 08.06.23 09-00 по 08.06.23 17-00 | ВЛ-10 кВ, Л-84-8 пролеты опор №3/2 - 3/3 | ВЛ-10 кВ Обрезка веток в охранной зоне ВЛ | с.Заводское | Все с.Заводское
Новоалтайские МЭС (Троицкий РЭС) | с 21.06.23 09-00 по 21.06.23 12-00 | КТП-84-8-11 | Замена выводов на ВЛ-0,4 кВ | с.Заводское | ул.Лесная-2, ул.Армейская 2/1,2/2-8; ул.Советов 13-25; ул.Советов-1а магазин; ул.Садовая-2 магазин; ул.Садовая-1.
Новоалтайские МЭС (Троицкий РЭС) | с 26.06.23 09-00 по 26.06.23 17-00 | КТП-84-8-11 | Капитальный ремонт | с.Заводское | ул.Лесная-2; ул.Армейская 2/1,2/2-8, ул.Советов13-25; ул.Советов-1а магазин; ул.Садовая-2 магазин; ул.Садовая-1.
Новоалтайские МЭС (Троицкий РЭС) | с 28.06.23 09-00 по 28.06.23 17-00 | КТП-84-8-11 | Капитальный ремонт | с.Заводское | ул.Лесная-2; ул.Армейская 2/1,2/2-8; ул. Советов 13-25; ул Советов-1а магазин; ул. Садовая-2 магазин; ул. Садовая-1.
Плановые работы на электрооборудовании 0,4 кВ с отключением потребителей
Наименование филиала (участка) | Дата/Время нач./окон.работ | Объект отключения (наименование ВЛ, КЛ, ТП) | Наименование работ | Населенный пункт | Адрес
Новоалтайские МЭС (Новоалтайский РЭС) | с 09.06.23 09-00 по 09.06.23 14-00 | ТП-115: РУ-0,4 кВ 1 секция шин Ф-1 | Технологичсекое присоединение | г. Новоалтайск | ЧЛ Лысенко И.А.-офис; ЧП Иванов -магазин
Новоалтайские МЭС (Новоалтайский РЭС) | с 16.06.23 10-00 по 16.06.23 12-00 | ТП-156: РУ-0,4 кВ 2 секция шин | Монтаж освещения | г. Новоалтайск | Поликлиника №2, ввод №1-ул.Хлебозаводская 7;
Новоалтайские МЭС (Новоалтайский РЭС) | 13.06.23 08-30 по 13.06.23 17-00 | ВЛ-0,4 кВ, КТП-3, Ф-3 | Капитальный ремонт по графику ППР 2023 | г.Новоалтайск | пер. Транспортный 59; ул Островского 50; ул Сибирская 35-41.
Новоалтайские МЭС (Новоалтайский РЭС) | 15.06.23 08-30 по 15.06.23 17-00 | ВЛ-0,4 кВ, КТП-3, Ф-3 | Капитальный ремонт по графику ППР 2023 | г.Новоалтайск | пер. Транспортный 59; ул Островского 50; ул Сибирская 35-41.
Новоалтайские МЭС (Новоалтайский РЭС) | 16.06.23 08-30 по 16.06.23 16-00 | ВЛ-0,4 кВ, КТП-3, Ф-2 | Капитальный ремонт по графику ППР 2023 | г.Новоалтайск | ул. Зеленая 48-69; ул. Алтайский рабочий 53-70; пер. Транспортный 28-47.
Новоалтайские МЭС (Новоалтайский РЭС) | 19.06.23 08-30 по 19.06.23 17-00 | ВЛ-0,4 кВ, КТП-3, Ф-1 | Капитальный ремонт по графику ППР 2023 | г.Новоалтайск | ул. Чкалова 43-66; ул. Сибирская 8,59-72а; ул. Островского 25-68; ул. Зеленая 28-51; ул. Алтайский рабочий 31-52; пер. Профсоюзный 20-53.
Новоалтайские МЭС (Новоалтайский РЭС) | 20.06.23 08-30 по 20.06.23 17-00 | ВЛ-0,4 кВ, ТП-11, Ф-6 | Капитальный ремонт по графику ППР 2023 | г.Новоалтайск | ул Партизанская 41-43; ул Октябрьская 25 оф.58; ул Заводская 3, 3секция 5-001,29/гараж; ул Ефремова 1-12; ул Войкова 9-25; ул 22 Партсъезда 10 оф.21.
Новоалтайские МЭС (Новоалтайский РЭС) | с 21.06.23 08-30 по 21.06.23 17-00 | ВЛ-0,4 кВ, ТП-11, Ф-8 | Капитальный ремонт по графику ППР 2023 | г.Новоалтайск | ул.Октябрьская 89-93; ул.Лермонтова 6-14; ул.Коммунистическая 3-41; ул.Заводская 2-32; ул.Высокая 2-12; ул.Войкова 20, 22.
Новоалтайские МЭС (Новоалтайский РЭС) | с 22.06.23 08-30 по 22.06.23 17-00 | ВЛ-0,4 кВ, ТП-11, Ф-8 | Капитальный ремонт по графику ППР 2023 | г.Новоалтайск | ул.Октябрьская 89-93; ул.Лермонтова 6-14; ул.Коммунистическая 3-41; ул.Заводская 2-32; ул.Высокая 2-12; ул.Войкова 20, 22.
Новоалтайские МЭС (Новоалтайский РЭС) | с 23.06.23 08-30 по 23.06.23 16-00 | ВЛ-0,4 кВ, ТП-28, Ф-8 | Капитальный ремонт по графику ППР 2023 | г.Новоалтайск | ул.Чернышевского 69-100; ул.Трактовая 50а; ул.Суворова 27-31; ул.Разина 1-22; ул.Пирогова 1-8а; ул.Кутузова 1-36.
Новоалтайские МЭС (Новоалтайский РЭС) | с 26.06.23 08-30 по 26.06.23 17-00 | ВЛ-0,4 кВ, ТП-28, Ф-4 | Капитальный ремонт по графику ППР 2023 | г.Новоалтайск | ул.Чернышевского 27-72; ул.Суворова 2-42; ул.Пролетарская 3-12; ул.Магистральная 69; ул.Локомотивная 37-54; ул.Анатолия 2А оф.9; пер.Новокузнецкий 4-7; пер.Каменский 3-7; пер.Заречный 17-19.
Новоалтайские МЭС (Новоалтайский РЭС) | с 27.06.23 08-30 по 27.06.23 17-00 | ВЛ-0,4 кВ, ТП-28, Ф-4 | Капитальный ремонт по графику ППР 2023 | г.Новоалтайск | ул.Чернышевского 27-72; ул.Суворова 2-42; ул.Пролетарская 3-12; ул.Магистральная 69; ул.Локомотивная 37-54; ул.Анатолия 2А оф.9; пер.Новокузнецкий 4-7; пер.Каменский 3-7; пер.Заречный 17-19.
Новоалтайские МЭС (Новоалтайский РЭС) | с 28.06.23 08-30 по 28.06.23 17-00 | ВЛ-0,4 кВ, ТП-28, Ф-7 | Капитальный ремонт по графику ППР 2023 | г.Новоалтайск | ул.Магистральная 71-162; ул.Зеленый Клин 1-22; ул.Суворова 1-5; ул.Магистральная 146 - отделение связи №2.
Новоалтайские МЭС (Новоалтайский РЭС) | с 29.06.23 08-30 по 29.06.23 17-00 | ВЛ-0,4 кВ, ТП-28, Ф-7 | Капитальный ремонт по графику ППР 2023 | г.Новоалтайск | ул.Магистральная 71-162; ул.Зеленый Клин 1-22; ул.Суворова 1-5; ул.Магистральная 146 - отделение связи №2.
Новоалтайские МЭС (Новоалтайский РЭС) | с 30.06.23 08-30 по 30.06.23 16-00 | ВЛ-0,4 кВ, ТП-28, Ф-8 | Капитальный ремонт по графику ППР 2023 | г.Новоалтайск | ул.Чернышевского 69-100; ул.Трактовая 50а; ул.Суворова 27-31; ул.Разина 1-22; ул.Пирогова 1-8а; ул.Кутузова 1-36.
Новоалтайские МЭС (Бобровский УЭС) | с 06.06.23 09-00 по 06.06.23 17-00 | ВЛ-0,4 кВ, КТП-36-5-14 Ф-3 | Вырезка ДКР в охранной зоне ВЛ-0,4 кВ | с.Бобровка | ул. Сосновая 2-20
Новоалтайские МЭС (Бобровский УЭС) | с 07.06.23 09-00 по 07.06.23 17-00 | ВЛ-0,4 кВ, КТП-36-5-21 Ф-1 | Вырезка ДКР в охранной зоне ВЛ-0,4 кВ | с.Бобровка | ул. Майскаа 25-49; ул. Крупской 10-28; ул. Худяшовых 1-9; пер. Дачный
Новоалтайские МЭС (Бобровский УЭС) | с 15.06.23 09-00 по 15.06.23 17-00 | ВЛ-0,4 кВ, КТП-36-5-21 Ф-2 | Вырезка ДКР в охранной зоне ВЛ-0,4 кВ | с.Бобровка | ул. Охапкина; ул. Худяшовых 11-19
Новоалтайские МЭС (Бобровский УЭС) | с 20.06.23 09-00 по 20.06.23 17-00 | ВЛ-0,4 кВ, КТП-36-5-21 Ф-3 | Замена деревянной опоры 0,4 кВ №№16; 17 на ж\б | с.Бобровка | ул. Майская 7-26; ул. Пролетарская 1-14; ул. Советская 19-24
Новоалтайские МЭС (Бобровский УЭС) | с 27.06.23 09-00 по 27.06.23 17-00 | ВЛ-0,4 кВ, КТП-36-5-21 Ф-3 | Вырезка ДКР в охранной зоне ВЛ-0,4 кВ | с.Бобровка | ул. Майская 7-26, ул. Пролетарская 1-14, ул. Советская 19-24
Новоалтайские МЭС (Косихинский УЭС) | с 06.06.23 09-00 до 06.06.23 17-00 | ВЛ-0,4 кВ, КТП-39-7-2, Ф-1 | Капитальный ремонт | с. Налобиха | ул. Алтайская 24; ул. Элеваторная 5; ул. Пугачова 1-5, 28-40, 29-31
Новоалтайские МЭС (Косихинский УЭС) | с 07.06.23 09-00 до 07.06.23 17-00 | ВЛ-0,4 кВ, КТП-39-7-2, Ф-2 | Капитальный ремонт | с. Налобиха | ул Алтайская 26-34, 39-59; ул Клюквенная 24-30, 49-57; ул. Мамонтова 16-20, 21-25; ул. Чехова 2-18, 5-13; ул. Элеваторная 1А
Новоалтайские МЭС (Косихинский УЭС) | с 08.06.23 09-00 до 08.06.23 17-00 | ВЛ-0,4 кВ, КТП-39-7-2, Ф-3 | Капитальный ремонт | с. Налобиха | ул. Орджонекидзе 2-24, 3-23; ул Котовского 1; ул. Нефтебазы 2, 2а
Новоалтайские МЭС (Косихинский УЭС) | с 09.06.23 09-00 до 09.06.23 16-00 | ВЛ-0,4 кВ, КТП-39-7-2, Ф-4 | Капитальный ремонт | с. Налобиха | ул. Мамонтова 1-19, 2-12; ул. Элеваторная 1-3, 2
Новоалтайские МЭС (Косихинский УЭС) | с 19.06.23 09-00 до 19.06.23 12-00 | ВЛ-0,4 кВ, КТП-39-7-2, Ф-1 | Капитальный ремонт | с. Налобиха | ул. Алтайская 24; ул. Элеваторная 5; ул. Пугачова 1-5, 28-40, 29-31
Новоалтайские МЭС (Косихинский УЭС) | с 20.06.23 09-00 до 20.06.23 12-00 | ВЛ-0,4 кВ, КТП-39-7-2, Ф-2 | Капитальный ремонт | с. Налобиха | ул Алтайская 26-34, 39-59; ул Клюквенная 24-30, 49-57; ул. Мамонтова 16-20, 21-25; ул. Чехова 2-18, 5-13; ул. Элеваторная 1А
Новоалтайские МЭС (Косихинский УЭС) | с 21.06.23 09-00 до 21.06.23 12-00 | ВЛ-0,4 кВ, КТП-39-7-2, Ф-3 | Капитальный ремонт | с. Налобиха | ул. Орджонекидзе 2-24, 3-23; ул Котовского 1; ул. Нефтебазы 2, 2а
Новоалтайские МЭС (Косихинский УЭС) | с 22.06.23 09-00 до 22.06.23 12-00 | ВЛ-0,4 кВ, КТП-39-7-2, Ф-4 | Капитальный ремонт | с. Налобиха | ул. Мамонтова 1-19, 2-12; ул. Элеваторная 1-3, 2
Новоалтайские МЭС (Тальменский участок) | с 01.06.23 09-00 по 01.06.23 17-00 | ВЛ-0,4 кВ, КТП-2-58, Ф-1 | ППР-2023 | р.п. Тальменка | ул.Строителей, 2в, 15; ул.Чапаева, 7-14.
Новоалтайские МЭС (Тальменский участок) | с 02.06.23 09-00 по 02.06.23 16-00 | ВЛ-0,4 кВ, КТП-2-58, Ф-1 | ППР-2023 | р.п. Тальменка | ул.Строителей, 2в, 15; ул.Чапаева, 7-14.
Новоалтайские МЭС (Тальменский участок) | с 05.06.23 09-00 по 05.06.23 17-00 | ВЛ-0,4 кВ, КТП-2-58, Ф-2 | ППР-2023 | р.п. Тальменка | ул.Советская, 15, 16-90 (четная сторона).
Новоалтайские МЭС (Тальменский участок) | с 06.06.23 09-00 по 06.06.23 17-00 | ВЛ-0,4 кВ, КТП-2-58, Ф-2 | ППР-2023 | р.п. Тальменка | ул.Советская, 15, 16-90 (четная сторона).
Новоалтайские МЭС (Тальменский участок) | с 08.06.23 09-00 по 08.06.23 17-00 | ВЛ-0,4 кВ, КТП-2-58, Ф-3 | ППР-2023 | р.п. Тальменка | ул.Советская, 5-77 (нечетная сторона); ул. Строителей, 2-20; ул. Чапаева, 5.
Новоалтайские МЭС (Тальменский участок) | с 09.06.23 09-00 по 09.06.23 16-00 | ВЛ-0,4 кВ, КТП-2-58, Ф-3 | ППР-2023 | р.п. Тальменка | ул.Советская, 5-77 (нечетная сторона); ул. Строителей, 2-20; ул. Чапаева, 5.
Новоалтайские МЭС (Тальменский участок) | с 13.06.23 09-00 по 13.06.23 17-00 | ВЛ-0,4 кВ, КТП-3-23, Ф-3 | ППР-2023 | р.п. Тальменка | ул. Озерная, 31-49 (нечетная сторона)
Новоалтайские МЭС (Тальменский участок) | с 15.06.23 09-00 по 15.06.23 17-00 | ВЛ-0,4 кВ, КТП-3-23, Ф-2 | ППР-2023 | р.п. Тальменка | ул.Куйбышева, 1Б, 1В, 2, 2А, 2Б, 2В, 2Г, 4, 6, 8. пер. Железнодорожный, 2-26
Новоалтайские МЭС (Тальменский участок) | с 16.06.23 09-00 по 16.06.23 16-00 | ВЛ-0,4 кВ, КТП-3-23, Ф-1 | ППР-2023 | р.п. Тальменка | ул.Озерная, 26-48 (нечетная сторона); ул. Чумышская, 22-45 пер. Железнодорожный, 1-3
Новоалтайские МЭС (Троицкий РЭС) | с 01.06.23 09-00 по 01.06.23 17-00 | ВЛ-0,4 кВ, КТП-2-10-12, Ф-1 | Капитальный ремонт | с.Троицкое | проезд Березовый,4-11; ул.М.Горького,91-124; проезд 29-34; ул.Ползунова,112-122; пер.Титова,5-15.
Новоалтайские МЭС (Троицкий РЭС) | с 02.06.23 09-00 по 02.06.23 16-00 | ВЛ-0,4 кВ, КТП-2-10-12, Ф-2 | Капитальный ремонт | с.Троицкое | ул.проезд Березовый,1-3; ул.М.Горького,79-124; ул.Чернышевского,95-107; проезд Новый,25-27.
Новоалтайские МЭС (Троицкий РЭС) | с 05.06.23 09-00 по 05.06.23 17-00 | ВЛ-0,4 кВ, КТП-2-10-12, Ф-3 | Капитальный ремонт | с.Троицкое | ул.Советская,96-129; ул.Октябрьская,96-113; ул.Железнодорожная,6,8,29,31,33; пер.Титова,21-31.
Новоалтайские МЭС (Троицкий РЭС) | с 06.06.23 09-00 по 06.06.23 17-00 | ВЛ-0,4 кВ, КТП-2-6-66, Ф-1 | Капитальный ремонт | с.Троицкое | ул.Солнечная,1-18; ул.Фефелова,1-9.
Новоалтайские МЭС (Троицкий РЭС) | с 07.06.23 09-00 по 07.06.23 17-00 | ВЛ-0,4 кВ, КТП-2-6-66, Ф-2 | Капитальный ремонт | с.Троицкое | ул.Энтузиастов,1,2,3,4,6,8,10; ул.Садовая.1-10а.
Новоалтайские МЭС (Троицкий РЭС) | с 27.06.23 09-00 по 27.06.23 17-00 | ВЛ-0,4 кВ, КТП-2-6-66, Ф-2 | Капитальный ремонт | с.Троицкое | ул.Энтузиастов,1,2,3,4,6,8,10; ул.Садовая.1-10а.
Новоалтайские МЭС (Троицкий РЭС) | с 28.06.23 09-00 по 28.06.23 17-00 | ВЛ-0,4 кВ, КТП-2-10-12, Ф-3 | Капитальный ремонт | с.Троицкое | ул.Советская,96-129; ул.Октябрьская,96-113; ул.Железнодорожная,6,8,29,31,33; пер.Титова,21-31.
Новоалтайские МЭС (Троицкий РЭС) | с 29.06.23 09-00 по 29.06.23 17-00 | ВЛ-0,4 кВ, КТП-2-10-12, Ф-2 | Капитальный ремонт | с.Троицкое | ул.проезд Березовый,1-3; ул.М.Горького,79-124; ул.Чернышевского,95-107; проезд Новый,25-27.
Новоалтайские МЭС (Троицкий РЭС) | с 30.06.23 09-00 по 30.06.23 16-00 | ВЛ-0,4 кВ, КТП-2-10-12, Ф-1 | Капитальный ремонт | с.Троицкое | проезд Березовый,4-11; ул.М.Горького,91-124; проезд 29-34; ул.Ползунова,112-122; пер.Титова5-15.
Новоалтайские МЭС (Троицкий РЭС) | с 19.06.23 09-00 по 19.06.23 17-00 | ВЛ-0,4 кВ, КТП-84-8-12, Ф-2 | Обрезка веток в охранной зоне ВЛ-0,4 кВ | с.Заводское | пер.Красноармейский 1-16, ул.Сибирская 5-18, ул.Ленина 1/2-22, ул.Садовая 3-16.
Рубцовские МЭС
Плановые работы на электрооборудовании 6-35 кВ с отключением потребителей
Наименование филиала (участка) | Дата/Время нач./окон.работ | Объект отключения (наименование ВЛ, КЛ, ТП) | Наименование работ | Населенный пункт | Адрес
Рубцовские МЭС (Рубцовский РЭС) | с 01.06.23 08-30 по 01.06.23 17-00 | КЛ-6 кВ, Л-102-24 от ПС-102 "Алттрак-2" яч.24 (без напряжения 5% 1 ТП) | ТП-44 Капитальный ремонт | г. Рубцовск | мастерская, Полтавская 20, ул.Павлова 57б ул.Минская (30-32,44;46;47,48-52), ул.Менделеева 20а ул.Циолковского (17-25), (54-68), ул.Фрунзе (43-57), (46-60) ул.Павлова (45а-57, 61,61а, 61б, 63, 63-1, 63-2), (46-54) ул.Одесская 45а,(50а;50б) ул.Полтавская (59,61,63), (12а,14а,52,54) ул.Ростовская (17а, 20а) пер.Керченский (8,9,10,20,22,28,46) ул.Таганрогская (32,34) ул.Циолковского (1-15а), (6-52), Д.сад №23 ул.Мечникова (45-51), (52-74) ул.Одесская (8;29;29а), ул.Таганрогская ( 25-31), (18;22) ул.Мичурина (1-27), (2-30) ,ул. Карпинского 2 м-н "Корма"
Рубцовские МЭС (Рубцовский РЭС) | с 01.06.23 08-00 по 01.06.23 17-00 | КЛ-6 кВ, Л-5-14 ПС-5 "Алей" яч.14 (без отключения пребителей) | ПС 110 кВ "Алей" яч.14-ТП-93 яч.7 Испытание повышенным напряжением КЛ-6 кВ | г. Рубцовск | Без отключения абонентов
Рубцовские МЭС (Рубцовский РЭС) | с 01.06.23 08-00 по 01.06.23 17-00 | КЛ-6 кВ, Л-104-10 от ПС-104 "АСМ" яч.10 (без отключения пребителей) | РП-5 яч.4 Проверка РЗиА | г. Рубцовск | Без отключения абонентов
Рубцовские МЭС (Шипуновский УЭС) | с 01.06.23 08-00 по 01.06.23 17-00 | ВЛ-10 кВ, Л-24-3 ПС-24 "Шипуновская" яч.6 (без напряжения 3% 1 ТП) | КТП-24-3-31 Капитальный ремонт | с. Шипуново | пер.Песчаный (1-3) ул.Березовая (1-18)
Рубцовские МЭС (Шипуновский УЭС) | с 01.06.23 08-00 по 01.06.23 17-00 | ВЛ-10 кВ, Л-24-5 от ПС-24 "Шипуновская" яч.19 (без напряжения 3% 1 ТП) | КТП-24-5-11 Замена РВО | с. Шипуново | ул.Степная (1-18)
Рубцовские МЭС (Рубцовский РЭС) | с 02.06.23 08-00 по 02.06.23 17-00 | КЛ-6 кВ, Л-104-38 от ПС-104 "АСМ" яч.38 (без отключения пребителей) | ТП-301 яч.1-ТП-188 яч.3 Испытание повышенным напряжением КЛ-6кВ | г. Рубцовск | Без отключения абонентов
Рубцовские МЭС (Шипуновский УЭС) | с 02.06.23 08-00 по 02.06.23 17-00 | ВЛ-10 кВ, Л-24-5 от ПС-24 "Шипуновская" яч.19 (без напряжения 3% 1 ТП) | КТП-24-5-1 Капитальный ремонт | с. Шипуново | пр-т Комсомольский (2-20) ул.Новая (1-22) ул.Садовая (1-19)
Рубцовские МЭС (Рубцовский РЭС) | с 05.06.23 08-30 по 05.06.23 17-00 | КЛ-6 кВ, Л-103-7 ПС-103 "Алтайвагон" яч.7 (без отключения потребителей) | РП-11 (1 сек.ш) Капитальный ремонт | г. Рубцовск | Без отключения абонентов
Рубцовские МЭС (Рубцовский РЭС) | с 05.06.23 08-00 по 05.06.23 17-00 | КЛ-6 кВ, Л-102-24 от ПС-102 "Алттрак-2" яч.24 (без отключения пребителей) | ТП-16 яч.3-ТП-41 яч.1 Испытание повышенным напряжением КЛ-6кВ | г. Рубцовск | Без отключения абонентов
Рубцовские МЭС (Рубцовский РЭС) | с 05.06.23 08-00 по 05.06.23 17-00 | КЛ-6 кВ, Л-102-20 от ПС-102 "Алттрак-2" яч.20 (без отключения пребителей) | ТП-119 яч.4-ТП-438 яч.6 Испытание повышенным напряжением КЛ-6кВ | г. Рубцовск | Без отключения абонентов
Рубцовские МЭС (Шипуновский УЭС) | с 05.06.23 08-00 по 05.06.23 16-00 | ВЛ-10 кВ, Л-24-3 от ПС-24 "Шипуновская" яч.6 (без напряжения 3% 1 ТП) | КТП-24-3-5 Капитальный ремонт | с. Шипуново | пер.Железнодорожный (49-52) пер.Линейный (44-59) пер.Молодежный (26-39) пер.Пионерский (49-58) ул.Луговая (1-13) ул.Набережная (4-54) ул.Пушкина (14-57)
Рубцовские МЭС (Рубцовский РЭС) | с 06.06.23 08-30 по 06.06.23 17-00 | КЛ-6 кВ, Л-5-9 ПС-5 "Алей" яч.9 (без отключения пребителей) | РП-11 (2 сек.ш). Капитальный ремонт | г. Рубцовск | Без отключения абонентов
Рубцовские МЭС (Рубцовский РЭС) | с 06.06.23 08-00 по 06.06.23 17-00 | КЛ-6 кВ, Л-102-15 от ПС-102 "Алттрак-2" яч.15 (без отключения пребителей) | ТП-225 яч.5-ТП-308 яч.1 Испытание повышенным напряжением КЛ-6кВ | г. Рубцовск | Без отключения абонентов
Рубцовские МЭС (Рубцовский РЭС) | с 06.06.23 08-00 по 06.06.23 17-00 | КЛ-6 кВ, Л-4-34 ПС-4 "Набережная" яч.34 (без отключения пребителей) | РП-1 яч.8 Монтаж и установка реле тока РТС-82 | г. Рубцовск | Без отключения абонентов
Рубцовские МЭС (Шипуновский УЭС) | с 06.06.23 08-00 по 06.06.23 17-00 | ВЛ-10 кВ, Л-24-5 от ПС-24 "Шипуновская" яч.19 (без напряжения 3% 1 ТП) | КТП 24-5-16 Капитальный ремонт | с. Шипуново | ул.8 Мара (1-52) ул.Садовая (19-24)
Рубцовские МЭС (Рубцовский РЭС) | с 07.06.23 08-30 по 07.06.23 17-00 | КЛ-6 кВ, Л-5-7 ПС-5 "Алей" яч.7 (без отключения пребителей) | РП-11 (3 сек.ш) Капитальный ремонт | г. Рубцовск | Без отключения абонентов
Рубцовские МЭС (Рубцовский РЭС) | с 07.06.23 08-00 по 07.06.23 17-00 | КЛ-6 кВ, Л-4-36 ПС-4 "Набережная" яч.36 (без отключения пребителей) | ТП-29 яч.2-ТП-31 яч.3 Испытание повышенным напряжением КЛ-6кВ | г. Рубцовск | Без отключения абонентов
Рубцовские МЭС (Рубцовский РЭС) | с 07.06.23 08-00 по 07.06.23 17-00 | КЛ-6 кВ, Л-4-34 ПС-4 "Набережная" яч.34 (без отключения пребителей) | РП-1 яч.8 Монтаж и установка реле тока РТС-82 | г. Рубцовск | Без отключения абонентов
Рубцовские МЭС (Шипуновский УЭС) | с 07.06.23 08-00 по 07.06.23 17-00 | ВЛ-10 кВ, Л-24-3 от ПС-24 "Шипуновская" яч.6 (без напряжения 3% 1 ТП) | КТП-24-3-21 Капитальный ремонт | с. Шипуново | ул.Луначарского (106-127)
Рубцовские МЭС (Рубцовский РЭС) | с 08.06.23 08-30 по 08.06.23 17-00 | КЛ-6 кВ, Л-103-43 ПС-103 "Алтайвагон" яч.43 (без напряжения 25% 1ТП) | РП-11 (4 сек.ш) Капитальный ремонт | г. Рубцовск | Алтайская 93 м-н "Пятёрочка" ул.Алтайская (95-141)
Рубцовские МЭС (Рубцовский РЭС) | с 08.06.23 08-00 по 08.06.23 17-00 | КЛ-6 кВ, Л-5-17 ПС-5 "Алей" яч.17 (без отключения пребителей) | ТП-88 яч.2-ТП-89 яч.2 Испытание повышенным напряжением КЛ-6кВ | г. Рубцовск | Без отключения абонентов
Рубцовские МЭС (Рубцовский РЭС) | с 08.06.23 08-00 по 08.06.23 17-00 | КЛ-6 кВ, Л-5-12 ПС-5 "Алей" яч.12 (без отключения пребителей) | ТП-70 яч.5-ТП-222 яч.5 Испытание повышенным напряжением КЛ-6кВ | г. Рубцовск | Без отключения абонентов
Рубцовские МЭС (Рубцовский РЭС) | с 08.06.23 08-00 по 08.06.23 17-00 | КЛ-6 кВ, Л-104-10 от ПС-104 "АСМ" яч.10 (без отключения пребителей) | РП-5 яч.14 Проверка РЗиА | г. Рубцовск | Без отключения абонентов
Рубцовскиие МЭС (Угловский УЭС) | с 08.06.23 08-00 по 08.06.23 17-00 | ВЛ-10 кВ, Л-27-3 ПС-27 "Угловская" яч.6 (без напряжения 5% 1 ТП) | КТП 27-3-36 Капитальный ремонт | с. Угловское | ул.Свердлова (74-176) ул.Гагарина (28-32)
Рубцовские МЭС (Шипуновский УЭС) | с 08.06.23 08-00 по 08.06.23 17-00 | ВЛ-10 кВ, Л-24-3 от ПС-24 "Шипуновская" яч.6 (без напряжения 3% 1 ТП) | КТП-24-3-22 Капитальный ремонт | с. Шипуново | пр-д Сиреневый (1-17) ул.Лесная (1-25)
Рубцовские МЭС (Рубцовский РЭС) | с 09.06.23 08-00 по 09.06.23 17-00 | КЛ-6 кВ, Л-29-14 ПС-29 "Гидроузел" яч.14 (без отключения пребителей) | РП-9 яч.11-ТП-13 яч.3 Испытание повышенным напряжением КЛ-6кВ | г. Рубцовск | Без отключения абонентов
Рубцовскиие МЭС (Угловский УЭС) | с 09.06.23 08-00 по 09.06.23 17-00 | ВЛ-10 кВ, Л-27-5 от ПС-27 "Угловская" яч.11 (без напряжения 20% 1ТП) | КТП 27-5-4 Капитальный ремонт | с. Угловское | Терреритория "Теплосервис"
Рубцовские МЭС (Шипуновский УЭС) | с 09.06.23 08-00 по 09.06.23 17-00 | ВЛ-10 кВ, Л-24-3 от ПС-24 "Шипуновская" яч.6 (без напряжения 3% 1 ТП) | КТП-24-3-30 Капитальный ремонт | с. Шипуново | пер.Западный (37-48) пр-д Огородный (3-7) пр-д Энергетический (4-10) пр-д Юбилейный (1-16) ул. М.Горького (1-14) ул.Пушкина (1-13)
Рубцовские МЭС (Рубцовский РЭС) | с 13.06.23 08-30 по 13.06.23 17-00 | КЛ-6 кВ, Л-29-9 ПС-29 "Гидроузел" яч.9 (без напряжения 25% 1 ТП) | ТП-63 (1 сек.ш) Капитальный ремонт | г. Рубцовск | м-н «Анастасия» ул.Пролетарская (417-425)
Рубцовские МЭС (Рубцовский РЭС) | с 13.06.23 08-00 по 13.06.23 17-00 | КЛ-6 кВ, Л-104-41 от ПС-104 "АСМ" яч.41 (без отключения пребителей) | ТП-109 яч.6-ТП-407 яч.1 Испытание повышенным напряжением КЛ-6кВ | г. Рубцовск | Без отключения абонентов
Рубцовские МЭС (Рубцовский РЭС) | с 13.06.23 08-00 по 13.06.23 17-00 | КЛ-6 кВ, Л-104-10 от ПС-104 "АСМ" яч.10 (без отключения пребителей) | РП-5 яч.8 Проверка ТН-6-2 (2 сек.ш) | г. Рубцовск | к-к "Купава" ИП Губарев,Пролетарская 419, Пролетарская 421, Пролетарская 425, Пролетарская 417 .
Рубцовские МЭС (Рубцовский РЭС) | с 14.06.23 08-30 по 14.06.23 17-00 | КЛ-6 кВ, Л-29-14 ПС-29 "Гидроузел" яч.14 (без напряжения 14% 1 ТП) | ТП-63 (2 сек.ш) Капитальный ремонт | г. Рубцовск | ул.Пролетарская (417А, 419А, 421, 423, 427)
Рубцовские МЭС (Рубцовский РЭС) | с 14.06.23 08-00 по 14.06.23 17-00 | КЛ-6 кВ, Л-105-8 от ПС-105 "РМЗ" яч.8 (без отключения пребителей) | ТП-34 яч.2-ТП-36 яч.2 Испытание повышенным напряжением КЛ-6кВ | г. Рубцовск | Без отключения абонентов
Рубцовские МЭС (Шипуновский УЭС) | с 14.06.23 08-00 по 14.06.23 17-00 | ВЛ-10 кВ, Л-24-4 от ПС-24 "Шипуновская" яч.2 (без напряжения 6% 1 ТП) | КТП-24-4-4 Капитальный ремонт | с. Шипуново | пер.Железнодорожный (11-14) пер.Тарасова (14-17) пер.Западный (11-16) пер.Южный (48-56) пр-д Спортивный (2-6) ул.Луначарского (1-31)
Рубцовские МЭС (Рубцовский РЭС) | с 15.06.23 08-30 по 15.06.23 17-00 | КЛ-10 кВ, Л-4-45 ПС-4 "Набережная" яч.45 (без напряжения 50% 1 ТП) | ТП-72 Капитальный ремонт | г. Рубцовск | пер.Гражданский (33-35) ул.Короленко (60а, 60-54а, 55) Торговый павильон "Медея" редакция газеты "Местное время"
Рубцовские МЭС (Рубцовский РЭС) | с 15.06.23 08-00 по 15.06.23 17-00 | КЛ-6 кВ, Л-104-39 от ПС-104 "АСМ" яч.39 (без отключения пребителей) | ТП-223 яч.1-ТП-304 яч.3 Испытание повышенным напряжением КЛ-6кВ | г. Рубцовск | Без отключения абонентов
Рубцовские МЭС (Рубцовский РЭС) | с 15.06.23 08-00 по 15.06.23 17-00 | КЛ-6 кВ, Л-105-14 от ПС-105 "РМЗ" яч.14 (без отключения пребителей) | ТП-17 яч.3-ТП-27 яч.2 Испытание повышенным напряжением КЛ-6кВ | г. Рубцовск | Без отключения абонентов
Рубцовские МЭС (Рубцовский РЭС) | с 15.06.23 08-00 по 15.06.23 17-00 | КЛ-6 кВ, Л-4-34 ПС-4 "Набережная" яч.34 (без отключения пребителей) | РП-1 яч.16 Монтаж и установка реле тока РТС-82 | г. Рубцовск | Без отключения абонентов
Рубцовскиие МЭС (Угловский УЭС) | с 15.06.23 08-00 по 15.06.23 17-00 | ВЛ-10 кВ, Л-27-3 ПС-27 "Угловская" яч.6 (без напряжения 5% 1 ТП) | КТП 27-3-10 Капитальный ремонт | с. Угловское | ул.Октябрьская (1-51)-(2-50) ул.Мира (18-24)
Рубцовские МЭС (Шипуновский УЭС) | с 15.06.23 08-00 по 15.06.23 17-00 | ВЛ-10 кВ, Л-24-5 от ПС-24 "Шипуновская" яч.19 (без напряжения 100% 35 ТП) | Л-24-5 Профиспытание кабельной вставки | с. Шипуново | пер.Алейский (3-7), пер.Кооперативный (11-40) пер.Краснояровский (7-31), пер.Ленинский (3-46) пер.Партизанский (5-52), пер.Первомайский (3-51) пер. Почтовый (3-33), пер.Рабочий (5-48) пер.Совхозный (3-51), пер.Южный (6-40) пр-т Комсомольский (1-19), пр-д Восточный (1-7) пр-д Кленовый (1-15), пр-д Российский (2-6) ул. 8 Марта (1-52), ул. Буденого (1-86) ул. Вахитова (1-20), ул. Весеняя (1-31) ул.Вокзальная (1-65), ул.Гагарина (1-26) ул.Дорожников (1-20), ул.Новая (1-22) ул.Октябрьская (1-100), ул.Панова (2-8) ул.Парковая (1-12), ул. Пролетарская (1-89) ул.Садовая (2-24), ул. Степная (1-18) ул. Строительная (2-55), ул. Титова (1-30) ул.Тополевая (1-41), ул.Дружбы Народов (1-17) ул.Есенина (1-5), ул.Заводская (2-59) ул.Интернациональная (2-6), ул.Калинина (5-102) ул.Кольцевая (1-24), ул.Комунальная (1-82) ул.Космическая (1-21), ул.Лермонтова (1-8) ул. Мира (1-36), ул. Урожайная (1-25) ул.Фрунзе (1-20), ул. Целинная (1-35) ул. Чапаева (1-89), ул.Шукшина (1-19)
Рубцовские МЭС (Рубцовский РЭС) | с 16.06.23 08-00 по 16.06.23 17-00 | КЛ-6 кВ, Л-4-44 ПС-4 "Набережная" яч.44 (без отключения пребителей) | РП-6 яч.14-РП-8 яч.11 Испытание повышенным напряжением КЛ-6кВ | г. Рубцовск | Без отключения абонентов
Рубцовские МЭС (Рубцовский РЭС) | с 16.06.23 08-00 по 16.06.23 17-00 | КЛ-6 кВ, Л-4-34 ПС-4 "Набережная" яч.34 (без отключения пребителей) | РП-1 яч.16 Монтаж и установка реле тока РТС-82 | г. Рубцовск | Без отключения абонентов
Рубцовские МЭС (Шипуновский УЭС) | с 16.06.23 08-00 по 16.06.23 17-00 | ВЛ-10 кВ, Л-24-4 от ПС-24 "Шипуновская" яч.2 (без напряжения 6% 1 ТП) | КТП-24-4-10 Капитальный ремонт | с. Шипуново | пер.Железнодорожный (1-6) пер.Линейный (12-15) пер.Пионерский (2-13) пр-кт Комсомольский (55-89) пр-д Колхозный (6-8) ул.Луначарского (28-72)
Рубцовские МЭС (Рубцовский РЭС) | с 19.06.23 08-30 по 19.06.23 17-00 | КЛ-6 кВ, Л-5-10 ПС-5 "Алей" яч.10 (без напряжения 25% 1 ТП) | ТП-69 Капитальный ремонт | г. Рубцовск | ул.Ленинградская 3 ул.Тракторная (66-70) ул. Комсомольская (76-86) ул.Киевская 4
Рубцовские МЭС (Рубцовский РЭС) | с 19.06.23 08-00 по 19.06.23 17-00 | КЛ-6 кВ, Л-102-20 от ПС-102 "Алттрак-2" яч.20 (без отключения пребителей) | ТП-119 яч.1-ТП-439 яч.2 Испытание повышенным напряжением КЛ-6кВ | г. Рубцовск | Без отключения абонентов
Рубцовские МЭС (Рубцовский РЭС) | с 19.06.23 08-00 по 19.06.23 17-00 | КЛ-6 кВ, Л-4-24 ПС-4 "Набережная" яч.24 (без отключения пребителей) | ТП-332 яч.5-ТП-334 яч.1 Испытание повышенным напряжением КЛ-6кВ | г. Рубцовск | Без отключения абонентов
Рубцовские МЭС (Рубцовский РЭС) | с 19.06.23 08-00 по 19.06.23 17-00 | КЛ-6 кВ, Л-104-41 от ПС-104 "АСМ" яч.41 (без отключения пребителей) | РП-5 яч.19 Проверка РЗиА | г. Рубцовск | Без отключения абонентов
Рубцовские МЭС (Рубцовский РЭС) | с 20.06.23 08-30 по 20.06.23 17-00 | КЛ-6 кВ, Л-5-7 ПС-5 "Алей" яч.7 (без напряжения 33% 1 ТП) | ТП-66 (1 сек.ш) Капитальный ремонт | г. Рубцовск | ул.Алтайская (68-76, 76а)КЛ-1 ул.Тихвинская (32-34)КЛ-1 Дет.сад № 55 КЛ-1 м-н "Мария-Ра"
Рубцовские МЭС (Рубцовский РЭС) | с 20.06.23 08-00 по 20.06.23 17-00 | КЛ-6 кВ, Л-102-15 от ПС-102 "Алттрак-2" яч.15 (без отключения пребителей) | ТП-189 яч.1-ТП-228 яч.2 Испытание повышенным напряжением КЛ-6кВ | г. Рубцовск | Без отключения абонентов
Рубцовские МЭС (Рубцовский РЭС) | с 20.06.23 08-00 по 20.06.23 17-00 | КЛ-6 кВ, Л-4-26 ПС-4 "Набережная" яч.26 (без отключения пребителей) | РП-2 яч.7 Монтаж и установка реле тока РТС-82 | г. Рубцовск | Без отключения абонентов
Рубцовские МЭС (Рубцовский РЭС) | с 21.06.23 08-30 по 21.06.23 17-00 | КЛ-6 кВ, Л-103-7 ПС-103 "Алтайвагон" яч.7 (без напряжения 25% 1ТП) | ТП-66 (1 сек.ш) Капитальный ремонт | г. Рубцовск | ул.Алтайская (68-76)КЛ-2 ул.Тихвинская (32-34)КЛ-2 Дет.сад № 55 КЛ-2
Рубцовские МЭС (Рубцовский РЭС) | с 21.06.23 08-00 по 21.06.23 17-00 | КЛ-6 кВ, Л-4-26 ПС-4 "Набережная" яч.26 (без отключения пребителей) | ТП-26 яч.1-ТП-218 яч.1 Испытание повышенным напряжением КЛ-6кВ | г. Рубцовск | Без отключения абонентов
Рубцовские МЭС (Рубцовский РЭС) | с 21.06.23 08-00 по 21.06.23 17-00 | КЛ-6 кВ, Л-4-26 ПС-4 "Набережная" яч.26 (без отключения пребителей) | РП-2 яч.7 Монтаж и установка реле тока РТС-82 | г. Рубцовск | Без отключения абонентов
Рубцовские МЭС (Рубцовский РЭС) | с 22.06.23 08-30 по 22.06.23 17-00 | КЛ-6 кВ, Л-4-38 ПС-4 "Набережная" яч.38 (без напряжения 4% 1 ТП) | ТП-51 Капитальный ремонт | г. Рубцовск | м-н "Красное&Белое" ул.Ленина (27-41) Детсад №14 м-н «Бакса»
Рубцовские МЭС (Рубцовский РЭС) | с 22.06.23 08-00 по 22.06.23 17-00 | КЛ-6 кВ, Л-4-26 ПС-4 "Набережная" яч.26 (без отключения пребителей) | ТП-12 яч.3-ТП-124 яч.3 Испытание повышенным напряжением КЛ-6кВ | г. Рубцовск | Без отключения абонентов
Рубцовские МЭС (Рубцовский РЭС) | с 23.06.23 08-00 по 23.06.23 17-00 | КЛ-6 кВ, Л-4-12 ПС-4 "Набережная" яч.12 (без отключения пребителей) | ТП-52 яч.5-ТП-53 яч.3 Испытание повышенным напряжением КЛ-6кВ | г. Рубцовск | Без отключения абонентов
Рубцовские МЭС (Рубцовский РЭС) | с 26.06.23 08-30 по 26.06.23 17-00 | КЛ-6 кВ, Л-102-125 ПС-102 "АЛТТРАК-2" яч.20 (без напряжения 9% 1 ТП) | ТП-56 Капитальный ремонт | г. Рубцовск | ул.Калинина (15-21) пр.Ленина (1-3, 3А), 10 ЦРБ, кафе Трасса здоровья
Рубцовские МЭС (Рубцовский РЭС) | с 26.06.23 08-00 по 26.06.23 17-00 | КЛ-6 кВ, Л-103-47 ПС-103 "Алтайвагон" яч.47 (без отключения пребителей) | ПС 110 кВ "Алтайвагон" яч.47-РП-4 яч.5 Испытание повышенным напряжением КЛ-6 кВ | г. Рубцовск | Без отключения абонентов
Рубцовские МЭС (Рубцовский РЭС) | с 26.06.23 08-00 по 26.06.23 17-00 | КЛ-6 кВ, Л-4-26 ПС-4 "Набережная" яч.26 (без отключения пребителей) | РП-2 яч.9 Монтаж и установка реле тока РТС-82 | г. Рубцовск | Без отключения абонентов
Рубцовские МЭС (Рубцовский РЭС) | с 27.06.23 08-00 по 27.06.23 17-00 | КЛ-6 кВ, Л-4-38 ПС-4 "Набережная" яч.38 (без отключения пребителей) | РП-3 яч.6-ТП-337 яч.4 Испытание повышенным напряжением КЛ-6кВ | г. Рубцовск | Без отключения абонентов
Рубцовские МЭС (Рубцовский РЭС) | с 27.06.23 08-00 по 27.06.23 17-00 | КЛ-6 кВ, Л-4-26 ПС-4 "Набережная" яч.26 (без отключения пребителей) | РП-2 яч.9 Монтаж и установка реле тока РТС-82 | г. Рубцовск | Без отключения абонентов
Рубцовскиие МЭС (Угловский УЭС) | с 27.06.23 08-00 по 27.06.23 17-00 | ВЛ-10 кВ, Л-27-3 ПС-27 "Угловская" яч.6 (без напряжения 100% 25 ТП) | Л-27-3 Испытание кабеля | с. Угловское | с.Угловское
Рубцовские МЭС (Рубцовский РЭС) | с 29.06.23 08-00 по 29.06.23 17-00 | КЛ-6 кВ, Л-5-10 ПС-5 "Алей" яч.10 (без отключения пребителей) | ТП-69 яч.3-ТП-126 яч.1 Испытание повышенным напряжением КЛ-6кВ | г. Рубцовск | Без отключения абонентов
Рубцовские МЭС (Рубцовский РЭС) | с 30.06.23 08-00 по 30.06.23 17-00 | КЛ-6 кВ, Л-4-2 ПС-4 "Набережная" яч.2 (без отключения пребителей) | ТП-251 яч.4-ТП-252 яч.3 Испытание повышенным напряжением КЛ-6кВ | г. Рубцовск | Без отключения абонентов
Плановые работы на электрооборудовании 0,4 кВ с отключением потребителей
Рубцовские МЭС (Новоегорьевский УЭС) | с 01.06.23 09-00 по 01.06.23 17-00 | ВЛ 0,4 кВ, ГКТП 32-6-1, ф-1 | Чистка трассы ВЛ-0,4 кВ | с. Новоегорьевское | ул.Комсомольская (103-127)
Рубцовские МЭС (Поспелихинский УЭС) | с 01.06.23 09-00 по 01.06.23 17-00 | ВЛ 0,4 кВ, КТП 23-6-11, ф-1, ф-2, ф-3 | Чистка трассы ВЛ-0,4 кВ | с. Поспелиха | ул.Алтайская (41-55) ул.Первомайская (51-53), (44-58) ул.Коммунестическая (28-36) ул.Леонова 62
Рубцовские МЭС (Рубцовский РЭС) | с 01.06.23 09-00 по 01.06.23 17-00 | ВЛ-0,4 кВ ТП-112, ф-4 | Замена опор №5, №6, №11, №17 | г. Рубцовск | ул.Таганрогская 57,(42-46) ул.Чайковского (1-13), (2-12а) ул.Глинки (1-11), (02-12а)
Рубцовские МЭС (Новоегорьевский УЭС) | с 02.06.23 09-00 по 02.06.23 16-00 | ВЛ 0,4 кВ, ГКТП 32-6-25, ф-1 | Чистка трассы ВЛ-0,4 кВ | с. Новоегорьевское | ул.Комарова (3-33)
Рубцовские МЭС (Поспелихинский УЭС) | с 02.06.23 08-00 по 02.06.23 17-00 | ВЛ 0,4 кВ, КТП 23-7-17, ф-4 | Чистка трассы ВЛ-0,4 кВ | с. Поспелиха | пер.Мамонтовский (51-93), (56-108) ул. Котовского (29, 31) ул.Кутузова 31 ул.Лермонтова (29-33), (32-34а) ул.Маяковского (41-53), (28-30)
Рубцовские МЭС (Рубцовский РЭС) | с 02.06.23 09-00 по 02.06.23 16-00 | ВЛ-0,4 кВ ТП-112, ф-6 | Замена опоры №3, №6 | г. Рубцовск | м-н "Мария-Ра"
Рубцовскиие МЭС (Угловский УЭС) | с 02.06.23 09-00 по 02.06.23 17-00 | ВЛ-0,4 кВ КТП-27-3-36, ф-1 | Перевод питания на вновь установленные опоры | с. Угловское | ул.Свердлова (141-165), (128-176) ул.Гагарина (31-37), (28-32)
Рубцовские МЭС (Новоегорьевский УЭС) | с 05.06.23 09-00 по 05.06.23 17-00 | ВЛ 0,4 кВ, КТП 32-9-11, ф-1 | Чистка трассы ВЛ-0,4 кВ | с. Новоегорьевское | ул.Кирова (40-73)
Рубцовские МЭС (Поспелихинский УЭС) | с 05.06.23 08-00 по 05.06.23 17-00 | ВЛ 0,4 кВ, КТП 23-6-8, ф-2, ф-5 | Чистка трассы ВЛ-0,4 кВ | с. Поспелиха | пер.Алейский 19а, 21 пер.Горького (24-26) пер.Пролетарский (18-20) пер.Союзмуковский (3-19), (10-48) ул.Гончарова (29-51), (32-44) ул.Леонова (31-41), (34-50) ул.Ленинская (21-35), (24а-40) ул.Леонова (25а-41а), (28-30)
Рубцовские МЭС (Рубцовский РЭС) | с 05.06.23 09-00 по 05.06.23 17-00 | ВЛ-0,4 кВ ТП-419, ф-20 | Замена опор №1, №4, №2/1, №3/2п | г. Рубцовск | ул.Добродомова (91-13а), (2,8) ул.Комсомольская (217-239) ул.Крупской (127-145), (146-166)
Рубцовскиие МЭС (Угловский УЭС) | с 05.06.23 09-00 по 05.06.23 17-00 | ВЛ-0,4 кВ КТП-27-3-10, ф-2 | Перевод питания на вновь установленные опоры | с. Угловское | ул.Октябрьская (21-51), (20-50) ул.Мира (18-24)
Рубцовские МЭС (Новоегорьевский УЭС) | с 06.06.23 09-00 по 06.06.23 17-00 | ВЛ 0,4 кВ, ГКТП 32-6-25, ф-2 | Чистка трассы ВЛ-0,4 кВ | с. Новоегорьевское | ул.Комарова (5-11)
Рубцовские МЭС (Поспелихинский УЭС) | с 06.06.23 08-00 по 06.06.23 17-00 | ВЛ 0,4 кВ, КТП 23-6-35, ф-1, ф-2 | Чистка трассы ВЛ-0,4 кВ | с. Поспелиха | ул.Алтайская (49-61) ул.Коммунистическая (38а-40)
Рубцовские МЭС (Поспелихинский УЭС) | с 06.06.23 08-00 по 06.06.23 17-00 | ВЛ 0,4 кВ, КТП 23-7-15, ф-3 | Чистка трассы ВЛ-0,4 кВ | с. Поспелиха | пер.Алейский (64а-78) пер.Челюскина (111-121) ул.Гоголя (9-17) ул.Лермонтова (21-27), 24 ул.Маяковского (21, 23) (24-28) ул.Островского (26, 28) ул.Парковая 2, 2а ул.Степная (3,5), 24
Рубцовские МЭС (Поспелихинский УЭС) | с 06.06.23 08-00 по 06.06.23 17-00 | ВЛ 0,4 кВ, КТП 23-6-10, ф-3 | Чистка трассы ВЛ-0,4 кВ | с. Поспелиха | пер.Алейский (29-59) пер.Горького 44 пер.Пролетарский (21-37), (26-46) пер.Союзмуковский (29-19), (10-48) ул.Алтайская (19-31), (30-42) ул.Гончарова 42 ул.Первомайская (25-43), (24-42)
Рубцовские МЭС (Рубцовский РЭС) | с 06.06.23 09-00 по 06.06.23 17-00 | ВЛ-0,4 кВ ТП-22, ф-6 | Замена опоры №10п | г. Рубцовск | Арычная 7Б «Салон автоэлектроники» пр-д Пржевальского (5а-15) пер.Фруктовый (1-5) ул.Мастеровая 6 Арычная 3 Шиномонтаж Автомойка Арычная 7 м-н"Золотистый хмель" м-н "Драйв"
Рубцовскиие МЭС (Угловский УЭС) | с 06.06.23 09-00 по 06.06.23 17-00 | ВЛ-0,4 кВ, КТП-27-3-9, ф-1 | Перевод питания на вновь установленные опоры | с. Угловское | пер.Советский (1-7), (2-14) ул.Ленина (1-19)
Рубцовские МЭС (Новоегорьевский УЭС) | с 07.06.23 09-00 по 07.06.23 17-00 | ВЛ 0,4 кВ, ГКТП 32-7-34, ф-2 | Чистка трассы ВЛ-0,4 кВ | с. Новоегорьевское | ул.Кирпичная (12-19)
Рубцовские МЭС (Поспелихинский УЭС) | с 07.06.23 08-00 по 07.06.23 17-00 | ВЛ 0,4 кВ, КТП 23-6-62, ф-2, ф-3 | Чистка трассы ВЛ-0,4 кВ | с. Поспелиха | ул.Маяковского (75-95), (64-72) ул.Островского (79, 81), (74-100) ул.8 Марта (105-107) ул.Гоголя 53, (48а-50а)
Рубцовские МЭС (Рубцовский РЭС) | с 07.06.23 09-00 по 07.06.23 17-00 | ВЛ-0,4 кВ, ТП-416, ф-3 | Замена опор №1, №4, №2/1 | г. Рубцовск | ул.Революционная 103, (84-96) пр.Рубцовский (3-7), (10-16) ул.Комсомольская (331-401), (258-328) пр.Рубцовский 18 "Лингва" пр.Рубцовский 20а п-н "Купеческий двор" ул.Комсомольская 377 торг.п-н
Рубцовскиие МЭС (Угловский УЭС) | с 07.06.23 09-00 по 07.06.23 17-00 | ВЛ-0,4 кВ, КТП-27-3-10, ф-2 | Перевод питания на вновь установленные опоры | с. Угловское | ул.Октябрьская (21-51), (20-50) ул.Мира (18-24)
Рубцовские МЭС (Новоегорьевский УЭС) | с 08.06.23 09-00 по 08.06.23 17-00 | ВЛ 0,4 кВ, ГКТП 32-9-11, ф-2 | Чистка трассы ВЛ-0,4 кВ | с. Новоегорьевское | ул.Ленина (29-83)
Рубцовские МЭС (Поспелихинский УЭС) | с 08.06.23 08-00 по 08.06.23 17-00 | ВЛ 0,4 кВ, КТП 23-38-53, ф-2, ф-3 | Чистка трассы ВЛ-0,4 кВ | с. Поспелиха | пер.Короленко 163, (4, 12) ул.Вокзальная (15-19), (58-66б) ул.Советская (108-132)
Рубцовские МЭС (Рубцовский РЭС) | с 08.06.23 09-00 по 08.06.23 17-00 | ВЛ-0,4 кВ ТП-343, ф-3 | Замена опор №1, №4, №1/2 | г. Рубцовск | ул.Краснознаменская (1-6) ул.Новосибирская (1-13а, 5б) пр-д Стадионный (1-15), (2-18) ул.Набережная (1-33), (20-34), ул.Новосибирская 13 "Техносервис"
Рубцовские МЭС (Новоегорьевский УЭС) | с 09.06.23 09-00 по 09.06.23 16-00 | ВЛ 0,4 кВ, ГКТП 32-7-35, ф-1 | Чистка трассы ВЛ-0,4 кВ | с. Новоегорьевское | ул.Кирпичная (3-29)
Рубцовские МЭС (Поспелихинский УЭС) | с 09.06.23 08-00 по 09.06.23 17-00 | ВЛ 0,4 кВ, КТП 23-6-5, ф-4, ф-5 | Чистка трассы ВЛ-0,4 кВ | с. Поспелиха | пер.Мамонтовский 3 пер.8 Марта 113 пер.Горького (1-5) пер.мамонтовский (4-8) пер.Мопровский(4-12) ул.Вокзальная (1-5), (2-12) ул.Коммунистическая 1, 2 ул.Советская (83-89)
Рубцовские МЭС (Рубцовский РЭС) | с 09.06.23 09-00 по 09.06.23 17-00 | ВЛ-0,4 кВ ТП-302, ф-2 | Замена опор №6, №7п | г. Рубцовск | ул.Суворова (7-45), (10-30) пер.Станционный (91-97) ул.Герцена (79а, 81) ул.Пугачева 78 ул.Ватутина, 29В м-н "Маркет на Ватутина"
Рубцовские МЭС (Поспелихинский УЭС) | с 12.06.23 08-00 по 12.06.23 17-00 | ВЛ 0,4 кВ, КТП 23-7-12, ф-4 | Чистка трассы ВЛ-0,4 кВ | с. Поспелиха | пер.Челюскина (51-69), (58-76) ул.Алтайская (15-17), 18 ул.Первомайская (12,18)
Рубцовские МЭС (Поспелихинский УЭС) | с 12.06.23 08-00 по 12.06.23 17-00 | ВЛ 0,4 кВ, КТП 23-7-68, ф-2 | Чистка трассы ВЛ-0,4 кВ | с. Поспелиха | пер.Южный 45 ул.Луговая (2-10), (3-9)
Рубцовские МЭС (Поспелихинский УЭС) | с 12.06.23 08-00 по 12.06.23 17-00 | ВЛ 0,4 кВ, КТП 23-7-51, ф-1 | Чистка трассы ВЛ-0,4 кВ | с. Поспелиха | пер.Матросова (45-55) пер.Пушкина (54-58) пер.Южный (47-57), (52-66) ул.Алтайская 2г ул.Гоголя (1/в-1/г), 2б ул.Маяковского (1/а-1/б), (2-6) ул. Островского 1/б, (2/а-2/в)
Рубцовские МЭС (Новоегорьевский УЭС) | с 13.06.23 09-00 по 13.06.23 17-00 | ВЛ 0,4 кВ, КТП 32-9-23, ф-2 | Чистка трассы ВЛ-0,4 кВ | с. Новоегорьевское | ул.Кирова (30-60)
Рубцовские МЭС (Рубцовский РЭС) | с 13.06.23 09-00 по 13.06.23 17-00 | ВЛ-0,4 кВ ТП-104, ф-1 | Замена опоры №16 | г. Рубцовск | ул.Строительная (2-22, 34) ул.Мукомольная (3,13-27) ул. Кондратюка (11,13а) Кондратюка 15"ООО ТОМ УВД"Западный" ул.Строительная 1б "Багира" Строительная 3а СТО "Бовария" Котельная №7 РТС
Рубцовские МЭС (Поспелихинский УЭС) | с 13.06.23 08-00 по 13.06.23 17-00 | ВЛ 0,4 кВ, КТП 23-38-18, ф-1, ф-3 | Чистка трассы ВЛ-0,4 кВ | с. Поспелиха | пер.Гагарина 3,4 пер.Титова (1-19), (10-22) ул.Ленинская (168/д, 169 ул.Леонова (160в-160е)
Рубцовские МЭС (Поспелихинский УЭС) | с 13.06.23 08-00 по 13.06.23 17-00 | ВЛ 0,4 кВ, КТП 23-38-33, ф-2 | Чистка трассы ВЛ-0,4 кВ | с. Поспелиха | пер.Комарова (1/а-1/б) пер.Титова (3-7) ул.Вокзальная (96-102) ул.Ленинская (168/а-178)
Рубцовские МЭС (Новоегорьевский УЭС) | с 14.06.23 09-00 по 14.06.23 17-00 | ВЛ 0,4 кВ, КТП 32-9-28, ф-2 | Чистка трассы ВЛ-0,4 кВ | с. Новоегорьевское | ул.Боровая (11-39)
Рубцовские МЭС (Рубцовский РЭС) | с 14.06.23 09-00 по 14.06.23 17-00 | ВЛ-0,4 кВ ТП-104, ф-2 | Замена опоры №2 | г. Рубцовск | ул.Мукомольная (1-11А) ул.Кондратюка (1-9)
Рубцовские МЭС (Поспелихинский УЭС) | с 14.06.23 08-00 по 14.06.23 17-00 | ВЛ 0,4 кВ, КТП 23-7-41, ф-3 | Чистка трассы ВЛ-0,4 кВ | с. Поспелиха | ул.Парковая (1-11), (4-18)
Рубцовские МЭС (Новоегорьевский УЭС) | с 15.06.23 09-00 по 15.06.23 17-00 | ВЛ 0,4 кВ, КТП 32-9-11, ф-3 | Чистка трассы ВЛ-0,4 кВ | с. Новоегорьевское | Кондратюка 1,3,5,7,9
Рубцовские МЭС (Рубцовский РЭС) | с 15.06.23 09-00 по 15.06.23 17-00 | ВЛ-0,4 кВ ТП-171, ф-2 | Замена опор №9, №1/3 | г. Рубцовск | ул.Державина (1, 3, 3а), (6, 8) пер.Станционный (113, 115, 117) ул.Магистральная (43-67) ул.Желябова 29 ул.Пестеля (3,4,5,17)
Рубцовские МЭС (Поспелихинский УЭС) | с 15.06.23 08-00 по 15.06.23 17-00 | ВЛ 0,4 кВ, КТП 23-7-50, ф-3 | Чистка трассы ВЛ-0,4 кВ | с. Поспелиха | ул.Кирзаводская (4-20/г) ул.Набережная (1/а-1/в) ул.Песчаная (13-25)
Рубцовские МЭС (Поспелихинский УЭС) | с 15.06.23 08-00 по 15.06.23 17-00 | ВЛ 0,4 кВ, КТП 23-7-43, ф-1 | Чистка трассы ВЛ-0,4 кВ | с. Поспелиха | ул.Заводская 1, (16-20) ул.Песчаная (3-11)
Рубцовские МЭС (Новоегорьевский УЭС) | с 16.06.23 09-00 по 16.06.23 16-00 | ВЛ 0,4 кВ, КТП 32-7-33, ф-3 | Чистка трассы ВЛ-0,4 кВ | с. Новоегорьевское | ул.Курортная (11-49)
Рубцовские МЭС (Поспелихинский УЭС) | с 16.06.23 08-30 по 16.06.23 17-00 | ВЛ 0,4 кВ, КТП 23-6-13, ф-1 | Чистка трассы ВЛ-0,4 кВ | с. Поспелиха | пер.8 Марта 48 пер.Садовый 40, (51-59) пер. Школный (51-53) ул.Алтайская (69-87)
Рубцовские МЭС (Рубцовский РЭС) | с 16.06.23 09-00 по 16.06.23 17-00 | ВЛ-0,4 кВ, ТП-171, ф-1 | Замена опор №9, №1/3 | г. Рубцовск | ул.Державина (4, 6) ул.Магистральная (73-105) ул.Бестужева (12,28-32) ул.Пестеля (33-35), (34-38)
Рубцовские МЭС (Новоегорьевский УЭС) | с 19.06.23 09-00 по 19.06.23 17-00 | ВЛ 0,4 кВ, КТП 32-9-24, ф-3 | Чистка трассы ВЛ-0,4 кВ | с. Новоегорьевское | ул.Советская (61-117)
Рубцовские МЭС (Рубцовский РЭС) | с 19.06.23 09-00 по 19.06.23 17-00 | ВЛ-0,4 кВ, ТП-419, ф-20 | Замена опор №1, №4, №2/1, №3/2п | г. Рубцовск | ул.Добродомова 91-13а), (2,8) ул.Комсомольская (217-239) ул.Крупской (127-145), (146-166)
Рубцовские МЭС (Рубцовский РЭС) | с 20.06.23 09-00 по 20.06.23 17-00 | ВЛ-0,4 кВ, ТП-22, ф-1 | Замена опор №2/2, №2/4, №1/5, №1/7 | г. Рубцовск | ул.Дежнева (1-9), (2-8) ул.Заводская (02-08) ул.Мастеровая (2-4) ул.Чкалова (07-015) ул.Шмидта (1-7), (2-8) ул. Арычная 7А м-н "Стройдом" ТОО "БИНИС"
Рубцовские МЭС (Рубцовский РЭС) | с 21.06.23 09-00 по 21.06.23 17-00 | ВЛ-0,4 кВ ТП-227, ф-6 | Замена опор №1/4, №1/5, №1/7 | г. Рубцовск | ул.Железнодорожная (129-167а), (142-176) пер.Базарный (3-17), (2-18а) ул.Путевая (130-152)
Рубцовские МЭС (Рубцовский РЭС) | с 22.06.23 09-00 по 22.06.23 17-00 | ВЛ-0,4 кВ ТП-227, ф-6 | Замена опор №4, №11, №16 | г. Рубцовск | ул.Железнодорожная (129-167а), (142-176) пер.Базарный (3-17), (2-18а) ул.Путевая (130-152)
Рубцовские МЭС (Рубцовский РЭС) | с 23.06.23 09-00 по 23.06.23 17-00 | ВЛ-0,4 кВ ТП-195, ф-2 | Замена опор №1, №3, №11, №2/4, №3/1 | г. Рубцовск | ул.Осипенко (29-71), (22-50,54-64а) пер.Деповской 43;43а, (32-36 пер.Добродомова (51-63), (48,50) Офис "Универсалсервис"
Рубцовские МЭС (Рубцовский РЭС) | с 26.06.23 09-00 по 26.06.23 17-00 | ВЛ-0,4 кВ ТП-195, ф-4 | Замена опор №9, №10, №11пп, №4п, №4/2 | г. Рубцовск | пер.Деповской (43а, 57), (38-48) пер.Добродомова (51-63), (46-50) пер.Улежникова (42-44, 48) ул.Короленко (1-35), (2-34) ул.Советская (51-63), (44-56а) ул.Советская 51 м-н "Оригинал"
Рубцовские МЭС (Шипуновский УЭС) | с 26.06.23 08-00 по 26.06.23 17-00 | ВЛ 0,4 кВ, ГКТП 24-5-12, ф-1 | Замена деревянныой опоры на ж/б | с. Шипуново | ул.Чапаева (1-47) пер.Почтовый (31-33)
Рубцовские МЭС (Рубцовский РЭС) | с 27.06.23 09-00 по 27.06.23 17-00 | ВЛ-0,4 кВ ТП-318, ф-1 | Замена опор №1/4, №1/5, №1/10, №1/11 | г. Рубцовск | ул.Пролетарская (309-327) пр-д Кольцевой (1-35), (2-30) ул.Тельмана (1-5), (2-6) пр-д Восточный (1,3), (2-6) ул.Новая (1-7), (2-8)
Рубцовские МЭС (Шипуновский УЭС) | с 27.06.23 08-00 по 27.06.23 17-00 | ВЛ 0,4 кВ, ГКТП 24-4-5, ф-4 | Замена деревянныой опоры на ж/б | с. Шипуново | пер.Линейный (20-21) пер.Пионерский (19-20) ул.Советская (22-63)
Рубцовские МЭС (Рубцовский РЭС) | с 28.06.23 09-00 по 28.06.23 17-00 | ВЛ-0,4 кВ ТП-318, ф-1 | Замена опор №11, №3/1, №3/2 | г. Рубцовск | ул.Пролетарская (309-327) пр-д Кольцевой (1-35), (2-30) ул.Тельмана (1-5), (2-6) пр-д Восточный (1,3), (2-6) ул.Новая (1-7), (2-8)
Рубцовские МЭС (Шипуновский УЭС) | с 28.06.23 08-00 по 28.06.23 17-00 | ВЛ 0,4 кВ, ГКТП 24-5-13, ф-1 | Замена деревянныой опоры на ж/б | с. Шипуново | пер.Краснояровский (19-23) пер.Совхозный (32-40) пер.Восточный (1-7) ул.Пролетарская (42-89)
Рубцовские МЭС (Рубцовский РЭС) | с 29.06.23 09-00 по 29.06.23 16-00 | ВЛ-0,4 кВ ТП-318, ф-3 | Замена опор №1, №2, №3, №8, №1/4 | г. Рубцовск | ул.Пролетарская (334-374) ул.Лермонтова (23-29), (38-44) ул.Жуковского (21-31, 51-55) ул.Матросова 53 ул.Лермонтова 42 (столярка) ул.Пролетарская 334 торг. п-н "Перекресток"
Рубцовские МЭС (Шипуновский УЭС) | с 29.06.23 08-00 по 29.06.23 17-00 | ВЛ 0,4 кВ, ГКТП 24-5-6, ф-1 | Замена деревянныой опоры на ж/б | с. Шипуново | ул.Комунальная (19-36)
Рубцовские МЭС (Рубцовский РЭС) | с 30.06.23 09-00 по 30.06.23 16-00 | ВЛ-0,4 кВ ТП-318, ф-2 | Замена опор №1, №2, №3, №8, №1/4 | г. Рубцовск | пр-д Зеленый (57-77), (58-80) ул.Некрасова (3а-27), (4-42)
Рубцовские МЭС (Шипуновский УЭС) | с 30.06.23 08-00 по 30.06.23 16-00 | ВЛ 0,4 кВ, ГКТП 24-5-8, ф-1 | Замена деревянныой опоры на ж/б | с. Шипуново | ул.Октябрьская (13-44) пер.Совхозный 12
Славгородские МЭС
Плановые работы на электрооборудовании 6-35 кВ с отключением потребителей
Наименование филиала (участка) | Дата/Время нач./окон.работ | Объект отключения (наименование ВЛ, КЛ, ТП) | Наименование работ | Населенный пункт | Адрес
Славгородские МЭС (Славгородскии УЭС) | с 02.06.23 09-00 по 02.06.23 17-00 | ВЛ-10 кВ, Л-2-3 от ПС-2 "Славгородская" яч.3 (без отключения потребителей) | Испытания повышенным напряжением КЛ-10 кВ от ПС-2 до ТП-45. | г. Славгород | Без отключения потребителей
Славгородские МЭС (Славгородскии УЭС) | с 05.06.23 09-00 по 05.06.23 17-00 | ВЛ-10 кВ, Л-2-5 от ПС-2 "Славгородская" яч.15(без отключения потребителей) | Испытания повышенным напряжением КЛ-10 кВ от ПС-2 до РП-3. | г. Славгород | Без отключения потребителей
Славгородские МЭС (Славгородскии УЭС) | с 06.06.23 09-00 по 06.06.23 17-00 | ВЛ-10 кВ, Л-2-3 от ПС-2 "Славгородская" яч.3 (без отключения потребителей) | Испытания повышенным напряжением КЛ-10 кВ от ТП-29 до ТП-43. | г. Славгород | Без отключения потребителей
Славгородские МЭС (Славгородскии УЭС) | с 07.06.23 09-00 по 07.06.23 17-00 | ВЛ-10 кВ, Л-2-17 от ПС-2 "Славгородская "яч.17 (без отключения потребителей) | Испытания повышенным напряжением КЛ-10 кВ от ТП-32 до ТП-20. | г. Славгород | Без отключения потребителей
Славгородские МЭС (Славгородскии УЭС) | с 09.06.23 09-00 по 09.06.23 17-00 | ВЛ-10 кВ, Л-2-19 от ПС-2 "Славгородская" яч.19 (без отключения потребителей) | Испытания повышенным напряжением КЛ-10 кВ от РП-1 до ТП-150. | г. Славгород | Без отключения потребителей
Славгородские МЭС (Славгородскии УЭС) | с 13.06.23 09-00 по 13.06.23 16-00 | ВЛ-10 кВ, Л-2-45 от ПС-2 "Славгородская" яч.45 (без отключения потребителей) | Испытания повышенным напряжением КЛ-10 кВ от РП-1 до ТП-150. | г. Славгород | Без отключения потребителей
Славгородские МЭС (Славгородскии УЭС) | с 15.06.23 09-00 по 15.06.23 17-00 | ВЛ-10 кВ, Л-2-3 от ПС-2 "Славгородская" яч.3 (Без напряжения 13%, 1 ТП) | Испытания повышенным напряжением КЛ-10 кВ от ТП-92 до РКТП-92.Оп.№6/2.. | г. Славгород | ул.Ленина №118,№120
Славгородские МЭС (Славгородскии УЭС) | с 19.06.23 09-00 по 19.06.23 17-00 | ВЛ-10 кВ, Л-2-45 от ПС-2 "Славгородская" яч.45 (без отключения потребителей) | Испытания повышенным напряжением КЛ-10 кВ от ТП-10 до ТП-22. | г. Славгород | Без отключения потребителей
Славгородские МЭС (Славгородскии УЭС) | с 20.06.23 09-00 по 20.06.23 17-00 | ВЛ-10 кВ, Л-2-45 от ПС-2 "Славгородская" яч.45 (без отключения потребителей) | Испытания повышенным напряжением КЛ-10 кВ от ТП-75 до оп.№1/7 Л-2-45.. | г. Славгород | Без отключения потребителей
Славгородские МЭС (Славгородскии УЭС) | с 23.06.23 09-00 по 23.06.23 17-00 | ТП-11А. | Испытания электрооборудования (ППР) | г. Славгород | Ул.Тимирязева (217-236),ул.Чкалова (217-231),ул.Гоголя (217-228),Ул.Колонтай (218,220)
Славгородские МЭС (Славгородскии УЭС) | с 26.06.23 09-00 по 26.06.23 17-00 | ТП-78 | Испытания электрооборудования (ППР) | г. Славгород | ул.Гагарина (77-95-нечетная),ул.Новая (75-96),ул.Космонавтов (73-96),ул.Целинная (73-96),ул.Крупской (74-96-четная)
Славгородские МЭС (Славгородскии УЭС) | с 29.06.23 09-00 по 29.06.23 17-00 | ТП-106А. | Испытания электрооборудования (ППР) | г. Славгород | ул.Кирпичная (24,24/6,24/8)
Славгородские МЭС (Славгородскии УЭС) | с 30.06.23 09-00 по 30.06.23 17-00 | ТП-10 | Испытания электрооборудования (ППР) | г. Славгород | ул.Тимирязева (196-216А четная)ул.Р.Люксембург (169-216,216А)ул.Луначарского (168-216 )ул.К.Либнехта (193-215А-нечетная,216,216А)
Славгородские МЭС (Верх-Суетский УЭС) | с 09.06.23 09-00 по 09.06.23 17-00 | ВЛ-10 кВ, Л-10-22 от ПС-10 "Верх-Суетская" яч.22.(Без напряжения 13%, 1 ТП) | ИПР (Переключение КТП-10-22-5 на ВЛ-10кВ Л-10-17) | с. Верх-Суетка | ул. Украинская (1-27), ул.Октябрьская( 2-27), ул.Калинина (18-40), ул.Молодежная ( 22-30;25-42), ул.Колядо ( 32-52;1-79), ул.Новая (1-14).
Славгородские МЭС (Славгородскии УЭС) | с 26.06.23 09-00 по 26.06.23 17-00 | ВЛ-10 кВ, Л-7-16 от ПС-7 "Гальбштадская" яч.16.(Без напряжения 100%, 17 ТП) | Замена опор 10кВ. Замена изоляторов ШС-10, ПС-70. | с. Гальбштадт | ул. Восточная 3б, ул.Мира 8, ул.Новая 5, ул. Новая (10-15), ул.Комсомольская (12-22), ул.Комсомольская (7-15), ул.Первомайская (19-33), ул.Тракторная 9а, ул.Менделеева (43-45), ул.Менделеева 38, ул.Школьная 25 (школа), ул.Школьная 25 (общежитие), ул.Школьная 17б (котельная), ул.Школьная 17б, ул.Первомайская (1-17), ул.Космонавтов (1-8), ул.Первомайская (4-24), ул.Первомайская (1-7).
Славгородские МЭС (Славгородскии УЭС) | с 27.06.23 09-00 по 27.06.23 17-00 | ВЛ-10 кВ, Л-7-16 от ПС-7 "Гальбштадская" яч.16.(Без напряжения 100%, 17 ТП) | Замена опор 10кВ. Замена изоляторов ШС-10, ПС-70. | с. Гальбштадт | ул. Восточная 3б, ул.Мира 8, ул.Новая 5, ул. Новая (10-15), ул.Комсомольская (12-22), ул.Комсомольская (7-15), ул.Первомайская (19-33), ул.Тракторная 9а, ул.Менделеева (43-45), ул.Менделеева 38, ул.Школьная 25 (школа), ул.Школьная 25 (общежитие), ул.Школьная 17б (котельная), ул.Школьная 17б, ул.Первомайская (1-17), ул.Космонавтов (1-8), ул.Первомайская (4-24), ул.Первомайская (1-7).
Плановые работы на электрооборудовании 0,4 кВ с отключением потребителей на июнь 2023 г.
Наименование филиала (участка) | Дата/Время нач./окон.работ | Объект отключения (наименование ВЛ, КЛ, ТП) | Наименование работ | Населенный пункт | Адрес
Славгородские МЭС (Славгородскии УЭС) | с 01.06.23 09-00 по 01.06.23 17-00 | ВЛ-0,4 кВ, ТП-57, Ф-1 | Демонтаж опор 0,4кВ. | г. Славгород | Гоголя (73-95), Сибирская (73-95, 74-96), Коллонтай (74-96).
Славгородские МЭС (Славгородскии УЭС) | с 02.06.23 09-00 по 02.06.23 17-00 | ВЛ-0,4 кВ, ТП-57, Ф-2 | Демонтаж опор 0,4кВ. | г. Славгород | Гоголя (74-96), Чкалова (73-95, 74-96),Тимирязева (73-95).
Славгородские МЭС (Славгородскии УЭС) | с 05.06.23 09-00 по 05.06.23 17-00 | ВЛ-0,4 кВ, ТП-52, Ф-10 | Выпиловка ДКР в охранной зоне ВЛ-0,4кВ. | г. Славгород | ул.Р.Люксембург (49-57), ул.Тимирязева (26-64).
Славгордские МЭС (Бурлинский УЭС) | с 05.06.23 09-30 по 05.06.23 17-00 | ТП-16-20-12 Ф-6 | Плановые работы | с. Бурла | ул. Чехова ул. Почтовая (12-18), пер. Вокзальный, пер. Озерный
Славгордские МЭС (Бурлинский УЭС) | с 06.06.23 09-00 по 06.06.23 17-00 | ТП-16-20-12 Ф-8 | Плановые работы | с. Бурла | ул. Советская (43-77), (44-68) ул. Победы (41-73), (34-50), пер. Вокзальный 5, 6, 8
Славгородские МЭС (Славгородскии УЭС) | с 06.06.23 09-00 по 06.06.23 17-00 | ВЛ-0,4 кВ, ТП-52, Ф-9 | Выпиловка ДКР в охранной зоне ВЛ-0,4кВ. | г. Славгород | ул.Р.Люксембург (59-61), ул.Луначарского 74-78
Славгородские МЭС (Славгородскии УЭС) | с 07.06.23 09-00 по 07.06.23 17-00 | ВЛ-0,4 кВ, ТП-52, Ф-9 | Выпиловка ДКР в охранной зоне ВЛ-0,4кВ. | г. Славгород | ул.Р.Люксембург (59-61), ул.Луначарского (74-78).
Славгордские МЭС (Бурлинский УЭС) | с 07.06.23 09-00 по 07.06.23 17-00 | ТП-16-20-22 Ф-3 | Плановые работы | с. Бурла | ул.Некрасова (1-23), (2-10)
Славгордские МЭС (Бурлинский УЭС) | с 08.06.23 09-00 по 08.06.23 17-00 | ТП-16-20-22 Ф-1 | Плановые работы | с. Бурла | ул.Некрасова (12-18), ул. Октябрьская (21-59), пер. Южный (3-5), (2-6).
Славгородские МЭС (Славгородскии УЭС) | с 08.06.23 09-00 по 08.06.23 17-00 | ВЛ-0,4 кВ, ТП-48, Ф-6 | Выпиловка ДКР в охранной зоне ВЛ-0,4кВ. | г. Славгород | ул.Тимирязева (145-167, 154-168).
Славгордские МЭС (Бурлинский УЭС) | с 09.06.23 09-00 по 09.06.23 17-00 | ТП-16-20-22 Ф-4 | Плановые работы | с. Бурла | ул. Октябрьская (32-70)
Славгородские МЭС (Славгородскии УЭС) | с 09.06.23 09-00 по 09.06.23 17-00 | ВЛ-0,4 кВ, ТП-48, Ф-7 | Выпиловка ДКР в охранной зоне ВЛ-0,4кВ. | г. Славгород | ул. Чкалова (145-168), ул. Гоголя (146-168).
Славгордские МЭС (Бурлинский УЭС) | с 13.06.23 09-00 по 13.06.23 17-00 | ТП-16-20-12 Ф-6 | Плановые работы | с. Бурла | ул. Чехова ул. Почтовая (12-18), пер. Вокзальный, пер. Озерный
Славгородские МЭС (Славгородскии УЭС) | с 13.06.23 09-00 по 13.06.23 17-00 | ВЛ-0,4 кВ, РП-2, Ф-4 | Технологическое присоединение | г. Славгород | ул.Ленина (27-65).
Славгородские МЭС (Славгородскии УЭС) | с 14.06.23 09-00 по 14.06.23 17-00 | ВЛ-0,4 кВ, РП-2, Ф-4 | Технологическое присоединение | г. Славгород | ул.Ленина (27-65).
Славгордские МЭС (Бурлинский УЭС) | с 14.06.23 09-00 по 14.06.23 17-00 | ТП-16-20-12 Ф-8 | Плановые работы | с. Бурла | ул. Советская (43-77), (44-68) ул. Победы (41-73), (34-50), пер. Вокзальный 5, 6, 8
Славгордские МЭС (Бурлинский УЭС) | с 15.06.23 09-00 по 15.06.23 17-00 | ТП-16-20-12 Ф-6 | Плановые работы | с. Бурла | ул. Чехова ул. Почтовая (12-18), пер. Вокзальный, пер. Озерный
Славгородские МЭС (Славгородскии УЭС) | с 15.06.23 09-00 по 15.06.23 17-00 | ВЛ-0,4 кВ, ТП-25, Ф-6 | Технологическое присоединение | г. Славгород | Володарского 1
Славгордские МЭС (Бурлинский УЭС) | с 16.06.23 09-00 по 16.06.23 17-00 | ТП-16-20-12 Ф-8 | Плановые работы | с. Бурла | ул. Советская (43-77), (44-68) ул. Победы (41-73), (34-50), пер. Вокзальный 5, 6, 8
Славгородские МЭС (Славгородскии УЭС) | с 16.06.23 09-00 по 16.06.23 17-00 | ВЛ-0,4 кВ, ТП-25, Ф-6 | Технологическое присоединение | г. Славгород | Володарского 1
Славгородские МЭС (Славгородскии УЭС) | с 19.06.23 09-00 по 19.06.23 17-00 | ВЛ-0,4 кВ, ТП-87, Ф-3 | Выпиловка ДКР в охранной зоне ВЛ-0,4кВ. | г. Славгород | ул.Советская (16-32, 57-75), ул. Л.Толстого (370-382).
Славгордские МЭС (Бурлинский УЭС) | с 19.06.23 09-30 по 19.06.23 17-00 | ТП-16-20-12 Ф-6 | Плановые работы | с. Бурла | ул. Чехова ул. Почтовая (12-18), пер. Вокзальный, пер. Озерный
Славгордские МЭС (Бурлинский УЭС) | с 20.06.23 09-00 по 20.06.23 17-00 | ТП-16-20-12 Ф-8 | Плановые работы | с. Бурла | ул. Советская (43-77), (44-68) ул. Победы (41-73), (34-50), пер. Вокзальный 5, 6, 8
Славгородские МЭС (Славгородскии УЭС) | с 20.06.23 09-00 по 20.06.23 17-00 | ВЛ-0,4 кВ, ТП-87, Ф-3 | Выпиловка ДКР в охранной зоне ВЛ-0,4кВ. | г. Славгород | ул.Советская (16-32, 57-75), ул. Л.Толстого (370-382).
Славгородские МЭС (Славгородскии УЭС) | с 21.06.23 09-00 по 21.06.23 17-00 | ВЛ-0,4 кВ, ТП-87, Ф-2 | Выпиловка ДКР в охранной зоне ВЛ-0,4кВ. | г. Славгород | ул.М.Горького (13-27), ул. Первомайская (338-346).
Славгордские МЭС (Бурлинский УЭС) | с 21.06.23 09-00 по 21.06.23 17-00 | ТП-16-20-22 Ф-3 | Плановые работы | с. Бурла | ул.Некрасова (1-23), (2-10)
Славгордские МЭС (Бурлинский УЭС) | с 22.06.23 09-00 по 22.06.23 17-00 | ТП-16-20-22 Ф-1 | Плановые работы | с. Бурла | ул.Некрасова (12-18), ул. Октябрьская (21-59), пер. Южный (3-5), (2-6).
Славгородские МЭС (Славгородскии УЭС) | с 22.06.23 09-00 по 22.06.23 17-00 | ВЛ-0,4 кВ, ТП-87, Ф-2 | Выпиловка ДКР в охранной зоне ВЛ-0,4кВ. | г. Славгород | ул. Первомайская 338-346
Славгордские МЭС (Бурлинский УЭС) | с 23.06.23 09-00 по 23.06.23 17-00 | ТП-16-20-22 Ф-4 | Плановые работы | с. Бурла | ул. Октябрьская (32-70)
Славгородские МЭС (Славгородскии УЭС) | с 28.06.23 09-00 по 28.06.23 17-00 | ВЛ-0,4 кВ, ТП-87, Ф-1 | Выпиловка ДКР в охранной зоне ВЛ-0,4кВ. | г. Славгород | ул. 40 лет Победы (97-100), ул. Первомайская (348-362), ул. Титова (345-347), ул. Московская (62-74, 101-109).
Славгородские МЭС (Славгородскии УЭС) | с 29.06.23 09-00 по 29.06.23 17-00 | ВЛ-0,4 кВ, ТП-87, Ф-1 | Выпиловка ДКР в охранной зоне ВЛ-0,4кВ. | г. Славгород | ул. 40 лет Победы (97-100), ул. Первомайская (348-362), ул. Титова (345-347), ул. Московская (62-74, 101-109).
Славгородские МЭС (Верх-Суетский УЭС) | с 13.06.23 08-30 по 13.06.23 17-00 с 14.06.23 08-30 по 14.06.23 17-00 | ВЛ-0,4 кВ, ТП-10-15-3, Ф-1 | Замена дефектного участка провода | с. Верх-Суетка | ул. Ленина (1-71)
Славгородские МЭС (Верх-Суетский УЭС) | с 15.06.23 08-30 по 15.06.23 17-00 | ВЛ-0,4 кВ, ТП-10-15-3, Ф-2 | Замена дефектного участка провода | с. Верх-Суетка | ул.Ленина (2-84) Пер.Песчанный (1-5)

## Июль 2023
План-график ремонтных работ на июль 2023 года
Алейские МЭС
Плановые работы на электрооборудовании 6-35 кВ с отключением потребителей
Наименование филиала (участка) | Дата/Время нач./окон.работ | Объект отключения (наименование ВЛ, КЛ, ТП) | Наименование работ | Населенный пункт | Адрес
Алейские МЭС (Алейский РЭС) | с 04.07.23 09-00 по 04.07.23 17-00 | ГКТП-90-38-13 | ППР-2023 | г. Алейск | пер. Солончаковый пер. Красноармейский пер. Краснояровский пер. Кольцевой ул. Давыдова (94-148 чет) ул. Давыдова (163-161 нечет) ул. Алтайская (132-156 чет) ул. Алтайская (117-145 нечет)
Алейские МЭС (Алейский РЭС) | с 06.07.23 09-00 по 06.07.23 17-00 | ГКТП-90-38-14 | ППР-2023 | г. Алейск | пер. Бытовой пер. Транспортный пер. Каменский пер. Ключевой ул. Давыдова (152-164 чет) ул. Давыдова (113-163 нечет) ул. Алтайская (66-130 чет) ул. Алтайская (49-115 нечет) ул. Железнодороная (1-19 нечет)
Алейские МЭС (Алейский РЭС) | с 10.07.23 09-00 по 10.07.23 17-00 | ВЛ-10 кВ, Л-90-45 от ПС-90 "Алейская" яч.45 | ППР-2023 | г. Алейск | ул. Путейская ул. Верхнедорожная (52-78 чет)
Алейские МЭС (Алейский РЭС) | с 10.07.23 09-00 по 10.07.23 17-00 | КТП-90-40-64 | ППР-2023 | г. Алейск | ул. Заречная
Алейские МЭС (Алейский РЭС) | с 13.07.23 09-00 по 13.07.23 17-00 | ВЛ-10 кВ, Л-90-45 от ПС-90 "Алейская" яч.45 | ППР-2023 | г. Алейск | ул. Путейская ул. Верхнедорожная (52-78 чет)
Алейские МЭС (Алейский РЭС) | с 13.07.23 09-00 по 13.07.23 17-00 | ГКТП-90-38-13 | ППР-2023 | г. Алейск | пер. Солончаковый пер. Красноармейский пер. Краснояровский пер. Кольцевой ул. Давыдова (94-148 чет) ул. Давыдова (163-161 нечет) ул. Алтайская (132-156 чет) ул. Алтайская (117-145 нечет)
Алейские МЭС (Алейский РЭС) | с 18.07.23 09-00 по 18.07.23 17-00 | ГКТП-90-38-14 | ППР-2023 | г. Алейск | пер. Бытовой пер. Транспортный пер. Каменский пер. Ключевой ул. Давыдова (152-164 чет) ул. Давыдова (113-163 нечет) ул. Алтайская (66-130 чет) ул. Алтайская (49-115 нечет) ул. Железнодороная (1-19 нечет)
Алейские МЭС (Алейский РЭС) | с 21.07.23 14-00 по 21.07.23 16-00 | ВЛ-10 кВ, Л-90-42 от ПС-90 "Алейская" яч.42 | Испытания оборудования | г. Алейск | Мкр. Кирзавода (полностью) Мкр АШФ (полностью) ул. Олешко с 49 по 171, с 30А по 40А, 44, 50 пер. Парковый 53, 70 ул. Октябрьская с 151 по 201, с 76 по 18 ул. Победы с 151 по 201, с 156 по 210 ул. Пионерская с 131 по 161, с 175 по 181, с 172 по 218 пер. Рабочий с 23 по 55, с 18 по 62 пер. Чернышевского с 27 по 79, с 22 по 70 пер. Ульяновский с 53 по 59, с 4 по 46, с 58 по 64, 72 ул. Комсомольская с 123 по 169, с 130 по 182 ул. Партизанская с 97 по 117, с 118 по 138 ул. Сердюка с 118 по 130 пер. Гаврилина 14, 23, 25
Алейские МЭС (Алейский РЭС) | с 24.07.23 09-00 по 24.07.23 17-00 | КТП-90-40-64 | ППР-2023 | г. Алейск | ул. Заречная
Алейские МЭС (Алейский РЭС) | с 25.07.23 09-00 по 25.07.23 12-00 | ГКТП-90-40-63 | Испытания оборудования | г. Алейск | ул. Старовойтова (49-91 нечет) ул. Старовойтова (66-78 чет)
Алейские МЭС (Алейский РЭС) | с 25.07.23 13-00 по 25.07.23 16-00 | ГКТП-90-42-7 | Испытания оборудования | г. Алейск | ул. Олешко (49-59 нечет) ул. Олешко (30б-40б чет)
Алейские МЭС (Мамонтовский УЭС) | с 11.07.23 09-00 по 11.07.23 17-00 | ВЛ-10 кВ, Л-3-4 от ПС-3 "Мамонтовская" | КР ППР-2023 Замена деревянной опоры на ЖБ опору | с. Мамонтово | пер Майский,пер Мамонтова, пер Степной, ул 1-я Промышленная, ул 2-я Промышленная, ул Береговая, ул Бутырская, ул Весенняя,ул Виноградная, ул Горьковская, ул Дружбы, ул Западная, ул Кашировская, (33-65), ул Колхозная, ул Комсомольская (9-65), ул Луговая,ул Магистральная, ул Мамонтова, ул Новая (50-82), ул Ново-Юбилейная, ул Озёрная, ул Партизанская (151-312), ул Пушкинская (26-100), ул Рабочая д.24, ул Рябиновая, ул Садовая, ул Северная, ул Советская (76-188), ул Совхозная,ул Солнечная, ул Степная, ул Строительная, ул Трактовая, ул Физкультурная, ул Энтузиастов, ул Юбилейная, ул Юго-Западная
Алейские МЭС (Мамонтовский УЭС) | с 12.07.23 09-00 по 12.07.23 17-00 | ВЛ-10 кВ, Л-3-15 от ПС-3 "Мамонтовская" яч.15 | КР ППР-2023 Замена деревянной опоры на ЖБ опору | с. Мамонтово | ул Кашировская, (1-264), ул. Победы, ул Комсомольская (2-12), ул Новая(1-64) ул Партизанская (2-184), пер.Цветочный, ул. Центральная, ул Пушкинская (1-39), ул Рабочая, ул Советская, ул. Шевченко, ул. Урожайная, ул. Гагарина, ул. Молодежная, ул. Восточная
Алейские МЭС (Мамонтовский УЭС) | с 18.07.23 09-00 по 18.07.23 17-00 | ВЛ-10 кВ, Л-3-15 от ПС-3 "Мамонтовская" яч.15 | Выполнение мероприятий по Тех. Присоединению | с. Мамонтово | ул Кашировская, (1-264), ул. Победы, ул Комсомольская (2-12), ул Новая(1-64) ул Партизанская (2-184), пер.Цветочный, ул. Центральная, ул Пушкинская (1-39), ул Рабочая, ул Советская, ул. Шевченко, ул. Урожайная, ул. Гагарина,ул. Молодежная, ул. Восточная
Алейские МЭС (Мамонтовский УЭС) | с 03.07.23 9-00 по 03.07.23 17-00 | ГКТП-3-4-35 | КР ППР-2023 | с. Мамонтово | Горьковская (4-44), Садовая (13-62), Захарова(25-57)
Алейские МЭС (Мамонтовский УЭС) | с 04.07.23 9-00 по 04.07.23 17-00 | ГКТП-3-15-39 | КР ППР-2023 | с. Мамонтово | Кашировская (4-6), Партизанская (167-175)
Алейские МЭС (Мамонтовский УЭС) | с 05.07.23 9-00 по 05.07.23 17-00 | ЗТП-3-4-22 | КР ППР-2023 | с. Мамонтово | ул. Партизанская 190
Алейские МЭС (Мамонтовский УЭС) | с 06.07.23 9-00 по 06.07.23 17-00 | КТП-3-4-41 | КР ППР-2023 | с. Мамонтово | ул. Трактовая
Алейские МЭС (Усть-Пристанский УЭС) | с 13.07.23 13-00 по 13.07.23 18-00 | ВЛ-10 кВ, Л-11-15 от ПС-11 "Усть-Пристанская" яч.15 | КР ППР-2023 | с. Усть-Чарышская Пристань | пер Бийский (3-36);пер Восточный(1-23);пер Западный (1-8);пер Инкубаторный (2-15);пер Кооперативный (7-20);пер Кривой (2-8);пер Рабочий (3-18);пер Речной (1-3);пер Самарский (2-15);пер Северный (2-11);пер Сибирский (3-5);пер Спортивный (2-12);пер Строительный (4-12);пер Трудовой (4-32); пер Ударника (28);пер Уральский (3-10);ул 1 Мая (5-159); ул 40 лет Победы (1-22);ул 60 лет Октября (3-12);ул А.Родионова (19-34);ул Алексенцева (23-111);ул Алтайская (1-96);ул Гагарина (36-78);ул Есенина (1-7);ул Заречная (16-50);ул Интернациональная (1-30);ул Ионина (31-94);ул Комсомольская (3-54);ул Королева (60-112);ул Краснооктябрьская (6-117);ул Левачева (3-79);ул Ленина (29-156);ул М.Горького (4-40);ул Мира (1-41);ул Молодежная (7-51); ул Новая (2-5); ул Партизанская (2-57);ул Пионерская (3-34); ул Птухина (36);ул Пушкина (12-99);ул Пятилетка (5-70);ул Садовая (1-46);ул Советская (12-48);ул Социалистическая (1-22);ул Фестивальная (2-28);ул Шукшина (4-17);ул Юбилейная (1-12А)
Алейские МЭС (Усть-Пристанский УЭС) | с 14.07.23 13-00 по 14.07.23 18-00 | ВЛ-10 кВ, Л-11-6 от ПС-11 "Усть-Пристанская" яч.6 | КР ППР-2023 | с. Усть-Чарышская Пристань | пер Ким (2-24);пер Короткий (1-7); пер Кузнечный (1-15);пер Привокзальный (5-14);пер Селькоровский (3-21);пер Ударник (1-33);ул 1 Мая (2-36);ул А.Родионова (2-32);ул Алексенцева (4-28); ул Бакурова (1-91);ул Гагарина (2-33);ул Ионина (5-36);ул Калинина (4-35); ул Кирова (2-70);ул Королева (5-102);ул Ленина (1-85);ул М.Горького (3);ул Набережная (1-30);ул Нагорная (1-67);ул Птухина (1-29);ул Пушкина (1-29);ул Советская (3-42);ул Целинная (1-11)
Алейские МЭС (Усть-Пристанский УЭС) | с 27.07.23 13-00 по 27.07.23 18-00 | ВЛ-10 кВ, Л-11-15 от ПС-11 "Усть-Пристанская" яч.15 | КР ППР-2023 | с. Усть-Чарышская Пристань | пер Бийский (3-36);пер Восточный(1-23);пер Западный (1-8);пер Инкубаторный (2-15);пер Кооперативный (7-20);пер Кривой (2-8);пер Рабочий (3-18);пер Речной (1-3);пер Самарский (2-15);пер Северный (2-11);пер Сибирский (3-5);пер Спортивный (2-12);пер Строительный (4-12);пер Трудовой (4-32); пер Ударника (28);пер Уральский (3-10);ул 1 Мая (5-159); ул 40 лет Победы (1-22);ул 60 лет Октября (3-12);ул А.Родионова (19-34);ул Алексенцева (23-111);ул Алтайская (1-96);ул Гагарина (36-78);ул Есенина (1-7);ул Заречная (16-50);ул Интернациональная (1-30);ул Ионина (31-94);ул Комсомольская (3-54);ул Королева (60-112);ул Краснооктябрьская (6-117);ул Левачева (3-79);ул Ленина (29-156);ул М.Горького (4-40);ул Мира (1-41);ул Молодежная (7-51); ул Новая (2-5); ул Партизанская (2-57);ул Пионерская (3-34); ул Птухина (36);ул Пушкина (12-99);ул Пятилетка (5-70);ул Садовая (1-46);ул Советская (12-48);ул Социалистическая (1-22);ул Фестивальная (2-28);ул Шукшина (4-17);ул Юбилейная (1-12А)
Алейские МЭС (Усть-Пристанский УЭС) | с 28.07.23 13-00 по 28.07.23 18-00 | ВЛ-10 кВ, Л-11-6 от ПС-11 "Усть-Пристанская" яч.6 | КР ППР-2023 | с. Усть-Чарышская Пристань | пер Ким (2-24);пер Короткий (1-7); пер Кузнечный (1-15);пер Привокзальный (5-14);пер Селькоровский (3-21);пер Ударник (1-33);ул 1 Мая (2-36);ул А.Родионова (2-32);ул Алексенцева (4-28); ул Бакурова (1-91);ул Гагарина (2-33);ул Ионина (5-36);ул Калинина (4-35); ул Кирова (2-70);ул Королева (5-102);ул Ленина (1-85);ул М.Горького (3);ул Набережная (1-30);ул Нагорная (1-67);ул Птухина (1-29);ул Пушкина (1-29);ул Советская (3-42);ул Целинная (1-11)
Алейские МЭС (Усть-Пристанский УЭС) | с 06.07.23 09-00 по 06.07.23 17-00 | КТП-11-6-4 | КР ППР-2023 | с. Усть-Чарышская Пристань | пер.Привокзальный (5-14), ул.А.Родионова (2-32), ул.Бакурова (76-91), ул.Ионина (9), ул.Кирова (51-70), ул.Королева (82), ул.Ленина (1-30), ул.Пушкина 29
Алейские МЭС (Усть-Пристанский УЭС) | с 07.07.23 09-00 по 07.07.23 17-00 | ГКТП-11-6-24 | КР ППР-2023 | с. Усть-Чарышская Пристань | ул.Советская (3-10);ул.1 Мая (12,14);ул.Пушкина (18-20/б пом1);пер.Ударника (33-28А), Адм-ция р-она, Ростелеком, МФЦ,Вет.аптека, Семеная станция, Соц.защита.
Алейские МЭС (Усть-Пристанский УЭС) | с 12.07.23 09-00 по 12.07.23 17-00 | КТП-11-15-15 | КР ППР-2023 | с. Усть-Чарышская Пристань | ул.Алтайская (49-73), ул.Ионина (63-79), ул.Краснооктябрьская (40-73), ул.Левачева (35-62), ул.Ленина (82-96)
Алейские МЭС (Усть-Пристанский УЭС) | с 21.07.23 09-00 по 21.07.23 17-00 | КТП-11-15-15 | КР ППР-2023 | с. Усть-Чарышская Пристань | ул.Алтайская (49-73), ул.Ионина (63-79), ул.Краснооктябрьская (40-73), ул.Левачева (35-62), ул.Ленина (82-96)
Алейские МЭС (Усть-Пристанский УЭС) | с 26.07.23 09-00 по 26.07.23 17-00 | ГКТП-11-6-24 | КР ППР-2023 | с. Усть-Чарышская Пристань | ул.Советская (3-10);ул.1 Мая (12,14);ул.Пушкина (18-20/б пом1);пер.Ударника (33-28А), Адм-ция р-она, Ростелеком, МФЦ,Вет.аптека, Семеная станция, Соц.защита.
Алейские МЭС (Топчихинский УЭС) | с 05.07.23 09-00 по 05.07.23 17-00 | ВЛ-10 кВ, Л-81-7 от ПС-81 "Топчихинская" яч.6 | КР ППР-2023 Выправка опор (5шт.) | с. Топчиха | пер. Заготзерновский с 3 по 6 пер. Почтовый ул. Гагарина с 1 по 61 ул. Губина с 2 по 55 ул. Новая с 1 по 66 ул. Привокзальная ул. Спортивная с 1 по 37
Алейские МЭС (Топчихинский УЭС) | с 06.07.23 09-00 по 06.07.23 17-00 | КТП-81-18-7а | КР ППР-2023 | с. Топчиха | ул. Яблочная, ул. Мамонтова
Алейские МЭС (Усть-Калманский УЭС) | с 04.07.23 09-00 по 04.07.23 17-00 | КТП-9-5-9 | КР ППР-2023 | с. Усть-Калманка | ул. Красноармейская, ул. Ленина
Алейские МЭС (Усть-Калманский УЭС) | с 12.07.23 9-00 по 12.07.23 19-00 | ВЛ-10 кВ, Л-9-24 от ПС-9 "Усть-Калманская" яч.24 | КР ППР-2023 | с. Усть-Калманка | ул. Кирова, ул. Алтайская, ул. Королева
Алейские МЭС (Ребрихинский РЭС) | с 06.07.23 09-00 по 06.06.23 17-00 | ВЛ-10 кВ, Л-60-12 от ПС-60 "Ребрихинская" яч.18 | ППР-23 КР | с.Ребриха | ул.Ленина; Партизанская; 2-я Алтайская; Степная; 2-я Целинная; 60 лет СССР;Юбилейная; Индустриальная; Советская; пр-т Победы;Революционная; пер.Пожарный;Ребрихинский тракт.
Алейские МЭС (Ребрихинский РЭС) | с 04.07.23 15-00 по 04.07.23 17-00 | КТП-60-14-34 | Лабораторный испытания и измерения. | с.Ребриха | Комсомольская ( №141-105; 58-124)
Алейские МЭС (Ребрихинский РЭС) | с 04.07.23 08-30 по 04.07.23 17-00 | ГКТП-60-12-47 | Лабораторный испытания и измерения. | с.Ребриха | ул. 2я Целинная (14)
Алейские МЭС (Ребрихинский РЭС) | с 04.07.23 10-00 по 04.07.23 12-00 | ГКТП-60-12-48 | Лабораторный испытания и измерения. | с.Ребриха | ул. Заводская.
Алейские МЭС (Ребрихинский РЭС) | с 04.07.23 13-00 по 04.07.23 15-00 | КТП-60-12-23 | Лабораторный испытания и измерения. | с.Ребриха | ул.Ленина (75-124),ул.Пушкинская(24-43)
Алейские МЭС (Ребрихинский РЭС) | с 05.07.23 08-30 по 05.07.23 10-00 | КТП-60-13-5 | Лабораторный испытания и измерения. | с.Ребриха | ул.Первомайская,пр.Победы(№63-100),Лесная (№1-13(не чёт))
Алейские МЭС (Ребрихинский РЭС) | с 05.07.23 10-00 по 05.07.23 12-00 | КТП-60-13-28 | Лабораторный испытания и измерения. | с.Ребриха | улД.Бедного (№26-111),Абморшева (8-23),
Алейские МЭС (Ребрихинский РЭС) | с 05.07.23 13-00 по 05.07.23 17-00 | ГКТП-60-13-32 | Лабораторный испытания и измерения. | с.Ребриха | ул.Комсомольская (№2-56),Береговая,
Алейские МЭС (Ребрихинский РЭС) | с 03.07.23 15-00 по 03.07.23 17-00 | КТП-60-12-35 | Лабораторный испытания и измерения. | с.Ребриха | Советская (70-102),Ленина(265-320),
Алейские МЭС (Ребрихинский РЭС) | с 03.07.23 13-00 по 03.07.23 15-00 | ГКТП-60-12-25 | Лабораторный испытания и измерения. | с.Ребриха | ул.Юбилейная (№1-16),Советская (1-21),Ленина(142-164),пр Победы (40-50)
Алейские МЭС (Ребрихинский РЭС) | с 03.07.23 10-00 по 03.07.23 12-00 | КТП-60-13-2 | Лабораторный испытания и измерения. | с.Ребриха | ул.Коммунальная(33-72),М-Горького (3-24А), Фестивальная (1-50)
Плановые работы на электрооборудовании 0,4кВ, с отключением потребителей на июль 2023
Наименование филиала (участка) | Дата/Время нач./окон.работ | Объект отключения (наименование КТП, № фидера) | Наименование работ | Населенный пункт | Адрес
Алейские МЭС (Мамонтовский УЭС) | с 07.07.23 09-00 по 07.07.23 12-00 | ВЛ-0,4 кВ, КТП 3-4-44, Ф-4 | КР ППР-2023 Замена спуска | с. Мамонтово | ул. Кашировская (38-100) ул. Советская (176-184)
Алейские МЭС (Мамонтовский УЭС) | с 07.07.23 13-00 по 07.07.23 16-00 | ВЛ-0,4 кВ, КТП 3-4-44, Ф-2 | КР ППР-2023 Подтяжка хомута | с. Мамонтово | ул. Солнечная (23-27) ул. Виноградная (25-42) ул. Магистральная (58-60)
Алейские МЭС (Усть-Пристанский УЭС) | с 03.07.23 09-00 по 03.07.23 17-00 | ВЛ-0,4 кВ, КТП-11-15-17, Ф-1 | КР ППР-2023 | с.Усть-Чарышская Пристань | ул.Пушкина (34-54);ул.Левачева (10-12);ул.Партизанская (42-55);ул.Алтайская (25-36);ул.Краснооктябрьская (29)
Алейские МЭС (Усть-Пристанский УЭС) | с 04.07.23 09-00 по 04.07.23 17-00 | ВЛ-0,4 кВ, КТП-11-15-17, Ф-3 | КР ППР-2023 | с.Усть-Чарышская Пристань | ул.Левачева (16-36), ул.Ленина (61-100), ул.Партизанская (38)
Алейские МЭС (Усть-Пристанский УЭС) | с 05.07.23 09-00 по 05.07.23 17-00 | ВЛ-0,4 кВ, КТП-11-15-16, Ф-1 | КР ППР-2023 | с.Усть-Чарышская Пристань | ул.Ленина (45-85), ул.1 Мая (12-17), ул.Пушкина (12-15)
Алейские МЭС (Усть-Пристанский УЭС) | с 10.07.23 09-00 по 10.07.23 17-00 | ВЛ-0,4 кВ, КТП-11-15-16, Ф-2 | КР ППР-2023 | с.Усть-Чарышская Пристань | ул.Ленина (49-59), ул.1 Мая (23-47), ул.Алтайская (33-52), ул.Краснооктбрьская (30-51), ул. Партизанская (12-36)
Алейские МЭС (Усть-Калманский УЭС) | с 03.07.23 9-00 по 03.07.23 17-00 | ВЛ-0,4 кВ, КТП-9-24-3, Ф-1 | КР ППР-2023 | с. Усть-Калманка | ул. МТС
Алейские МЭС (Усть-Калманский УЭС) | с 03.07.23 9-00 по 03.07.23 17-00 | ВЛ-0,4 кВ, КТП-9-24-3, Ф-2 | КР ППР-2023 | с. Усть-Калманка | ул. МТС
Алейские МЭС (Усть-Калманский УЭС) | с 05.07.23 9-00 по 05.07.23 17-00 | ВЛ-0,4 кВ, КТП-9-24-11, Ф-1 | КР ППР-2023 | с. Усть-Калманка | ул. Пушкина
Алейские МЭС (Усть-Калманский УЭС) | с 10.07.23 9-00 по 10.07.23 17-00 | ВЛ-0,4 кВ, КТП-9-24-11, Ф-2 | КР ППР-2023 | с. Усть-Калманка | ул. Сибирская
Алейские МЭС (Усть-Калманский УЭС) | с 11.07.23 9-00 по 11.07.23 17-00 | ВЛ-0,4 кВ, КТП-9-24-11, Ф-3 | КР ППР-2023 | с. Усть-Калманка | ул. Кирова
Алейские МЭС (Ребрихинский РЭС) | с 28.07.23 09-00 по 28.07.23 17-00 | ВЛ-0,4 кВ, КТП-60-14-29, Ф-2 | Выпиловка ДКР в охранной зоне ВЛ | с.Ребриха | ул.Ленина ( №5-41; ), ул.Мира (57-74)
Алейские МЭС (Ребрихинский РЭС) | с 27.07.23 09-00 по 27.07.23 17-00 | ВЛ-0,4 кВ, КТП-60-12-15, Ф-2 | Выпиловка ДКР в охранной зоне ВЛ | с.Ребриха | ул.Революционная (№ 85-109)
Алейские МЭС (Ребрихинский РЭС) | с 26.07.23 09-00 по 26.07.23 17-00 | ВЛ-0,4 кВ, КТП-60-14-34, Ф-2 | Выпиловка ДКР в охранной зоне ВЛ | с.Ребриха | ул.Комсомольская (№84-124)
Алейские МЭС (Ребрихинский РЭС) | с 05.07.23 09-00 по 05.07.23 17-00 | ВЛ-0,4 кВ, КТП-60-13-1, Ф-1 | ППР-23 КР | с.Ребриха | ул.М.Горького(58-68)
Алейские МЭС (Ребрихинский РЭС) | с 07.07.23 09-00 по 07.07.23 17-00 | ВЛ-0,4 кВ, КТП-60-12-15, Ф-2 | ППР-23 КР | с.Ребриха | ул.Революционная (№ 85-109)
Белокурихинские МЭС
Плановые работы на электрооборудовании 6-35 кВ с отключением потребителей
Наименование филиала (участка) | Дата/Время нач./окон.работ | Объект отключения (наименование ВЛ, КЛ, ТП) | Наименование работ | Населенный пункт | Адрес
Белокурихинские МЭС (Белокурихинский УЭС) | с 05.07.23 08-30 по 05.07.23 18-00 | ГКТПН-37-РП-1-12-6 | Выполнения КР согласно ППР 2023 (АО "СК АКЭ") | г. Белокуриха | ул.Дальняя, ул.Эйхе, ул. Бр.Ждановых (42-102), ул.Комунальная, пер.Горный, пер. Веселый, пер. Ключевой, пер. Боевой, пер.Южный, пер. Промышленный.
Белокурихинские МЭС (Белокурихинский УЭС) | с 06.07.23 08-30 по 06.07.23 17-00 | ГКТПН-37-22-16-6 | Выполнения КР согласно ППР 2023 (АО "СК АКЭ") | г. Белокуриха | пер.Усадебный, ул.Северная, пер.Крестьянский
Белокурихинские МЭС (Белокурихинский УЭС) | с 07.07.23 09-00 по 07.07.23 17-00 | ГКТПН-32-3-3 | Выполнения КР согласно ППР 2023 (АО "СК АКЭ") | г. Белокуриха | Мишина гора. ( Кафе ), УО Юго-Восточное ДСУ,
Белокурихинские МЭС (Белокурихинский УЭС) | с 11.07.23 09-00 по 11.07.23 17-00 | ТП-37-7-19-16 | Выполнения КР согласно ППР 2023 (АО "СК АКЭ") | г. Белокуриха | Д/Сад-"Аленушка", ул.Братьев Ждановых-13/1, МОУ-Образование(резерв),ул.Мясникова-20, ул.Мясникова-18, "Гламур", "Океан", "Орхидея", ул.Братьев Ждановых-17/1, гаражи,
Белокурихинские МЭС (Белокурихинский УЭС) | с 24.07.23 08-30 по 24.07.23 18-00 | ВЛ-10 кВ, Л-22-16 от ТП-37-6-20-22 яч.16 от ЛР-37-22-16-4 | Выполнение мероприятий по ТП (АО "СК АКЭ") | г. Белокуриха | ул. Бажова, ул. Строителей, ул. Чехова, ул. Нижняя, ул. Обская, ул. Молодежная, ул. Садовая, ул. Рабочая,
Белокурихинские МЭС (Петропавловский УЭС) | с 13.07.23 09-00 по 13.07.23 17-00 | КТПН-42-13-6 | Выполнения КР согласно ППР 2023 (АО "СК АКЭ") | с.Петропавловское | пер.Горького № 9,3,4,8,7;ул.Советская № 60,64,48,054,58а,42,66,50,52,36а,46,38а,44,40,62,46,57,39,55,41,51,53,47,49,43,45,39а; ул.Ленина № 113,109,117,123,121,115,111,78,119,107;перп.Телеграфный № 7,1а,3,2в,4,2а,5,9,2б,2,1;ул.Ануйская № 29,17,29а
Белокурихинские МЭС (Петропавловский УЭС) | с 14.07.23 09-00 по 14.07.23 17-00 | КТПН-42-13-6 | Выполнения КР согласно ППР 2023 (АО "СК АКЭ") | с.Петропавловское | пер.Горького № 9,3,4,8,7;ул.Советская № 60,64,48,054,58а,42,66,50,52,36а,46,38а,44,40,62,46,57,39,55,41,51,53,47,49,43,45,39а; ул.Ленина № 113,109,117,123,121,115,111,78,119,107;перп.Телеграфный № 7,1а,3,2в,4,2а,5,9,2б,2,1;ул.Ануйская № 29,17,29а
Белокурихинские МЭС (Быстроистокский УЭС) | с 10.07.23 08-00 по 10.07.23 17-00 | КТП-40-7-14 | ППР-2023 (АО "СК АКЭ") | с. Быстрый Исток | Бийская 1-42; Источная 1-20; Калинина 57-63; Максима Горького 1-24; Партизанская 1-21
Белокурихинские МЭС (Быстроистокский УЭС) | с 11.07.23 08-00 по 11.07.23 17-00 | КТП-40-10-8 | ППР-2023 (АО "СК АКЭ") | с. Быстрый Исток | Крупской 1-30; Советская 10-35.
Белокурихинские МЭС (Быстроистокский УЭС) | с 13.07.23 08-00 по 13.07.23 17-00 | КТП-40-10-20 | ППР-2023 (АО "СК АКЭ") | с. Быстрый Исток | Ленина 67-140; Ветеринарный 1-17; Сибирский 1-22
Белокурихинские МЭС (Быстроистокский УЭС) | с 18.07.23 08-00 по 18.07.23 17-00 | ВЛ-10 кВ, Л-40-10 от ПС-40 "Быстроистокская" яч.10 | ИПР-2023 (АО "СК АКЭ") | с. Быстрый Исток | Артельная, Береговая, Гоголя, Ветеринарный, Д. Ереминой, Демьяна Бедного, Заводская, Западная, Зеленая, Зеленый клин, Искринский, Кооперативная, Красноармейская,Крупской, Кустарный, Ленина, Лермонтова, Льва Толстого, Мира, Моховой, Некрасова, Озерная, Октябрьская, Первомайский, Пионерский, Победы, Пролетарская, Прямой, Пушкина, Романовский, Садовая, Сибирский, Советская, Телеграфная Титова
Белокурихинские МЭС (Быстроистокский УЭС) | с 19.07.23 08-00 по 19.07.23 17-00 | ВЛ-10 кВ, Л-40-10 от ПС-40 "Быстроистокская" яч.10 | ИПР-2023 (АО "СК АКЭ") | с. Быстрый Исток | Артельная, Береговая, Гоголя, Ветеринарный, Д. Ереминой, Демьяна Бедного, Заводская, Западная, Зеленая, Зеленый клин, Искринский, Кооперативная, Красноармейская,Крупской, Кустарный, Ленина, Лермонтова, Льва Толстого, Мира, Моховой, Некрасова, Озерная, Октябрьская, Первомайский, Пионерский, Победы, Пролетарская, Прямой, Пушкина, Романовский, Садовая, Сибирский, Советская, Телеграфная Титова
Белокурихинские МЭС (Смоленский УЭС) | с 07.07.23 08-00 по 07.07.23 17-30 | ВЛ-10 кВ, Л-33-15 от ПС-33 "Смоленская" яч.15 | Замена РКТП-33-15-6, РКТП-33-15-8. Переход на новую анкерную оп.3 (АО "СК АКЭ") | с.Смоленское | пер. Алтайский, пер. Гражданский (1а-46), пер. Зеленый клин, пер. Красный, пер. Мира, пер. Новый, пер. Садовый, пер. Успенского, пер. Южный, ул. Бр. Филатовых, ул. Военная, ул. Горького, ул. Достовалова, ул. Заводская (61-151), ул. Западная, ул. Заречная, ул. Кирова, ул. Красноярская (102-129), ул. Лесная, мкрн. ПМК, ул. Мартакова, ул. Молодежная, ул. Набережная, ул. Ненашева, ул. Озерная, ул. Октябрьская, ул. Парковая, ул. Партизанская, ул. Первомайская, ул. Песчаная, ул. Пионерская, ул. Подгорная, ул. Полевая, ул. Соболева, ул. Советская (57-214), ул. Титова (49-182), ул. Энергетическая, ул. Юбилейная (1-31)
Белокурихинские МЭС (Смоленский УЭС) | с 10.07.23 08-30 по 10.07.23 17-00 | КТП-33-8-1 | Выполнение работ по капитальному ремонту (АО "СК АКЭ") | с.Смоленское | пер.Речной, ул. Лебедева (36а-55), ул. Мартакова (79, 81, 81а)
Белокурихинские МЭС (Смоленский УЭС) | с 17.07.23 08-00 по 17.07.23 17-30 | ВЛ-10 кВ, Л-33-8 от ПС-33 "Смоленская" яч.8 | Установка опор, монтаж траверс, изоляторов, переход на новые анкерные опоры | с.Смоленское | пер. Автомобильный, пер. Восточный, пер. Гражданский (24а, 44а, 45, 47-70), пер. Дорожный, пер. Кленовый, пер. Комсомольский, пер. Речной, пер. Строительный, ул. 9 мая, ул. Горная, ул. Дачная, ул. Заводская (3-66), ул. Интернациональная, ул. Красноярская (1-119), ул. Лебедева, ул. Лесхозная, ул. Луговая, ул. Парковая, ул. Северная, ул. Сибирская, ул. Советская (1-68), ул. Совхозная, ул. Солнечная, ул. Степная, ул. Техническая, ул. Титова (2-46), ул. Целинная, ул. Школьная, ул. Юбилейная (28-78)
Белокурихинские МЭС (Советский УЭС) | с 31.07.23 08-30 по 31.07.23 17-00 | ВЛ-10 кВ, Л-89-7 от ПС-89 "Советская" яч.7 | Выполнения КР согласно ППР 2023 (АО "СК АКЭ") Замена гнилых анкеров | с.Советское | ул. Степная с № 1 -№ 23.
Белокурихинские МЭС (Советский УЭС) | с 05.07.23 09-00 по 05.07.23 17-00 | КТП-89-7-1 | Выполнения КР согласно ППР 2023 (АО "СК АКЭ") | с.Советское | пер.Алтайский 6-38,пер.Комунальный 1-21,Октябрьская 42-74,Южный 1-3,Кирова 117-123.
Белокурихинские МЭС (Советский УЭС) | с 06.07.23 09-00 по 06.07.23 17-00 | КТП-89-7-11 | Выполнения КР согласно ППР 2023 (АО "СК АКЭ") | с.Советское | Советская 38,37, ленина 58-75,37,98, пер.Заводской 9-25,Животовых 51-63,Кирова 61-90,Центральная 16
Белокурихинские МЭС (Советский УЭС) | с 10.07.23 09-00 по 10.07.23 17-00 | КТП-89-7-16 | Выполнения КР согласно ППР 2023 (АО "СК АКЭ") | с.Советское | Заречная1-12,Майская 8,9,Солнечный 2-10,Восточная1-45,Ленина 75,Набережная 1-49,Октябрьская 64
Белокурихинские МЭС (Советский УЭС) | с 11.07.23 09-00 по 11.07.23 17-00 | КТП-17-1-1 | Выполнения КР согласно ППР 2023 (АО "СК АКЭ") | с.Шульгинка | Рябиновая 15-22,Сталинградская 3-15,Строителей 1-23,Школьная 2
Белокурихинский МЭС (Алтайский УЭС) | с 27.07.23 08-00 по 27.07.23 17-00 | ВЛ-10 кВ, Л-34-4 от ПС-34 "Предгорная" яч.17 | Замена оп №43; Демонтаж оп № 75, № 73 (АО "СК АКЭ") | с. Алтайское | ул. Советская, Сенчихина, пер. Круглый, МТС, Громоздина,пер. Автомобильный
Плановые работы на электрооборудовании 0,4 кВ с отключением потребителей
Наименование филиала (участка) | Дата/Время нач./окон.работ | Объект отключения (наименование ВЛ, КЛ, ТП) | Наименование работ | Населенный пункт | Адрес
Белокурихинские МЭС (Белокурихинский УЭС) | с 05.07.23 09-00 по 07.07.23 17-00 | ВЛ-0,4 кВ, ГКТПН-37-РП-1-12-6, ф-4 | Выполнения КР согласно ППР 2023 | г. Белокуриха | ул. .Эйхе с 4 - 8а, ул. Бр.Ждановых с 42-78,
Белокурихинские МЭС (Белокурихинский УЭС) | с 10.07.23 09-00 по 10.07.23 17-00 | ВЛ-0,4 кВ, ГКТПН-37-РП-1-12-2, ф-3 | Выполнение мероприятий по ТП | г. Белокуриха | ул. Алтайская с 25-87
Белокурихинские МЭС (Белокурихинский УЭС) | с 11.07.23 09-00 по 11.07.23 17-00 | ВЛ-0,4 кВ, ГКТПН-37-8-8-58, ф-2 | Выполнение мероприятий по ТП | г. Белокуриха | ул. Осенняя с 3-15
Белокурихинские МЭС (Белокурихинский УЭС) | с 13.07.23 09-00 по 14.07.23 17-00 | ВЛ-0,4 кВ, ГКТПН-37-РП-1-12-6, ф-4 | Выполнения КР согласно ППР 2023 | г. Белокуриха | ул. .Эйхе с 4 - 8а, ул. Бр.Ждановых с 42-78
Белокурихинские МЭС (Белокурихинский УЭС) | с 19.07.23 09-00 по 21.07.23 17-00 | ВЛ-0,4 кВ, ГКТПН-37-РП-1-12-6, ф-4 | Выполнения КР согласно ППР 2023 | г. Белокуриха | ул. .Эйхе с 4 - 8а, ул. Бр.Ждановых с 42-78
Белокурихинские МЭС (Белокурихинский УЭС) | с 25.07.23 09-00 по 25.07.23 17-00 | ВЛ-0,4 кВ, ГКТПН-97-2-12, ф-2,ф-14 | Выполнение мероприятий по ТП | г. Белокуриха | ул.Чехова с 1-23, Нижняя с 1-78, ул. Обская с 1-67
Белокурихинские МЭС (Солонешенский УЭС) | с 04.07.23 09-00 по 04.07.23 17-00 | ВЛ-0,4 кВ, КТП-45-9-26, ф-2, ф-3 | Тех присоединение монтаж провода | с.Солонешное | ул. Красноармейская (26-61) ул.Советская (21,31)
Белокурихинские МЭС (Солонешенский УЭС) | с 05.07.23 09-00 по 05.07.23 17-00 | ВЛ-0,4 кВ, КТП-45-9-26, ф-2, ф-3 | Тех присоединение монтаж провода | с.Солонешное | ул. Красноармейская (26-61) ул.Советская (21,31)
Белокурихинские МЭС (Солонешенский УЭС) | с 07.07.23 09-00 по 07.07.23 17-00 | ВЛ-0,4 кВ, КТП-45-9-26 ф-2, ф-3 | Тех присоединение монтаж провода | с.Солонешное | ул. Красноармейская (26-61) ул.Советская (21,31)
Белокурихинские МЭС (Солонешенский УЭС) | с 10.07.23 09-00 по 10.07.23 17-00 | ВЛ-0,4 кВ, КТП-45-9-5, ф-3 | Тех присоединение монтаж провода | с.Солонешное | ул. Красноармейская (15-21) ул.Сухова (22-42) Паршина (4-15) Советская (1-69)
Белокурихинские МЭС (Солонешенский УЭС) | с 11.07.23 09-00 по 11.07.23 17-00 | ВЛ-0,4 кВ, КТП-45-9-18, ф-1 | Установка ж/б приставок | с.Солонешное | ул. Советская (19-64)
Белокурихинские МЭС (Солонешенский УЭС) | с 13.07.23 09-00 по 13.07.23 17-00 | ВЛ-0,4 кВ, КТП-45-9-18, ф-1 | Установка ж/б приставок | с.Солонешное | ул. Советская (19-64)
Белокурихинские МЭС (Солонешенский УЭС) | с 14.07.23 09-00 по 14.07.23 17-00 | ВЛ-0,4 кВ, КТП-45-9-18, ф-2 | Установка ж/б приставок | с.Солонешное | ул. Центральный (1-7) ул.Советская (51-86)
Белокурихинские МЭС (Смоленский УЭС) | с 05.07.23 09-00 по 05.07.23 17-00 | ВЛ-0,4 кВ, КТП-33-8-1, Ф-1 | Вырезка ДКР по КР | с.Смоленское | ул. Лебедева (36а-55)
Белокурихинские МЭС (Смоленский УЭС) | с 06.07.23 09-00 по 06.07.23 12-00 | ВЛ-0,4 кВ, КТП-33-8-1, Ф-3 | Замена ж/б приставки | с.Смоленское | пер.Речной, ул. Мартакова (79,81, 81а)
Белокурихинские МЭС (Смоленский УЭС) | с 06.07.23 13-00 по 06.07.23 17-00 | ВЛ-0,4 кВ, КТП-33-15-8, Ф-1 | Замена деревянной опоры | с.Смоленское | ул. Энергетическая (34-65), ул. Мартакова 70,
Белокурихинские МЭС (Смоленский УЭС) | с 14.07.23 09-00 по 14.07.23 16-00 | ВЛ-0,4 кВ, КТП-33-15-2, Ф-2 | Монтаж ПУ МИР | с.Смоленское | ул. Партизанская, ул. Лесная (14-26), ул. Подгорная (35-94)
Белокурихинские МЭС (Смоленский УЭС) | с 19.07.23 09-00 по 19.07.23 17-00 | ВЛ-0,4 кВ, КТП-33-8-30, Ф-1 | Монтаж ПУ МИР | с.Смоленское | ул. Титова (32-41), пер. Комсомольский (1-8/1)
Белокурихинские МЭС (Смоленский УЭС) | с 24.07.23 09-00 по 24.07.23 17-00 | ВЛ-0,4 кВ, КТП-33-8-1, Ф-1 | Замена изоляторов по КР | с.Смоленское | ул. Лебедева (36а-55)
Белокурихинские МЭС (Смоленский УЭС) | с 25.07.23 09-00 по 25.07.23 17-00 | ВЛ-0,4 кВ, КТП-33-8-17, Ф-2 | Монтаж ПУ МИР | с.Смоленское | пер. Комсомольский (7, 8/2-20), ул. Заводская (49-69)
Белокурихинские МЭС (Смоленский УЭС) | с 27.07.23 09-00 по 27.07.23 17-00 | ВЛ-0,4 кВ, КТП-33-8-8, Ф-2 | Монтаж ПУ МИР | с.Смоленское | ул.Советская (5-66)
Белокурихинские МЭС (Петропавловский УЭС) | с 05.07.23 09-00 по 05.07.23 17-00 | ВЛ-0,4 кВ, КТП-42-13-6, ф-2 | Замена опор по КР | с.Петропавловское | пер.Горького № 9,3,4,8,7;ул.Советская № 60,64,48,054,58а,42,66,50,52,36а,46,38а,44,40,62,46,57,39,55,41,51,53,47,49,43,45,39а; ул.Ленина № 113,109,117,123,121,115,111,78,119,107;перп.Телеграфный № 7,1а,3,2в,4,2а,5,9,2б,2,1;ул.Ануйская № 29,17,29а
Белокурихинские МЭС (Петропавловский УЭС) | с 06.07.23 09-00 по 06.07.23 17-00 | ВЛ-0,4 кВ, КТП-42-13-6, ф-2 | Замена опор по КР | с.Петропавловское | пер.Горького № 9,3,4,8,7;ул.Советская № 60,64,48,054,58а,42,66,50,52,36а,46,38а,44,40,62,46,57,39,55,41,51,53,47,49,43,45,39а; ул.Ленина № 113,109,117,123,121,115,111,78,119,107;перп.Телеграфный № 7,1а,3,2в,4,2а,5,9,2б,2,1;ул.Ануйская № 29,17,29а
Белокурихинские МЭС (Петропавловский УЭС) | с 07.07.23 09-00 по 07.07.23 17-00 | ВЛ-0,4 кВ, КТП-42-13-6, ф-2 | Замена опор по КР | с.Петропавловское | пер.Горького № 9,3,4,8,7;ул.Советская № 60,64,48,054,58а,42,66,50,52,36а,46,38а,44,40,62,46,57,39,55,41,51,53,47,49,43,45,39а; ул.Ленина № 113,109,117,123,121,115,111,78,119,107;перп.Телеграфный № 7,1а,3,2в,4,2а,5,9,2б,2,1;ул.Ануйская № 29,17,29а
Белокурихинские МЭС (Петропавловский УЭС) | с 10.07.23 09-00 по 10.07.23 12-00 | ВЛ-0,4 кВ, КТПН-42-17-11, ф-4 | Выполнение КР согласно ППР 2023 | с.Петропавловское | ул.Ленина 46,34а,36,52,42;ул.Партизанская № 46,27а,34,40,48,30,44,36,48,42,27б; ул. Спортивная № 8,1,2,12,4; ул. Толстого № 35,44
Белокурихинские МЭС (Петропавловский УЭС) | с 11.07.23 09-00 по 11.07.23 17-00 | ВЛ-0,4 кВ, КТП-42-13-6, ф-2 | Монтаж арматуры для СИП | с.Петропавловское | пер.Горького № 9,3,4,8,7;ул.Советская № 60,64,48,054,58а,42,66,50,52,36а,46,38а,44,40,62,46,57,39,55,41,51,53,47,49,43,45,39а; ул.Ленина № 113,109,117,123,121,115,111,78,119,107;перп.Телеграфный № 7,1а,3,2в,4,2а,5,9,2б,2,1;ул.Ануйская № 29,17,29а
Белокурихинские МЭС (Петропавловский УЭС) | с 12.07.23 09-00 по 12.07.23 17-00 | ВЛ-0,4 кВ, КТП-42-13-6, ф-2 | Монтаж СИП | с.Петропавловское | пер.Горького № 9,3,4,8,7;ул.Советская № 60,64,48,054,58а,42,66,50,52,36а,46,38а,44,40,62,46,57,39,55,41,51,53,47,49,43,45,39а; ул.Ленина № 113,109,117,123,121,115,111,78,119,107;перп.Телеграфный № 7,1а,3,2в,4,2а,5,9,2б,2,1;ул.Ануйская № 29,17,29а
Белокурихинские МЭС (Советский УЭС) | с 24.07.23 09-00 по 28.07.23 17-00 | ВЛ-0,4 кВ, КТП-17-1-3, ф-1 | Выполнение КР согласно ППР 2023 | с.Шульгинка | Садовая 17-23,Школьная 2-24,Лесная 33,Набережная 23
Белокурихинский МЭС (Алтайский УЭС) | с 05.07.23 09-00 по 05.07.23 16-30 | ВЛ-0,4 кВ, КТП 34-7-11, ф-1 | ППР-2023 | с. Алтайское | пер. Дорожный (2-14) ул. Сенчихина (62-176) ул. Советская (463-483)
Белокурихинский МЭС (Алтайский УЭС) | с 06.07.23 09-00 по 06.07.23 16-30 | ВЛ-0,4 кВ, КТП 34-7-11, ф-3 | ППР-2023 | с. Алтайское | пер. Дорожный (1-11) ул. Сенчихина (79) ул. Советская (452-473)
Белокурихинский МЭС (Алтайский УЭС) | с 07.07.23 09-00 по 07.07.23 15-30 | ВЛ-0,4 кВ, КТП 34-5-25, ф-1 | ППР-2023 | с. Алтайское | ул. К Маркса 182
Белокурихинский МЭС (Алтайский УЭС) | с 10.07.23 09-00 по 10.07.23 16-30 | ВЛ-0,4 кВ, КТП 34-5-26, ф-1 | ППР-2023 | с. Алтайское | пер. Горького 2 а
Белокурихинский МЭС (Алтайский УЭС) | с 11.07.23 09-00 по 11.07.23 16-30 | ВЛ-0,4 кВ, КТП 34-6-13, ф-1 | Замена ПУ | с. Алтайское | ул. Горная (1-13);пер. Мирный (1-9);К Маркса (145-174)
Белокурихинский МЭС (Алтайский УЭС) | с 13.07.23 09-00 по 13.07.23 16-30 | ВЛ-0,4 кВ, КТП 34-7-4, ф-1 | Замена ПУ | с. Алтайское | ул. Ершова (109-119 г) Ф Казакова (16-32)
Белокурихинский МЭС (Алтайский УЭС) | с 14.07.23 09-00 по 14.07.23 15-30 | ВЛ-0,4 кВ, КТП 34-7-4, ф-2 | Замена ПУ | с. Алтайское | ул. Ленина(135-200) Труда (1-18),Полева (81-87)
Белокурихинский МЭС (Алтайский УЭС) | с 17.07.23 09-00 по 17.07.23 16-30 | ВЛ-0,4 кВ, КТП 34-7-11, ф-1 | ППР-2023 | с. Алтайское | пер. Дорожный (2-14) ул. Сенчихина (62-176) ул. Советская (463-483)
Белокурихинский МЭС (Алтайский УЭС) | с 18.07.23 09-00 по 18.07.23 16-30 | ВЛ-0,4 кВ, КТП 34-7-4, ф-2 | Замена ПУ | с. Алтайское | ул. Ленина(135-200) Труда (1-18),Полева (81-87)
Белокурихинский МЭС (Алтайский УЭС) | с 19.07.23 09-00 по 19.07.23 16-30 | ВЛ-0,4 кВ, КТП 34-7-11, ф-2 | ППР-2023 | с. Алтайское | ул. Заводская (27-84)
Белокурихинский МЭС (Алтайский УЭС) | с 20.07.23 09-00 по 20.07.23 16-30 | ВЛ-0,4 кВ, КТП 34-7-11, ф-2 | ППР-2023 | с. Алтайское | ул. Заводская (27-84)
Белокурихинский МЭС (Алтайский УЭС) | с 21.07.23 09-00 по 21.07.23 15-30 | ВЛ-0,4 кВ, КТП 34-7-11, ф-2 | ППР-2023 | с. Алтайское | ул. Заводская (27-84)
Белокурихинский МЭС (Алтайский УЭС) | с 24.07.23 09-00 по 24.07.23 16-30 | ВЛ-0,4 кВ, КТП 34-7-11, ф-2 | ППР-2023 | с. Алтайское | ул. Заводская (27-84)
Белокурихинский МЭС (Алтайский УЭС) | с 25.07.23 09-00 по 25.07.23 16-30 | ВЛ-0,4 кВ, КТП 34-7-11, ф-2 | ППР-2023 | с. Алтайское | ул. Заводская (27-84)
Белокурихинский МЭС (Алтайский УЭС) | с 26.07.23 09-00 по 26.07.23 16-30 | ВЛ-0,4 кВ, КТП 34-7-11, ф-2 | ППР-2023 | с. Алтайское | ул. Заводская (27-84)
Белокурихинский МЭС (Алтайский УЭС) | с 28.07.23 09-00 по 28.07.23 15-30 | ВЛ-0,4 кВ, КТП 34-5-13, ф-1 | Замена ПУ | с. Алтайское | ул. Полевая (25-29) Ф Казакова (16-32)
Белокурихинский МЭС (Алтайский УЭС) | с 31.07.23 09-00 по 31.07.23 16-30 | ВЛ-0,4 кВ, КТП 34-6-5, ф-2 | Замена ПУ | с. Алтайское | ул. Десная (17-37)
Бийские МЭС
Плановые работы на электрооборудовании 6-35 кВ с отключением потребителей
Наименование филиала (участка) | Дата/Время нач./окон.работ | Объект отключения (наименование ВЛ, КЛ, ТП) | Наименование работ | Населенный пункт | Адрес
Бийские МЭС (СПС) | с 03.07.23 09-00 по 03.07.23 17-00 | КВЛ-6 кВ, Л-3-7 от ПС-3 "ГПП-4" яч.7 (без напряжения 1 ТП, 5%) | ТП-196, капитальный ремонт электрооборудования (АО "СК АКЭ") | г.Бийск | ул. Шишкина (30-130, 17-68) ул. Чайковского (51-67) ул. Матросова (20-28) пер. Омский (49-79, 80-88) ул. Репина (47-57, 74-96)
Бийские МЭС (СПС) | с 04.07.23 09-00 по 04.07.23 17-00 | КЛ-6 кВ, Л-5-48 от ПС-5 "Новая" яч.48 (без напряжения 1 ТП, 5%) | ТП-244, капитальный ремонт электрооборудования (АО "СК АКЭ") | г.Бийск | пер. Ким (1-31, 4-20) ул. Маяковского (92-144, 123-131) ул. Ударная (80-86)
Бийские МЭС (СПС) | с 05.07.23 09-00 по 05.07.23 17-00 | КЛ-6 кВ, Л-5-1 от ПС-5 "Новая" яч.1 (без напряжения 1 ТП, 5%) | ТП-261, капитальный ремонт электрооборудования (АО "СК АКЭ") | г.Бийск | ул. Ударная (88/1-88/3, 90/1-90/3)
Бийские МЭС (СПС) | с 06.07.23 09-00 по 06.07.23 17-00 | КВЛ-6 кВ, Л-3-7 от ПС-3 "ГПП-4" яч.7 (без напряжения 1 ТП, 5%) | ТП-194, капитальный ремонт электрооборудования (АО "СК АКЭ") | г.Бийск | ул. Волочаевская (1/1)
Бийские МЭС (СПС) | с 10.07.23 09-00 по 10.07.23 17-00 | КЛ-6 кВ, Л-5-1 от ПС-5 "Новая" яч.1 (без напряжения 1 ТП, 5%) | ТП-16, капитальный ремонт электрооборудования (АО "СК АКЭ") | г.Бийск | ул. Парковая (76-107) пер. Липового (119-131, 160-168)
Бийские МЭС (СПС) | с 11.07.23 09-00 по 11.07.23 17-00 | КЛ-6 кВ, Л-5-48 от ПС-5 "Новая" яч.48 (без напряжения 1 ТП, 5%) | ТП-1, капитальный ремонт электрооборудования (АО "СК АКЭ") | г.Бийск | ул. Васильева (3, 2/1, 4) ул. Трофимова (17)
Бийские МЭС (СПС) | с 12.07.23 09-00 по 12.07.23 17-00 | КЛ-6 кВ, Л-5-48 от ПС-5 "Новая" яч.48 (без напряжения 1 ТП, 5%) | ТП-276, капитальный ремонт электрооборудования (АО "СК АКЭ") | г.Бийск | ул. Мартьянова (42)
Бийские МЭС (СПС) | с 17.07.23 09-00 по 17.07.23 17-00 | КЛ-6 кВ, Л-5-48 от ПС-5 "Новая" яч.48 (без напряжения 1 ТП, 5%) | ТП-277, капитальный ремонт электрооборудования (АО "СК АКЭ") | г.Бийск | ул. Мартьянова (44)
Бийские МЭС (СПС) | с 18.07.23 09-00 по 18.07.23 17-00 | КВЛ-6 кВ, Л-3-7 от ПС-3 "ГПП-4" яч.7 (без напряжения 1 ТП, 5%) | ТП-311, капитальный ремонт электрооборудования (АО "СК АКЭ") | г.Бийск | ул. Репина ( 8-10, 11-16) ул. Мартьянова (14, 14б) ул. Разина (7-17)
Бийские МЭС (СПС) | с 19.07.23 09-00 по 19.07.23 17-00 | ВЛ-6 кВ, Л-18-3 от ПС-18 "Полевая" яч.5 (без напряжения 1 ТП, 5%) | ТП-469, капитальный ремонт электрооборудования (АО "СК АКЭ") | г.Бийск | ул. Пригородная (1-35) ул. Урожайная (8-11/1, 58-106)
Бийские МЭС (СПС) | с 21.07.23 09-00 по 27.07.23 17-00 | ВЛ-6 кВ, Л-18-3 от ПС-18 "Полевая" яч.5 (без напряжения 1 ТП, 5%) | ТП-470, капитальный ремонт электрооборудования (АО "СК АКЭ") | г.Бийск | ул. Урожайная (21-33, 14-24) ул. Пригородная (37-45, 40-56)
Бийские МЭС (СПС) | с 24.07.23 09-00 по 24.07.23 17-00 | КЛ-6 кВ, Л-5-1 от ПС-5 "Новая" яч.1 (без напряжения 1 ТП, 5%) | КТП-299а, капитальный ремонт электрооборудования (АО "СК АКЭ") | г.Бийск | ул. Братская (1-37, 2-30) пер. Подъемный (16-26) ул. Калинина (79-141, 100-168) ул. 2-я Калинина (61-111) ул. Социалистическая (120)
Бийские МЭС (СПС) | с 25.07.23 09-00 по 25.07.23 17-00 | ВЛ-35 кВ, Б-307 от ПС-1 "Бийская" (без напряжения 1 ТП, 5%) | ТП-303а, капитальный ремонт электрооборудования (АО "СК АКЭ") | г.Бийск | пер. Нефтянной (154-170) пер. Прямой (4а-4д, 31-48) пер. Чемровсий (107-109) пер. Тульский (102-106) ул. Зональная (102-119)
Бийские МЭС (ЭТЛ) | с 03.07.23 09-00 по 03.07.23 11-00 | КЛ-6 кВ, Л-34-10 от ПС-34 "Трофимовская" яч.10 (без отключения потребителей) | Испытание КЛ-6 кВ, от ТП-151 яч.3 до ТП-150 яч.4 (АО "СК АКЭ") | г.Бийск | Без отключения потребителей.
Бийские МЭС (ЭТЛ) | с 03.07.23 11-00 по 03.07.23 14-00 | КЛ-6 кВ, Л-5-8 от ПС-5 "Новая" яч.8 (без отключения потребителей) | Испытание КЛ-6 кВ, от РП-7 яч.15 до ТП-156 яч.6 (АО "СК АКЭ") | г.Бийск | Без отключения потребителей.
Бийские МЭС (ЭТЛ) | с 03.07.23 14-00 по 03.07.23 17-00 | КЛ-6 кВ, Л-34-10 от ПС-34 "Трофимовская" яч.10 (без отключения потребителей) | Испытание КЛ-6 кВ, от ТП-155 яч.7 до ТП-156 яч.4 (АО "СК АКЭ") | г.Бийск | Без отключения потребителей.
Бийские МЭС (ЭТЛ) | с 04.07.23 09-00 по 04.07.23 11-00 | КЛ-6 кВ, Л-5-8 от ПС-5 "Новая" яч.8 (без отключения потребителей) | Испытание КЛ-6 кВ, от ТП-152 яч.3 до ТП-153 яч.4 (АО "СК АКЭ") | г.Бийск | Без отключения потребителей.
Бийские МЭС (ЭТЛ) | с 04.07.23 11-00 по 04.07.23 14-00 | КЛ-6 кВ, Л-7-7 от ГПП-7 ЗАО "Техобслуживание" яч.7 (без отключения потребителей) | Испытание КЛ-6 кВ, от ГПП-7 ЗАО "Техобслуживание" яч.7 до ТП-531 яч.5 (АО "СК АКЭ") | г.Бийск | Без отключения потребителей.
Бийские МЭС (ЭТЛ) | с 04.07.23 14-00 по 04.07.23 17-00 | КЛ-6 кВ, Л-7-25 от ГПП-7 ЗАО "Техобслуживание" яч.25 (без отключения потребителей) | Испытание КЛ-6 кВ, от ГПП-7 ЗАО "Техобслуживание" яч.25 до ТП-541 яч.7 (АО "СК АКЭ") | г.Бийск | Без отключения потребителей.
Бийские МЭС (ЭТЛ) | с 05.07.23 09-00 по 05.07.23 11-00 | КЛ-6 кВ, Л-7-2 от ГПП-7 ЗАО "Техобслуживание" яч.2 (без отключения потребителей) | Испытание КЛ-6 кВ, от ТП-534 яч.2 до ТП-535 яч.1 (АО "СК АКЭ") | г.Бийск | Без отключения потребителей.
Бийские МЭС (ЭТЛ) | с 05.07.23 11-00 по 05.07.23 14-00 | КЛ-6 кВ, Л-7-2 от ГПП-7 ЗАО "Техобслуживание" яч.2 (без отключения потребителей) | Испытание КЛ-6 кВ, от ТП-534 яч.6 до ТП-536 яч.3 (АО "СК АКЭ") | г.Бийск | Без отключения потребителей.
Бийские МЭС (ЭТЛ) | с 05.07.23 14-00 по 05.07.23 17-00 | КЛ-6 кВ, Л-7-2 от ГПП-7 ЗАО "Техобслуживание" яч.2 (без отключения потребителей) | Испытание КЛ-6 кВ, от ТП-535 яч.2 до ТП-536 яч.3 (АО "СК АКЭ") | г.Бийск | Без отключения потребителей.
Бийские МЭС (ЭТЛ) | с 06.07.23 09-00 по 06.07.23 11-00 | КЛ-6 кВ, Л-7-14 от ГПП-7 ЗАО "Техобслуживание" яч.14 (без отключения потребителей) | Испытание КЛ-6 кВ, от ТП-541 яч.1 до ТП-537 яч.7 (АО "СК АКЭ") | г.Бийск | Без отключения потребителей.
Бийские МЭС (ЭТЛ) | с 06.07.23 11-00 по 06.07.23 14-00 | КЛ-6 кВ, Л-7-25 от ГПП-7 ЗАО "Техобслуживание" яч.25 (без отключения потребителей) | Испытание КЛ-6 кВ, от ТП-541 яч.1 до ТП-538 яч.2 (АО "СК АКЭ") | г.Бийск | Без отключения потребителей.
Бийские МЭС (ЭТЛ) | с 06.07.23 14-00 по 06.07.23 17-00 | КЛ-6 кВ, Л-7-18 от ГПП-7 ЗАО "Техобслуживание" яч.18 (без отключения потребителей) | Испытание КЛ-6 кВ, от ТП-538 яч.1 до ТП-537 яч.8 (АО "СК АКЭ") | г.Бийск | Без отключения потребителей.
Бийские МЭС (ЭТЛ) | с 07.07.23 09-00 по 07.07.23 11-00 | КЛ-6 кВ, Л-7-25 от ГПП-7 ЗАО "Техобслуживание" яч.25 (без отключения потребителей) | Испытание КЛ-6 кВ, от ТП-539 яч.2 до ТП-309 яч.1 (АО "СК АКЭ") | г.Бийск | Без отключения потребителей.
Бийские МЭС (ЭТЛ) | с 07.07.23 11-00 по 07.07.23 14-00 | КЛ-6 кВ, Л-7-25 от ГПП-7 ЗАО "Техобслуживание" яч.25 (без отключения потребителей) | Испытание КЛ-6 кВ, от ТП-542 яч.6 до ТП-309 яч.6 (АО "СК АКЭ") | г.Бийск | Без отключения потребителей.
Бийские МЭС (ЭТЛ) | с 07.07.23 14-00 по 07.07.23 17-00 | КЛ-10 кВ, Л-10-41 от ПС-10 "Зеленый клин" яч.41 (без отключения потребителей) | Испытание КЛ-10 кВ, от ПС-10 "Зеленый клин" яч.41 до РП-15 яч.12 (АО "СК АКЭ") | г.Бийск | Без отключения потребителей.
Бийские МЭС (ЭТЛ) | с 10.07.23 09-00 по 10.07.23 11-00 | КЛ-10 кВ, Л-4-34 от ПС-4 "Северо-Западная" яч.34 (без отключения потребителей) | Испытание КЛ-10 кВ, от ТП-98 яч.5 до ТП-213 яч.3 (АО "СК АКЭ") | г.Бийск | Без отключения потребителей.
Бийские МЭС (ЭТЛ) | с 10.07.23 11-00 по 10.07.23 14-00 | КЛ-10 кВ, Л-4-34 от ПС-4 "Северо-Западная" яч.34 (без отключения потребителей) | Испытание КЛ-10 кВ, от ТП-13 яч.1 до ТП-213 яч.1 (АО "СК АКЭ") | г.Бийск | Без отключения потребителей.
Бийские МЭС (ЭТЛ) | с 10.07.23 14-00 по 10.07.23 17-00 | КЛ-10 кВ, Л-4-34 от ПС-4 "Северо-Западная" яч.34 (без отключения потребителей) | Испытание КЛ-10 кВ, от ТП-20 яч.3 до ТП-73 яч.2 (АО "СК АКЭ") | г.Бийск | Без отключения потребителей.
Бийские МЭС (ЭТЛ) | с 11.07.23 09-00 по 11.07.23 11-00 | КЛ-10 кВ, Л-4-28 от ПС-4 "Северо-Западная" яч.28 (без отключения потребителей) | Испытание КЛ-10 кВ, от ТП-135 яч.1 до ТП-144 яч.5 (АО "СК АКЭ") | г.Бийск | Без отключения потребителей.
Бийские МЭС (ЭТЛ) | с 11.07.23 11-00 по 11.07.23 14-00 | КЛ-10 кВ, Л-4-28 от ПС-4 "Северо-Западная" яч.28 (без отключения потребителей) | Испытание КЛ-10 кВ, от ТП-238 яч.5 до ТП-251 яч.1 (АО "СК АКЭ") | г.Бийск | Без отключения потребителей.
Бийские МЭС (ЭТЛ) | с 11.07.23 14-00 по 11.07.23 17-00 | КЛ-10 кВ, Л-4-37 от ПС-4 "Северо-Западная" яч.37 (без отключения потребителей) | Испытание КЛ-10 кВ, от ТП-85 яч.5 до ТП-251 яч.7 (АО "СК АКЭ") | г.Бийск | Без отключения потребителей.
Бийские МЭС (ЭТЛ) | с 13.07.23 09-00 по 13.07.23 11-00 | КЛ-10 кВ, Л-4-14 от ПС-4 "Северо-Западная" яч.14 (без отключения потребителей) | Испытание КЛ-10 кВ, от ТП-71 яч.9 до ТП-252 яч.1 (АО "СК АКЭ") | г.Бийск | Без отключения потребителей.
Бийские МЭС (ЭТЛ) | с 13.07.23 11-00 по 13.07.23 14-00 | КЛ-10 кВ, Л-4-29 от ПС-4 "Северо-Западная" яч.29 (без отключения потребителей) | Испытание КЛ-10 кВ, от ТП-125 яч.1 до ТП-227 яч.3 (АО "СК АКЭ") | г.Бийск | Без отключения потребителей.
Бийские МЭС (ЭТЛ) | с 13.07.23 14-00 по 13.07.23 17-00 | КЛ-10 кВ, Л-4-28 от ПС-4 "Северо-Западная" яч.28 (без отключения потребителей) | Испытание КЛ-10 кВ, от РП-9 яч.17 до ТП-135 яч.3 (АО "СК АКЭ") | г.Бийск | Без отключения потребителей.
Бийские МЭС (ЭТЛ) | с 14.07.23 09-00 по 14.07.23 11-00 | КЛ-10 кВ, Л-4-34 от ПС-4 "Северо-Западная" яч.34 (без отключения потребителей) | Испытание КЛ-10 кВ, от КТП-20 яч.1 до опоры №1/2 (АО "СК АКЭ") | г.Бийск | Без отключения потребителей.
Бийские МЭС (ЭТЛ) | с 14.07.23 11-00 по 14.07.23 14-00 | КВЛ-10 кВ, Л-7-6 от ПС-7 "Заречная" яч.6 (без отключения потребителей) | Испытание КЛ-10 кВ, от КТП-278 яч.3 до КТП-366 яч.1 (АО "СК АКЭ") | г.Бийск | Без отключения потребителей.
Бийские МЭС (ЭТЛ) | с 14.07.23 14-00 по 14.07.23 17-00 | КВЛ-10 кВ, Л-7-6 от ПС-7 "Заречная" яч.6 (без отключения потребителей) | Испытание КЛ-10 кВ, от КТП-279 яч.1 до КТП-278 яч.1 (АО "СК АКЭ") | г.Бийск | Без отключения потребителей.
Бийские МЭС (ЭТЛ) | с 17.07.23 09-00 по 17.07.23 11-00 | КВЛ-10 кВ, Л-7-6 от ПС-7 "Заречная" яч.6 (без отключения потребителей) | Испытание КЛ-10 кВ, от КТП-279 яч.3 до опоры №2/1 (АО "СК АКЭ") | г.Бийск | Без отключения потребителей.
Бийские МЭС (ЭТЛ) | с 17.07.23 11-00 по 17.07.23 14-00 | КЛ-10 кВ, Л-4-28 от ПС-4 "Северо-Западная" яч.28 (без отключения потребителей) | Испытание КЛ-10 кВ, от ТП-238 яч.5 до ТП-246 яч.2 (АО "СК АКЭ") | г.Бийск | Без отключения потребителей.
Бийские МЭС (ЭТЛ) | с 17.07.23 14-00 по 17.07.23 17-00 | КЛ-10 кВ, Л-4-28 от ПС-4 "Северо-Западная" яч.28 (без отключения потребителей) | Испытание КЛ-10 кВ, от ТП-240 яч.5 до ТП-246 яч.5 (АО "СК АКЭ") | г.Бийск | Без отключения потребителей.
Бийские МЭС (ЭТЛ) | с 18.07.23 09-00 по 18.07.23 12-00 | КЛ-10 кВ, Л-4-28 от ПС-4 "Северо-Западная" яч.28 (без отключения потребителей) | Испытание КЛ-10 кВ, от ТП-240 яч.6 до КТП-220 яч.1 (АО "СК АКЭ") | г.Бийск | Без отключения потребителей.
Бийские МЭС (ЭТЛ) | с 18.07.23 12-00 по 18.07.23 17-00 | КЛ-10 кВ, Л-10-41 от ПС-10 "Зеленый клин" яч.41 (без отключения потребителей) | Испытание КЛ-10 кВ, от ТП-641 яч.3 до ТП-640 яч.1 (АО "СК АКЭ") | г.Бийск | Без отключения потребителей.
Бийские МЭС (ЭТЛ) | с 19.07.23 09-00 по 19.07.23 12-00 | КЛ-10 кВ, Л-10-9 от ПС-10 "Зеленый клин" яч.9 (без отключения потребителей) | Испытание КЛ-10 кВ, от РП-15 яч.2 до Т-1 (АО "СК АКЭ") | г.Бийск | Без отключения потребителей.
Бийские МЭС (ЭТЛ) | с 19.07.23 12-00 по 19.07.23 17-00 | КЛ-10 кВ, Л-10-41 от ПС-10 "Зеленый клин" яч.41 (без отключения потребителей) | Испытание КЛ-10 кВ, от РП-15 яч.16 до Т-2 (АО "СК АКЭ") | г.Бийск | Без отключения потребителей.
Бийские МЭС (СРЗиА) | с 03.07.23 09-00 по 03.07.23 17-00 | КЛ-10 кВ, Л-4-28 от ПС-4 "Северо-Западная" яч.28 (без отключения потребителей) | ТП-139 яч.1, капитальный ремонт ВМ-10 кВ (АО "СК АКЭ") | г.Бийск | Без отключения потребителей.
Бийские МЭС (СРЗиА) | с 04.07.23 09-00 по 04.07.23 17-00 | ВЛ-35 кВ, Б-308 от ПС-4 "Северо-Западная" (без отключения потребителей) | ТП-25 яч.2, капитальный ремонт ВМ-20 кВ (АО "СК АКЭ") | г.Бийск | Без отключения потребителей.
Бийские МЭС (Участок №5) | с 07.07.23 08-00 по 07.07.23 17-00 | ВЛ-35 кВ, Б-308 от ПС-4 "Северо-Западная" (без отключения потребителей) | Капитальный ремонт ВЛ-20 кВ, от ТП-116 до ТП-119 (АО "СК АКЭ") | г.Бийск | Без отключения потребителей.
Бийские МЭС (Участок №5) | с 10.07.23 08-00 по 10.07.23 17-00 | ВЛ-35 кВ, Б-308 от ПС-4 "Северо-Западная" (без отключения потребителей) | Капитальный ремонт ВЛ-20 кВ, от ТП-328 до ТП-330 (АО "СК АКЭ") | г.Бийск | Без отключения потребителей.
Бийские МЭС (Участок №5) | с 11.07.23 08-00 по 11.07.23 17-00 | КЛ-10 кВ, Л-4-12 от ПС-4 "Северо-Западная" яч.12 (без отключения потребителей) | Капитальный ремонт ВЛ-10 кВ, от РП-4 яч.12 до ТП-58 яч.3 (АО "СК АКЭ") | г.Бийск | Без отключения потребителей.
Бийские МЭС (Участок №7) | с 11.07.23 10-00 по 11.07.23 17-00 | ВЛ-10 кВ, Л-62-2 от ПС-62 "Акутихинская" яч.2 (без напряжения Л-62-2, 100%) | Установка Ж/Б опоры на ВЛ-10 кВ, Л-62-2 (АО "СК АКЭ") | с. Акутиха | с. Акутиха
Бийские МЭС (Участок №7) | с 11.07.23 10-00 по 11.07.23 17-00 | ВЛ-10 кВ, Л-62-3 от ПС-62 "Акутихинская" яч.4 (без напряжения Л-62-3, 100%) | Установка Ж/Б опоры на ВЛ-10 кВ, Л-62-3 (АО "СК АКЭ") | с. Акутиха | ООО "Русский лес"
Бийские МЭС (Солтонский УЭС) | с 10.07.23 08-30 по 10.07.23 17-00 | ВЛ-10 кВ, Л-55-3 от ПС-55 "Солтонская" яч.9 (без напряжения 1 ТП, 5%) | Капитальный ремонт КТП-55-3-4 (АО "СК АКЭ") | с. Солтон | ул. Ленина (2) пер. Прямой (1-2) ул. Бийская (1-29) ул. Заводская (1-10) ул. Заречная (18-55) ул. Молодежная (3-29) ул. Нагорная (2-10)
Бийские МЭС (Солтонский УЭС) | с 13.07.23 08-30 по 13.07.23 17-00 | ВЛ-10 кВ, Л-55-3 от ПС-55 "Солтонская" яч.9 (без напряжения 1 ТП, 5%) | Капитальный ремонт КТП-55-3-4 (АО "СК АКЭ") | с. Солтон | ул. Ленина (2) пер. Прямой (1-2) ул. Бийская (1-29) ул. Заводская (1-10) ул. Заречная (18-55) ул. Молодежная (3-29) ул. Нагорная (2-10)
Бийские МЭС (Солтонский УЭС) | с 14.07.23 08-30 по 14.07.23 17-40 | ВЛ-10 кВ, Л-55-3 от ПС-55 "Солтонская" яч.9 (без напряжения Л-55-3, 100%) | Капитальный ремонт ВЛ-10 кВ, Л-55-3 (АО "СК АКЭ") | с. Солтон | с. Солтон
Бийские МЭС (Солтонский УЭС) | с 17.07.23 08-30 по 17.07.23 17-00 | ВЛ-10 кВ, Л-55-3 от ПС-55 "Солтонская" яч.9 (без напряжения 1 ТП, 5%) | Капитальный ремонт КТП-55-3-4 (АО "СК АКЭ") | с. Солтон | ул. Ленина (2) пер. Прямой (1-2) ул. Бийская (1-29) ул. Заводская (1-10) ул. Заречная (18-55) ул. Молодежная (3-29) ул. Нагорная (2-10)
Бийские МЭС (Солтонский УЭС) | с 18.07.23 08-30 по 18.07.23 17-40 | ВЛ-10 кВ, Л-55-3 от ПС-55 "Солтонская" яч.9 (без напряжения Л-55-3, 100%) | Капитальный ремонт ВЛ-10 кВ, Л-55-3 (АО "СК АКЭ") | с. Солтон | с. Солтон
Бийские МЭС (Красногорский УЭС) | с 04.07.23 10-00 по 04.07.23 17-00 | ВЛ-10 кВ, Л-9-5 от ПС-9 "Красногорская" яч.11 (без напряжения Л-9-5, 100%) | Замена анкерной опоры №47 на ВЛ-10 кВ, Л-9-5 (АО "СК АКЭ") | с. Красногорское | с. Красногорское
Бийские МЭС (Красногорский УЭС) | с 11.07.23 10-00 по 11.07.23 17-00 | ВЛ-10 кВ, Л-9-5 от ПС-9 "Красногорская" яч.11 (без напряжения 1 ТП, 5%) | Капитальный ремонт КТП-9-5-15 (АО "СК АКЭ") | с. Красногорское | ул. Советская (146а-146Г, 148а, 148/2)
Бийские МЭС (Красногорский УЭС) | с 25.07.23 10-00 по 25.07.23 17-00 | ВЛ-10 кВ, Л-9-5 от ПС-9 "Красногорская" яч.11 (без напряжения Л-9-5, 100%) | Замена анкерной опоры №22 на ВЛ-10 кВ, Л-9-5 (АО "СК АКЭ") | с. Красногорское | с. Красногорское
Бийские МЭС (Целинный УЭС) | с 05.07.23 09-00 по 05.07.23 17-00 | ВЛ-10 кВ, Л-50-6 от ПС-50 "Целинная" яч.9 (без напряжения 1 ТП, 5%) | Капитальный ремонт КТП-50-6-11 (АО "СК АКЭ") | с. Целинное | ул. Строительная (1-35) ул Целинная (8-22) пер. Октябрьский (1-14)
Бийские МЭС (Ельцовский УЭС) | с 05.07.23 09-00 по 05.07.23 17-00 | ВЛ-10 кВ, Л-57-2 от ПС-57 "Ельцовская" яч.5 (без напряжения 1 ТП, 5%) | Капитальный ремонт КТП-57-2-4 (АО "СК АКЭ") | с.Ельцовка | ул. Советская (1-10) ул. Партизанская (20-25) ул. Садовая (3-7)
Плановые работы на электрооборудовании 0,4 кВ с отключением потребителей
Наименование филиала (участка) | Дата/Время нач./окон.работ | Объект отключения (наименование ВЛ, КЛ, ТП) | Наименование работ | Населенный пункт | Адрес
Бийские МЭС (Участок №1) | с 03.07.23 08-30 по 03.07.23 17-00 | ВЛ-0,4 кВ, Ф-4 от ТП-470 | Капитальный ремонт (АО "СК АКЭ") | г.Бийск | ул. Пригородная (45-54)
Бийские МЭС (Участок №1) | с 04.07.23 08-30 по 04.07.23 17-00 | ВЛ-0,4 кВ, Ф-2 от ТП-470 | Капитальный ремонт (АО "СК АКЭ") | г.Бийск | ул. Пригородная (37-55)
Бийские МЭС (Участок №1) | с 05.07.23 08-30 по 05.07.23 17-00 | ВЛ-0,4 кВ, Ф-4 от ТП-470 | Капитальный ремонт (АО "СК АКЭ") | г.Бийск | ул. Пригородная (45-54)
Бийские МЭС (Участок №1) | с 06.07.23 08-30 по 06.07.23 17-00 | ВЛ-0,4 кВ, Ф-1 от ТП-470 | Капитальный ремонт (АО "СК АКЭ") | г.Бийск | ул. Урожайная (14-37)
Бийские МЭС (Участок №1) | с 10.07.23 08-30 по 10.07.23 17-00 | ВЛ-0,4 кВ, Ф-2 от ТП-470 | Капитальный ремонт (АО "СК АКЭ") | г.Бийск | ул. Пригородная (37-55)
Бийские МЭС (Участок №1) | с 11.07.23 08-30 по 11.07.23 17-00 | ВЛ-0,4 кВ, Ф-4 от ТП-470 | Капитальный ремонт (АО "СК АКЭ") | г.Бийск | ул. Пригородная (45-54)
Бийские МЭС (Участок №1) | с 12.07.23 08-30 по 12.07.23 17-00 | ВЛ-0,4 кВ, Ф-1 от ТП-470 | Капитальный ремонт (АО "СК АКЭ") | г.Бийск | ул. Урожайная (14-37)
Бийские МЭС (Участок №1) | с 13.07.23 08-30 по 13.07.23 17-00 | ВЛ-0,4 кВ, Ф-2 от ТП-470 | Капитальный ремонт (АО "СК АКЭ") | г.Бийск | ул. Пригородная (37-55)
Бийские МЭС (Участок №1) | с 17.07.23 08-30 по 17.07.23 17-00 | ВЛ-0,4 кВ, Ф-4 от ТП-470 | Капитальный ремонт (АО "СК АКЭ") | г.Бийск | ул. Пригородная (45-54)
Бийские МЭС (Участок №1) | с 19.07.23 08-30 по 19.07.23 17-00 | ВЛ-0,4 кВ, Ф-3 от ТП-299А | Капитальный ремонт (АО "СК АКЭ") | г.Бийск | ул. Калинина (111-168) ул. Социалистическая (120)
Бийские МЭС (Участок №1) | с 26.07.23 08-30 по 26.07.23 17-00 | ВЛ-0,4 кВ, Ф-3 от ТП-299А | Капитальный ремонт (АО "СК АКЭ") | г.Бийск | ул. Калинина (111-168) ул. Социалистическая (120)
Бийские МЭС (Участок №2) | с 03.07.23 09-00 по 03.07.23 16-30 | ВЛ-0,4 кВ, Ф-2 от ТП-105 | Капитальный ремонт (АО "СК АКЭ") | г.Бийск | ул. 5-я Нижне-Цесовская (1-44) ул. 6-я Нижне-Цесовская (1-25) ул. 7-я Нижне-Цесовская (1-24)
Бийские МЭС (Участок №2) | с 05.07.23 09-00 по 05.07.23 16-30 | ВЛ-0,4 кВ, Ф-2 от ТП-105 | Капитальный ремонт (АО "СК АКЭ") | г.Бийск | ул. 5-я Нижне-Цесовская (1-44) ул. 6-я Нижне-Цесовская (1-25) ул. 7-я Нижне-Цесовская (1-24)
Бийские МЭС (Участок №2) | с 07.07.23 09-00 по 07.07.23 16-30 | ВЛ-0,4 кВ, Ф-2 от ТП-105 | Капитальный ремонт (АО "СК АКЭ") | г.Бийск | ул. 5-я Нижне-Цесовская (1-44) ул. 6-я Нижне-Цесовская (1-25) ул. 7-я Нижне-Цесовская (1-24)
Бийские МЭС (Участок №2) | с 10.07.23 09-00 по 10.07.23 16-30 | ВЛ-0,4 кВ, Ф-2 от ТП-105 | Капитальный ремонт (АО "СК АКЭ") | г.Бийск | ул. 5-я Нижне-Цесовская (1-44) ул. 6-я Нижне-Цесовская (1-25) ул. 7-я Нижне-Цесовская (1-24)
Бийские МЭС (Участок №2) | с 12.07.23 09-00 по 12.07.23 16-30 | ВЛ-0,4 кВ, Ф-2 от ТП-105 | Капитальный ремонт (АО "СК АКЭ") | г.Бийск | ул. 5-я Нижне-Цесовская (1-44) ул. 6-я Нижне-Цесовская (1-25) ул. 7-я Нижне-Цесовская (1-24)
Бийские МЭС (Участок №2) | с 14.07.23 09-00 по 14.07.23 16-30 | ВЛ-0,4 кВ, Ф-2 от ТП-105 | Капитальный ремонт (АО "СК АКЭ") | г.Бийск | ул. 5-я Нижне-Цесовская (1-44) ул. 6-я Нижне-Цесовская (1-25) ул. 7-я Нижне-Цесовская (1-24)
Бийские МЭС (Участок №2) | с 17.07.23 09-00 по 17.07.23 16-30 | ВЛ-0,4 кВ, Ф-2 от ТП-105 | Капитальный ремонт (АО "СК АКЭ") | г.Бийск | ул. 5-я Нижне-Цесовская (1-44) ул. 6-я Нижне-Цесовская (1-25) ул. 7-я Нижне-Цесовская (1-24)
Бийские МЭС (Участок №2) | с 19.07.23 09-00 по 19.07.23 16-30 | ВЛ-0,4 кВ, Ф-2 от ТП-105 | Капитальный ремонт (АО "СК АКЭ") | г.Бийск | ул. 5-я Нижне-Цесовская (1-44) ул. 6-я Нижне-Цесовская (1-25) ул. 7-я Нижне-Цесовская (1-24)
Бийские МЭС (Участок №2) | с 24.07.23 09-00 по 24.07.23 16-30 | ВЛ-0,4 кВ, Ф-2 от ТП-105 | Капитальный ремонт (АО "СК АКЭ") | г.Бийск | ул. 5-я Нижне-Цесовская (1-44) ул. 6-я Нижне-Цесовская (1-25) ул. 7-я Нижне-Цесовская (1-24)
Бийские МЭС (Участок №2) | с 26.07.23 09-00 по 26.07.23 16-30 | ВЛ-0,4 кВ, Ф-2 от ТП-105 | Капитальный ремонт (АО "СК АКЭ") | г.Бийск | ул. 5-я Нижне-Цесовская (1-44) ул. 6-я Нижне-Цесовская (1-25) ул. 7-я Нижне-Цесовская (1-24)
Бийские МЭС (Участок №2) | с 28.07.23 09-00 по 28.07.23 16-30 | ВЛ-0,4 кВ, Ф-2 от ТП-105 | Капитальный ремонт (АО "СК АКЭ") | г.Бийск | ул. 5-я Нижне-Цесовская (1-44) ул. 6-я Нижне-Цесовская (1-25) ул. 7-я Нижне-Цесовская (1-24)
Бийские МЭС (Участок №4) | с 03.07.23 09-00 по 03.07.23 16-30 | ВЛ-0,4 кВ, Ф-2 от ТП-136 | Капитальный ремонт (АО "СК АКЭ") | г.Бийск | ул. Гоголя (123-148)
Бийские МЭС (Участок №4) | с 04.07.23 09-00 по 04.07.23 16-30 | ВЛ-0,4 кВ, Ф-2 от ТП-136 | Капитальный ремонт (АО "СК АКЭ") | г.Бийск | ул. Гоголя (123-148)
Бийские МЭС (Участок №4) | с 05.07.23 09-00 по 05.07.23 16-30 | ВЛ-0,4 кВ, Ф-3 от ТП-136 | Капитальный ремонт (АО "СК АКЭ") | г.Бийск | ул. Гоголя (139-155) пер. Веселый (36-45А) ул. Лермонтова (146А)
Бийские МЭС (Участок №4) | с 06.07.23 09-00 по 06.07.23 16-30 | ВЛ-0,4 кВ, Ф-3 от ТП-136 | Капитальный ремонт (АО "СК АКЭ") | г.Бийск | ул. Гоголя (139-155) пер. Веселый (36-45А) ул. Лермонтова (146А)
Бийские МЭС (Участок №4) | с 07.07.23 09-00 по 07.07.23 16-30 | ВЛ-0,4 кВ, Ф-3 от ТП-136 | Капитальный ремонт (АО "СК АКЭ") | г.Бийск | ул. Гоголя (139-155) пер. Веселый (36-45А) ул. Лермонтова (146А)
Бийские МЭС (Участок №4) | с 10.07.23 09-00 по 10.07.23 16-30 | ВЛ-0,4 кВ, Ф-4 от ТП-136 | Капитальный ремонт (АО "СК АКЭ") | г.Бийск | ул. Гоголя (150-178) ул. Садовая (125-204) пер. Веселый (44-53А) пер. Чемальский (48-54)
Бийские МЭС (Участок №4) | с 11.07.23 09-00 по 11.07.23 16-30 | ВЛ-0,4 кВ, Ф-4 от ТП-136 | Капитальный ремонт (АО "СК АКЭ") | г.Бийск | ул. Гоголя (150-178) ул. Садовая (125-204) пер. Веселый (44-53А) пер. Чемальский (48-54)
Бийские МЭС (Участок №4) | с 13.07.23 09-00 по 13.07.23 16-30 | ВЛ-0,4 кВ, Ф-4 от ТП-136 | Капитальный ремонт (АО "СК АКЭ") | г.Бийск | ул. Гоголя (150-178) ул. Садовая (125-204) пер. Веселый (44-53А) пер. Чемальский (48-54)
Бийские МЭС (Участок №4) | с 14.07.23 09-00 по 14.07.23 16-30 | ВЛ-0,4 кВ, Ф-4 от ТП-136 | Капитальный ремонт (АО "СК АКЭ") | г.Бийск | ул. Гоголя (150-178) ул. Садовая (125-204) пер. Веселый (44-53А) пер. Чемальский (48-54)
Бийские МЭС (Участок №4) | с 17.07.23 09-00 по 17.07.23 16-30 | ВЛ-0,4 кВ, Ф-4 от ТП-136 | Капитальный ремонт (АО "СК АКЭ") | г.Бийск | ул. Гоголя (150-178) ул. Садовая (125-204) пер. Веселый (44-53А) пер. Чемальский (48-54)
Бийские МЭС (Участок №4) | с 18.07.23 09-00 по 18.07.23 16-30 | ВЛ-0,4 кВ, Ф-4 от ТП-136 | Капитальный ремонт (АО "СК АКЭ") | г.Бийск | ул. Гоголя (150-178) ул. Садовая (125-204) пер. Веселый (44-53А) пер. Чемальский (48-54)
Бийские МЭС (Участок №4) | с 19.07.23 09-00 по 19.07.23 16-30 | ВЛ-0,4 кВ, Ф-6 от ТП-136 | Капитальный ремонт (АО "СК АКЭ") | г.Бийск | пер. Пионерский (30А-35) пер. Веселый (21-35А) ул. Лермонтова (65-140) пер. Улалинский (33А-41Е) ул. Андреевская (79-106)
Бийские МЭС (Участок №4) | с 20.07.23 09-00 по 20.07.23 16-30 | ВЛ-0,4 кВ, Ф-6 от ТП-136 | Капитальный ремонт (АО "СК АКЭ") | г.Бийск | пер. Пионерский (30А-35) пер. Веселый (21-35А) ул. Лермонтова (65-140) пер. Улалинский (33А-41Е) ул. Андреевская (79-106)
Бийские МЭС (Участок №4) | с 21.07.23 09-00 по 21.07.23 16-30 | ВЛ-0,4 кВ, Ф-6 от ТП-136 | Капитальный ремонт (АО "СК АКЭ") | г.Бийск | пер. Пионерский (30А-35) пер. Веселый (21-35А) ул. Лермонтова (65-140) пер. Улалинский (33А-41Е) ул. Андреевская (79-106)
Бийские МЭС (Участок №4) | с 24.07.23 09-00 по 24.07.23 16-30 | ВЛ-0,4 кВ, Ф-6 от ТП-136 | Капитальный ремонт (АО "СК АКЭ") | г.Бийск | пер. Пионерский (30А-35) пер. Веселый (21-35А) ул. Лермонтова (65-140) пер. Улалинский (33А-41Е) ул. Андреевская (79-106)
Бийские МЭС (Участок №4) | с 25.07.23 09-00 по 25.07.23 16-30 | ВЛ-0,4 кВ, Ф-6 от ТП-136 | Капитальный ремонт (АО "СК АКЭ") | г.Бийск | пер. Пионерский (30А-35) пер. Веселый (21-35А) ул. Лермонтова (65-140) пер. Улалинский (33А-41Е) ул. Андреевская (79-106)
Бийские МЭС (Участок №4) | с 26.07.23 09-00 по 26.07.23 16-30 | ВЛ-0,4 кВ, Ф-7 от ТП-136 | Капитальный ремонт (АО "СК АКЭ") | г.Бийск | пер. Пионерский (41-58) ул. Пушкина (135-175) пер. Веселый (35-65) пер. Улалинский (49А-59Ж)
Бийские МЭС (Участок №4) | с 27.07.23 09-00 по 27.07.23 16-30 | ВЛ-0,4 кВ, Ф-7 от ТП-136 | Капитальный ремонт (АО "СК АКЭ") | г.Бийск | пер. Пионерский (41-58) ул. Пушкина (135-175) пер. Веселый (35-65) пер. Улалинский (49А-59Ж)
Бийские МЭС (Участок №4) | с 28.07.23 09-00 по 28.07.23 16-30 | ВЛ-0,4 кВ, Ф-7 от ТП-136 | Капитальный ремонт (АО "СК АКЭ") | г.Бийск | пер. Пионерский (41-58) ул. Пушкина (135-175) пер. Веселый (35-65) пер. Улалинский (49А-59Ж)
Бийские МЭС (Участок №4) | с 31.07.23 09-00 по 31.07.23 16-30 | ВЛ-0,4 кВ, Ф-7 от ТП-136 | Капитальный ремонт (АО "СК АКЭ") | г.Бийск | пер. Пионерский (41-58) ул. Пушкина (135-175) пер. Веселый (35-65) пер. Улалинский (49А-59Ж)
Бийские МЭС (Участок №5) | с 03.07.2023 08-30 по 03.07.2023 17-00 | ВЛ-0,4 кВ, Ф-1 от ТП-747 | Капитальный ремонт (АО "СК АКЭ") | г.Бийск | пер. Аэродромный (40)
Бийские МЭС (Участок №5) | с 04.07.2023 08-30 по 04.07.2023 17-00 | ВЛ-0,4 кВ, Ф-2 от ТП-747 | Капитальный ремонт (АО "СК АКЭ") | г.Бийск | ул. Лесопильная (4-48)
Бийские МЭС (Участок №5) | с 05.07.2023 08-30 по 05.07.2023 17-00 | ВЛ-0,4 кВ, Ф-3 от ТП-747 | Капитальный ремонт (АО "СК АКЭ") | г.Бийск | ул. Льва Толстого (2-40) ул. Сплавная (4-40)
Бийские МЭС (Участок №5) | с 06.07.2023 08-30 по 06.07.2023 17-00 | ВЛ-0,4 кВ, Ф-4 от ТП-747 | Капитальный ремонт (АО "СК АКЭ") | г.Бийск | ул. Гора лесозавода (32-65) ул. Ленина (6-20) пер. Аэродромный (1-12) ул. Льва Толстого (42-56)
Бийские МЭС (Участок №5) | с 07.07.2023 08-30 по 07.07.2023 17-00 | ВЛ-0,4 кВ, Ф-1 от ТП-747 | Капитальный ремонт (АО "СК АКЭ") | г.Бийск | пер. Аэродромный (40)
Бийские МЭС (Участок №5) | с 10.07.2023 08-30 по 10.07.2023 17-00 | ВЛ-0,4 кВ, Ф-2 от ТП-747 | Капитальный ремонт (АО "СК АКЭ") | г.Бийск | ул. Лесопильная (4-48)
Бийские МЭС (Участок №5) | с 11.07.2023 08-30 по 11.07.2023 17-00 | ВЛ-0,4 кВ, Ф-3 от ТП-747 | Капитальный ремонт (АО "СК АКЭ") | г.Бийск | ул. Льва Толстого (2-40) ул. Сплавная (4-40)
Бийские МЭС (Участок №5) | с 12.07.2023 08-30 по 12.07.2023 17-00 | ВЛ-0,4 кВ, Ф-4 от ТП-747 | Капитальный ремонт (АО "СК АКЭ") | г.Бийск | ул. Гора лесозавода (32-65) ул. Ленина (6-20) пер. Аэродромный (1-12) ул. Льва Толстого (42-56)
Бийские МЭС (Участок №5) | с 13.07.2023 08-30 по 13.07.2023 17-00 | ВЛ-0,4 кВ, Ф-1 от ТП-747 | Капитальный ремонт (АО "СК АКЭ") | г.Бийск | пер. Аэродромный (40)
Бийские МЭС (Участок №5) | с 14.07.2023 08-30 по 14.07.2023 17-00 | ВЛ-0,4 кВ, Ф-2 от ТП-747 | Капитальный ремонт (АО "СК АКЭ") | г.Бийск | ул. Лесопильная (4-48)
Бийские МЭС (Участок №5) | с 17.07.2023 08-30 по 17.07.2023 17-00 | ВЛ-0,4 кВ, Ф-3 от ТП-747 | Капитальный ремонт (АО "СК АКЭ") | г.Бийск | ул. Льва Толстого (2-40) ул. Сплавная (4-40)
Бийские МЭС (Участок №5) | с 18.07.2023 08-30 по 18.07.2023 17-00 | ВЛ-0,4 кВ, Ф-4 от ТП-747 | Капитальный ремонт (АО "СК АКЭ") | г.Бийск | ул. Гора лесозавода (32-65) ул. Ленина (6-20) пер. Аэродромный (1-12) ул. Льва Толстого (42-56)
Бийские МЭС (Участок №5) | с 19.07.2023 08-30 по 19.07.2023 17-00 | ВЛ-0,4 кВ, Ф-1 от ТП-747 | Капитальный ремонт (АО "СК АКЭ") | г.Бийск | пер. Аэродромный (40)
Бийские МЭС (Участок №5) | с 20.07.2023 08-30 по 20.07.2023 17-00 | ВЛ-0,4 кВ, Ф-2 от ТП-747 | Капитальный ремонт (АО "СК АКЭ") | г.Бийск | ул. Лесопильная (4-48)
Бийские МЭС (Участок №5) | с 21.07.2023 08-30 по 21.07.2023 17-00 | ВЛ-0,4 кВ, Ф-3 от ТП-747 | Капитальный ремонт (АО "СК АКЭ") | г.Бийск | ул. Льва Толстого (2-40) ул. Сплавная (4-40)
Бийские МЭС (Участок №5) | с 24.07.2023 08-30 по 24.07.2023 17-00 | ВЛ-0,4 кВ, Ф-4 от ТП-747 | Капитальный ремонт (АО "СК АКЭ") | г.Бийск | ул. Гора лесозавода (32-65) ул. Ленина (6-20) пер. Аэродромный (1-12) ул. Льва Толстого (42-56)
Бийские МЭС (Участок №5) | с 25.07.2023 08-30 по 25.07.2023 17-00 | ВЛ-0,4 кВ, Ф-1 от ТП-747 | Капитальный ремонт (АО "СК АКЭ") | г.Бийск | пер. Аэродромный (40)
Бийские МЭС (Участок №5) | с 26.07.2023 08-30 по 26.07.2023 17-00 | ВЛ-0,4 кВ, Ф-2 от ТП-747 | Капитальный ремонт (АО "СК АКЭ") | г.Бийск | ул. Лесопильная (4-48)
Бийские МЭС (Участок №5) | с 27.07.2023 08-30 по 27.07.2023 17-00 | ВЛ-0,4 кВ, Ф-3 от ТП-747 | Капитальный ремонт (АО "СК АКЭ") | г.Бийск | ул. Льва Толстого (2-40) ул. Сплавная (4-40)
Бийские МЭС (Участок №5) | с 28.07.2023 08-30 по 28.07.2023 17-00 | ВЛ-0,4 кВ, Ф-4 от ТП-747 | Капитальный ремонт (АО "СК АКЭ") | г.Бийск | ул. Гора лесозавода (32-65) ул. Ленина (6-20) пер. Аэродромный (1-12) ул. Льва Толстого (42-56)
Бийские МЭС (Участок №5) | с 31.07.2023 08-30 по 31.07.2023 17-00 | ВЛ-0,4 кВ, Ф-4 от ТП-747 | Капитальный ремонт (АО "СК АКЭ") | г.Бийск | ул. Гора лесозавода (32-65) ул. Ленина (6-20) пер. Аэродромный (1-12) ул. Льва Толстого (42-56)
Бийские МЭС (Участок №6) | с 05.07.23 09-00 по 05.07.23 16-30 | ВЛ-0,4 кВ, Ф-1 от ТП-4-4 | Монтаж ВЩУ (АО "СК АКЭ") | п. Сорокино | ул. Корчагина (5-40А) ул. Славгородская (11-47)
Бийские МЭС (Участок №6) | с 11.07.23 08-30 по 11.07.23 16-30 | ВЛ-0,4 кВ, Ф-2 от ТП-4-4 | Регулировка стрелы провеса в пролётах опор №1/3-№2/5 (АО "СК АКЭ") | п. Сорокино | ул. Корчагина (7-20) ул. Юности (8-35) пер. Рельефный (8-20) ул.Гайдара (7-21)
Бийские МЭС (Участок №6) | с 13.07.23 08-30 по 13.07.23 16-30 | ВЛ-0,4 кВ, Ф-2 от ГКТП-4-7 | Регулировка стрелы провеса в пролётах опор №2-№4 (АО "СК АКЭ") | п. Сорокино | ул. Красносельская (8-37) ул. 2-я Красносельская (2-20) ул.Правобережная (40-50)
Бийские МЭС (Участок №6) | с 18.07.23 08-30 по 18.07.23 16-30 | ВЛ-0,4 кВ, Ф-2 от ТП-4-4 | Замена колпачков изолятора опоры №1-№16 (АО "СК АКЭ") | п. Сорокино | ул. Корчагина (7-20) ул. Юности (8-35) пер. Рельефный (8-20) ул.Гайдара (7-21)
Бийские МЭС (Участок №6) | с 20.07.23 09-00 по 20.07.23 16-30 | ВЛ-0,4 кВ, Ф-2 от ГКТП-4-7 | Монтаж ВЩУ (АО "СК АКЭ") | п. Сорокино | ул. Красносельская (8-37) ул. 2-я Красносельская (2-20) ул.Правобережная (40-50)
Бийские МЭС (Участок №6) | с 25.07.23 08-30 по 25.07.23 16-30 | ВЛ-0,4 кВ, Ф-2 от ТП-4-4 | Регулировка стрелы провеса в пролётах опор №9-№9П/1, №1/1-№1/2 (АО "СК АКЭ") | п. Сорокино | ул. Красносельская (1-17) ул.Правобережная (34-42)
Бийские МЭС (Участок №7) | с 05.07.23 10-00 по 05.07.23 17-00 | ВЛ-0,4 кВ, Ф-1 от ТП-64-9-6 | Монтаж провода СИП (АО "СК АКЭ") | с. Зональное | ул. Гагарина (17-37, 18-30) ул. Юбилейная (2-18)
Бийские МЭС (Участок №7) | с 12.07.23 10-00 по 12.07.23 17-00 | ВЛ-0,4 кВ, Ф-2 от ТП-64-9-6 | Монтаж провода СИП (АО "СК АКЭ") | с. Зональное | ул Парковая (1-17)
Бийские МЭС (Участок №7) | с 17.07.23 10-00 по 17.07.23 17-00 | ВЛ-0,4 кВ, Ф-2 от ТП-64-9-6 | Монтаж провода СИП (АО "СК АКЭ") | с. Зональное | ул Парковая (1-17)
Бийские МЭС (Участок №7) | с 26.07.23 10-00 по 26.07.23 17-00 | ВЛ-0,4 кВ, Ф-2 от ТП-64-9-6 | Монтаж провода СИП (АО "СК АКЭ") | с. Зональное | ул Парковая (1-17)
Бийские МЭС (Солтонский УЭС) | с 05.07.23 08-30 по 05.07.23 17-00 | ВЛ-0,4 кВ, Ф-2 от КТП-55-3-6 | Капитальный ремонт (АО "СК АКЭ") | с. Солтон | ул. Механизаторов (1-21) ул. Совхозная (23-40)
Бийские МЭС (Солтонский УЭС) | с 06.07.23 08-30 по 06.07.23 17-00 | ВЛ-0,4 кВ, Ф-2 от КТП-55-3-3 | Капитальный ремонт (АО "СК АКЭ") | с. Солтон | пер. Короткий (1) ул. Заводская (11) ул. Пролетарская (16-25) ул. Садовая (1-13)
Бийские МЭС (Солтонский УЭС) | с 07.07.23 08-30 по 07.07.23 17-00 | ВЛ-0,4 кВ, Ф-2 от КТП-55-3-3 | Капитальный ремонт (АО "СК АКЭ") | с. Солтон | пер. Короткий (1) ул. Заводская (11) ул. Пролетарская (16-25) ул. Садовая (1-13)
Бийские МЭС (Солтонский УЭС) | с 08.07.23 08-30 по 08.07.23 16-00 | ВЛ-0,4 кВ, Ф-4 от КТП-55-3-3 | Капитальный ремонт (АО "СК АКЭ") | с. Солтон | ул. Заводская (8-18) ул. Луговая (1) ул. Пролетарская (1-17) ул. Советская (4-27)
Бийские МЭС (Солтонский УЭС) | с 11.07.23 08-30 по 11.07.23 17-00 | ВЛ-0,4 кВ, Ф-2 от КТП-55-3-3 | Капитальный ремонт (АО "СК АКЭ") | с. Солтон | пер. Короткий (1) ул. Заводская (11) ул. Пролетарская (16-25) ул. Садовая (1-13)
Бийские МЭС (Красногорский УЭС) | с 05.07.23 09-00 по 05.07.23 17-00 | ВЛ-0,4 кВ, Ф-2 от КТП-9-5-24 | Монтаж провода СИП (АО "СК АКЭ") | с. Красногорское | ул. Строителей (1-7) ул. Социалистическая (7-15, 24-58) ул. Первомайская (1-13) пер. Мелиораторов (1, 2-6) ул. Бахонько (2-24, 29-47) пер. Заводской (10-13)
Бийские МЭС (Красногорский УЭС) | с 18.07.23 10-00 по 18.07.23 17-00 | ВЛ-0,4 кВ, Ф-2 от КТП-9-5-24 | Замена опор (АО "СК АКЭ") | с. Красногорское | ул. Строителей (1-7) ул. Социалистическая (7-15, 24-58) ул. Первомайская (1-13) пер. Мелиораторов (1, 2-6) ул. Бахонько (2-24, 29-47) пер. Заводской (10-13)
Бийские МЭС (Красногорский УЭС) | с 19.07.23 09-00 по 19.07.23 17-00 | ВЛ-0,4 кВ, Ф-2 от КТП-9-5-24 | Замена опор (АО "СК АКЭ") | с. Красногорское | ул. Строителей (1-7) ул. Социалистическая (7-15, 24-58) ул. Первомайская (1-13) пер. Мелиораторов (1, 2-6) ул. Бахонько (2-24, 29-47) пер. Заводской (10-13)
Бийские МЭС (Целинный УЭС) | с 10.07.23 09-00 по 10.07.23 17-00 | ВЛ-0,4 кВ, Ф-1 от КТП-50-6-9 | Капитальный ремонт (АО "СК АКЭ") | с. Целинное | ул. Чапаева (2-40) ул. Северная (2/2, 4/2)
Бийские МЭС (Целинный УЭС) | с 11.07.23 09-00 по 11.07.23 17-00 | ВЛ-0,4 кВ, Ф-1 от КТП-50-6-9 | Капитальный ремонт (АО "СК АКЭ") | с. Целинное | ул. Чапаева (2-40) ул. Северная (2/2, 4/2)
Бийские МЭС (Целинный УЭС) | с 12.07.23 09-00 по 12.07.23 17-00 | ВЛ-0,4 кВ, Ф-2 от КТП-50-6-9 | Капитальный ремонт (АО "СК АКЭ") | с. Целинное | ул. Чапаева (40-86)
Бийские МЭС (Целинный УЭС) | с 13.07.23 09-00 по 13.07.23 17-00 | ВЛ-0,4 кВ, Ф-3 от КТП-50-6-9 | Капитальный ремонт (АО "СК АКЭ") | с. Целинное | ул. Чапаева (19-27) ул. Северная (7-12) ул. Лесная (1в)
Бийские МЭС (Ельцовский УЭС) | с 17.07.23 08-30 по 17.07.23 17-00 | ВЛ-0,4 кВ, Ф-1 от КТП-57-2-2 | Капитальный ремонт (АО "СК АКЭ") | с. Ельцовка | ул. Ульяновская (4-16)
Бийские МЭС (Ельцовский УЭС) | с 18.07.23 08-30 по 18.07.23 17-00 | ВЛ-0,4 кВ, Ф-2 от КТП-57-2-2 | Капитальный ремонт (АО "СК АКЭ") | с. Ельцовка | ул. Ульяновская (13-17) ул. Чапаева (9-17, 10-22)
Бийские МЭС (Ельцовский УЭС) | с 19.07.23 08-30 по 19.07.23 17-00 | ВЛ-0,4 кВ, Ф-2, Ф-3 от КТП-57-2-2 | Капитальный ремонт (АО "СК АКЭ") | с. Ельцовка | ул. Ульяновская (13-25, 18-26) ул. Чапаева (9-29, 10-32)
Бийские МЭС (Ельцовский УЭС) | с 20.07.23 08-30 по 20.07.23 17-00 | ВЛ-0,4 кВ, Ф-3 от КТП-57-2-2 | Капитальный ремонт (АО "СК АКЭ") | с. Ельцовка | ул. Ульяновская (18-26,19-25) ул. Чапаева (23-29, 24-32)
Бийские МЭС (Ельцовский УЭС) | с 20.07.23 08-30 по 20.07.23 17-00 | ВЛ-0,4 кВ, Ф-1 от КТП-57-2-14 | Капитальный ремонт (АО "СК АКЭ") | с. Ельцовка | ул. Береговая (50-55)
Бийские МЭС (Ельцовский УЭС) | с 21.07.23 08-30 по 21.07.23 17-00 | ВЛ-0,4 кВ, Ф-1, Ф-2 от КТП-57-2-14 | Капитальный ремонт (АО "СК АКЭ") | с. Ельцовка | ул. Береговая (50-55) ул Ленина (21-33) ул. Первомайская (32-42, 41-55)
Змеиногорские МЭС
Плановые работы на электрооборудовании 6-35 кВ с отключением потребителей
Наименование филиала (участка) | Дата/Время нач./окон.работ | Объект отключения (наименование ВЛ, КЛ, ТП) | Наименование работ | Населенный пункт | Адрес
Змеиногорские МЭС (Змеиногорский УЭС) | с 06.07.23 09-00 по 06.07.23 17-00 | КТП-16-6-49 | ППР 2023 | г. Змеиногорск | ул.Партизанская №19-23,18-42, ул.Ползунова №95-117, 116-150
Змеиногорские МЭС (Змеиногорский УЭС) | с 07.07.23 09-00 по 07.07.23 16-00 | КТП-1-1-26/2 | ППР 2023 | г. Змеиногорск | Водозабор
Змеиногорские МЭС (Змеиногорский УЭС) | с 12.07.23 09-00 по 12.07.23 17-00 | ЗТП-2-9-10 | ППР 2023 | г. Змеиногорск | ул.Фрунзе №1-53, 2-64, ул.Достоевского №7,9.8, ул.Комсомольская 5-37, 22-42, ул.Л.Толстого №2,14,1-23
Змеиногорские МЭС (Змеиногорский УЭС) | с 13.07.23 09-00 по 13.07.23 17-00 | КТП-2-3-21 | ППР 2023 | г. Змеиногорск | КРТПЦ
Змеиногорские МЭС (Змеиногорский УЭС) | с 26.07.23 09-00 по 26.07.23 17-00 | ГКТП-2-2-28 | ППР 2023 | г. Змеиногорск | Пенсионный фонд, магазин, Пельменный цех, Райпо, маг. "Ковровый дом", маг. "Матрица", маг. "Электрон", маг. "Сибирячка", аг. Мебель,ДЮСШ,Аптека"Косенкова",Аптека”Маклер”Автошкола, Котельная, продуктовый рынок, ул.Громова №1-9,2-1-16; ул.Щорса№13-19,2-12 ул.Набережная №7-15,8-16; ул.Чапаева №1-5,2-16; Музей горного дела, Налоговая инспекция
Змеиногорские МЭС (Змеиногорский УЭС) | с 27.07.23 09-00 по 27.07.23 17-00 | КТП-2-3-19 | ППР 2023 | г. Змеиногорск | Ул.Чапаева№ 9-41. Ул. М.Горького №2. Ул. Щорса № 21-49, 16-36, 44-54, 40, 50, Ул. Караульная№ 1-9, 2 -6. Ул. Дальняя № 2-4, 14, ул. Набережная№18-56, 15-91, 81а.
Змеиногорские МЭС (Горняцкий УЭС) | с 05.07.23 12-00 по 05.07.23 17-00 | ВЛ-6 кВ Л-15-15 от ПС-15 "Горняцкая" яч.15 | ИПР-22 | г.Горняк | ул.Миронова (134,136,132 кор 5), ул Кирова, ул Островского, ул Интарнациональная.
Змеиногорские МЭС (Горняцкий УЭС) | с 12.07.23 12-00 по 12.06.23 17-00 | ВЛ-6 кВ Л-15-15 от ПС-15 "Горняцкая" яч.15 | ИПР-22 | г.Горняк | ул.Миронова (134,136,132 кор 5), ул Кирова, ул Островского, ул Интарнациональная.
Змеиногорские МЭС (Горняцкий УЭС) | с 06.07.23 12-00 по 06.07.23 17-00 | ВЛ-6 кВ Л-15-7 от ПС-15 "Горняцкая" яч.7 | ППР 2023 | г.Горняк | ул.Советская,ул.Некрасова(43,45,47),ул.Семашко(2-12),ул Павлова(1-9), ул.Миронова, ул Парковая, ул.Горняцкая, ул Маяковского, ул.Суворова.
Змеиногорские МЭС (Краснощековский УЭС) | с 27.07.23 09-00 по 27.07.23 16-00 | ВЛ 10 кВ, Л-46-8 от ПС-46 "Краснощековская" яч.8 | ППР 2023 | с.Краснощеково | ул.Ленина (79-209),ул.Садовая,ул.Калинина,ул.Социалистическая,ул.Кирова,ул.Набережная,ул.Заводская, ул.Аэропортная , ул Школьная,ул.Зеленая,ул.Алтайская, ул.Полевая,ул.Партизанская ,пер.Южный, ул.Лихачева. пер.Тракторный,пер.Кооперативный, пер.Западный
Змеиногорские МЭС (Курьинский УЭС) | с 04.07.23 09-00 по 04.07.23 15-00 | ВЛ- 10 кВ Л-17-5 от ПС-17 "Курьинская" яч.5 | ППР 2023 | с.Курья | • ул. Центральная 97-161, 74-150 (от площади до АЗС и от магазина «Мария-РА» до АТП); • ул. Ленина, Мира, Алексеева, Калашникова, Спортивная, Локтёвская; • ул. Красноармейская от пер. Суханова до ул. Алексеева; • ул. Энергетиков от пер. Заводской до ул. Алексеева; • ул. Кирова № 21 – 42; • пер. Кавказский, Заводской, Юбилейный, Совхозный, Пионерский, Первомайский, Подъярный.
Змеиногорские МЭС (Горняцкий УЭС) | с 04.07.23 10-00 по 04.07.23 17-00 | КТП-36-4-16 | ППР 2023 | г.Горняк | ул Вокзальная (60-82)
Плановые работы на электрооборудовании 0,4 кВ с отключением потребителей
Змеиногорские МЭС (Змеиногорский УЭС) | с 03.07.23 09-00 по 03.07.23 17-00 | ВЛ-0,4 кВ, ЗТП-1-7-35, Ф-3 | ППР 2023 | г. Змеиногорск | ул. Мамонтова 1,1а,5-9,2-4
Змеиногорские МЭС (Змеиногорский УЭС) | с 04.07.23 09-00 по 04.07.23 17-00 | ВЛ-0,4 кВ, ЗТП-1-7-35, Ф-4 | ППР 2023 | г. Змеиногорск | ул.Мамонтова 3/1,11-39,6-16,24-40, ул.Анатолия 21а,
Змеиногорские МЭС (Змеиногорский УЭС) | с 05.07.23 09-00 по 05.07.23 17-00 | ВЛ-0,4 кВ, ЗТП-2-2-11, Ф-4 | ППР 2023 | г. Змеиногорск | ул.К.Маркса №1,3; ул.Щорса №9, ул.Свердлова №1-7
Змеиногорские МЭС (Змеиногорский УЭС) | с 10.07.23 09-00 по 10.07.23 17-00 | ВЛ-0,4 кВ, КТП-2-3-16, Ф-3 | ППР 2023 | г. Змеиногорск | ул..Калинина №4-60,5-83
Змеиногорские МЭС (Змеиногорский УЭС) | с 11.07.23 09-00 по 11.07.23 17-00 | ВЛ-0,4 кВ, КТП-16-7-32, Ф-2 | ППР 2023 | г. Змеиногорск | ул. Анатолия №59-87, 66-94, ул. Ленина№79-93
Змеиногорские МЭС (Змеиногорский УЭС) | с 14.07.23 09-00 по 14.07.23 16-00 | ВЛ-0,4 кВ, ЗТП-1-1-55, Ф-3 | ППР 2023 | г. Змеиногорск | ул. Ленина 77(гаражи)
Змеиногорские МЭС (Змеиногорский УЭС) | с 17.07.23 09-00 по 17.07.23 17-00 | ВЛ-0,4 кВ, КТП-2-3-16, Ф-2 | ППР 2023 | г. Змеиногорск | ул.Нагорная №2-18, ул.Советская №1-33,6-34
Змеиногорские МЭС (Змеиногорский УЭС) | с 18.07.23 09-00 по 18.07.23 17-00 | ВЛ-0,4 кВ, ЗТП-1-7-33, Ф-2 | ППР 2023 | г. Змеиногорск | ул.Ленина №59,61
Змеиногорские МЭС (Змеиногорский УЭС) | с 19.07.23 09-00 по 19.07.23 17-00 | ВЛ-0,4 кВ, ГКТП-16-9-66, Ф-2 | ППР 2023 | г. Змеиногорск | -
Змеиногорские МЭС (Змеиногорский УЭС) | с 28.07.23 09-00 по 28.07.23 16-00 | ВЛ-0,4 кВ, ГКТП-1-1-20, Ф-2 | ППР 2023 | г. Змеиногорск | ул.Ленина №98-128, ул.Волкова №86-100; 83-93
Змеиногорские МЭС (Змеиногорский УЭС) | с 31.06.23 09-00 по 31.06.23 17-00 | ВЛ-0,4 кВ, ЗТП-2-9-10, Ф-1 | ППР 2023 | г. Змеиногорск | ул.Фрунзе №13-53, 28. ул.Достоевского №7,9.8
Змеиногорские МЭС (Горняцкий УЭС) | с 07.07.23 10-00 по 07.07.23 17-00 | ВЛ-0,4 кВ, ГКТП-15-30-25 Ф-1 | ППР 2023 | г.Горняк | ул.Калинина(11, 11а, 11б, 13-17), пер.Орловский(1-5а), дет.Сад МСО
Змеиногорские МЭС (Горняцкий УЭС) | с 11.07.23 13-00 по 08.06.23 17-00 | ВЛ-0,4 кВ, ГКТП-15-30-25 Ф-4 | ППР 2023 | г.Горняк | ул.Стадионная(чет 2-28), ул.Садовая(12, 35), ул.Ленинградская(чет 2-18),
Змеиногорские МЭС (Горняцкий УЭС) | с 12.07.23 13-00 по 12.07.23 17-00 | ВЛ-0,4 кВ, ЗТП-15-30-44 Ф-1 | ППР 2023 | г.Горняк | котельная №22, ул.Автомобилистов(1, 3), ул.Элеваторная(чет 2-26), ул.Элеваторная(неч 5-15), ул.Комсомольская(63-67)
Змеиногорские МЭС (Горняцкий УЭС) | с 14.07.23 13-00 по 14.07.23 17-00 | ВЛ-0,4 кВ, ЗТП-15-30-44, Ф-2 | ППР 2023 | г.Горняк | ул.Автомобилистов(5-9), ул.Элеваторная(27-32а), ул.Солнечная(1-12),
Змеиногорские МЭС (Горняцкий УЭС) | с 17.07.23 13-00 по 17.07.23 17-00 | ВЛ-0,4 кВ, ЗТП-15-7-28, Ф-1 | ИПР 2023 | г.Горняк | ул.Гоголя-чет(58), ул.Гоголя-неч(63, 69, 75, 77, 83, 87, 95, 99, 105), ул.Ломоносова-чет(36, 38, 42, 52, 54, 56, 62, 64), ул.Ломоносова-неч(37, 43, 47, 49, 59, 65, 67), ул.Комсомольская, 35
Змеиногорские МЭС (Горняцкий УЭС) | с 19.07.23 13-00 по 19.07.23 17-00 | ВЛ-0,4 кВ, ЗТП-15-7-13, Ф-2 | ППР 2023 | г.Горняк | ул.Победы-чет(42-52),ул.Белинского-чет(30-42), ул.Белинского(23), ул.Ленинградская-чет(20а,20б,20в,22-28), ул.Ленинградская-неч(41-51), маг. "Крепеж"
Змеиногорские МЭС (Горняцкий УЭС) | с 21.07.23 13-00 по 21.07.23 16-00 | ВЛ-0,4 кВ, ГКТП-15-30-25, Ф-1 | ППР 2023 | г.Горняк | ул.Стадионная(чет 2-28), ул.Садовая(12, 35), ул.Ленинградская(чет 2-18),
Змеиногорские МЭС (Горняцкий УЭС) | с 26.07.23 13-00 по 26.07.23 17-00 | ВЛ-0,4 кВ, КТП-38-1-1, Ф-1 | ППР 2023 | г.Горняк | ул.Емцева ул.Логвина
Змеиногорские МЭС (Горняцкий УЭС) | с 27.07.23 13-00 по 27.07.23 17-00 | ВЛ-0,4 кВ, ЗТП-15-15-9, Ф-1 | ППР 2023 | г.Горняк | ул.Кооперативная(чет 14-28), ул.Кирова(чет 56-76),
Змеиногорские МЭС (Горняцкий УЭС) | с 28.07.23 13-00 по 28.07.23 17-00 | ВЛ-0,4 кВ, ГКТП-15-30-25, Ф-1 | ППР 2023 | г.Горняк | ул.Стадионная(чет 2-28), ул.Садовая(12, 35), ул.Ленинградская(чет 2-18),
Змеиногорские МЭС (Краснощековский УЭС) | с 11.07.23 10-00 по 11.07.23 17-00 | ВЛ-0,4 кВ, КТП-46-8-11, Ф-1 | ППР 2023 | с.Краснощеково | ул.Калинина (1-33) ул. Никулина (1-9)
Змеиногорские МЭС (Краснощековский УЭС) | с 18.07.23 10-00 по 18.07.23 17-00 | ВЛ-0,4 кВ, КТП-46-8-1, Ф-1 | ППР 2023 | с.Краснощеково | ул.Заводская четная сторона (2-22)
Змеиногорские МЭС (Краснощековский УЭС) | с 20.07.23 10-00 по 20.07.23 17-00 | ВЛ-0,4 кВ, КТП-46-8-1, Ф-2 | ППР 2023 | с.Краснощеково | ул. Калинина (52-67) пер. Кооперативный(2,4) ул.Заводская (3-21) ул.Лихачева (14а)
Змеиногорские МЭС (Краснощековский УЭС) | с 04.07.23 09-00 по 04.07.23 17-00 | ВЛ-0,4 кВ, КТП-46-8-18, Ф-1 | ППР 2023 | с.Краснощеково | ул. Лихачева (1-16), пер. Южный (1-19), ул. Заводская (21,25,25а)
Змеиногорские МЭС (Краснощековский УЭС) | с 13.07.23 09-00 по 13.07.23 16-00 | ВЛ-0,4 кВ, КТП-46-3-10, Ф-1 | ППР 2023 | с.Краснощеково | ул. Школьная (54-103) , ул. Степная 17,17а)
Змеиногорские МЭС (Курьинский УЭС) | с 05.07.23 09-00 по 05.07.23 17-00 | ВЛ-0,4 кВ, КТП 17-7-7, Ф-1 | ППР 2023 | с.Курья | ул. Советская, 55
Змеиногорские МЭС (Курьинский УЭС) | с 06.07.23 09-00 по 06.07.23 17-00 | ВЛ-0,4 кВ, КТП 17-7-6, Ф-2 | ППР 2023 | с.Курья | ул. Юбилейная; ул. Молодёжная; пер. Коммунистический
Змеиногорские МЭС (Курьинский УЭС) | с 11.07.23 10-00 по 11.07.23 16-00 | ВЛ-0,4 кВ, КТП 42-7-8, Ф-1 | ППР 2023 | с. Колывань | ул. Шевченко (25-41, 8-24)
Змеиногорские МЭС (Курьинский УЭС) | с 28.07.23 09-00 по 28.07.23 16-00 | ВЛ-0,4 кВ, КТП 17-7-6, Ф-1 | ППР 2023 | с.Курья | ул. Советская (7 – 57); ул. Шишкова (11 – 35) – от ул. Советской до Красноармейской
Змеиногорские МЭС (Курьинский УЭС) | с 31.07.23 10-00 по 31.07.23 16-00 | ВЛ-0,4 кВ, КТП-42-7-5, Ф-1 | ППР 2023 | с.Колывань | ул. К. Маркса (52-54), ул. Ленина (55-57), ул. 1 Парижская (71-83), пер. маслодельный
Каменские МЭС
Плановые работы на электрооборудовании 6-35 кВ с отключением потребителей
Наименование филиала (участка) | Дата/Время нач./окон.работ | Объект отключения (наименование ВЛ, КЛ, ТП) | Наименование работ | Населенный пункт | Адрес
Каменские МЭС (Тюменцевский УЭС) | с 03.07.23 09-00 по 03.07.23 17-00 | КТП-6-4-32 | ППР-2023 | с. Тюменцево | ул.Верхне-каменская от 38 до 99 пер.Партизанский, 5
Каменские МЭС (Шелаболихинский участок) | с 03.07.23 09-00 по 03.07.23 17-00 | ТП-54-10-3 | Плановые работы | с.Шелаболиха | ул. 50 Лет Алтая
Каменские МЭС (Шелаболихинский участок) | с 04.07.23 08-30 по 04.07.23 10-00 | ТП-54-10-4 | Плановые работы | с.Шелаболиха | ул. 50 Лет Алтая
Каменские МЭС (Тюменцевский УЭС) | с 04.07.23 09-00 по 04.07.23 17-00 | ВЛ-10 кВ, Л-6-4 от ПС-6 "Тюменцевская" яч. 4 | ППР-2023 | с. Тюменцево | ул.Столбовая от 1 до 24 ул.Ленина от 2 до 69 ул.Озерная от 1 до 35 ул.Заготзерновская от 1 до 26 ул.Солоновская от 1 до 31 ул. Черемшанская от 1 до 40
Каменские МЭС (Каменский РЭС) | с 04.07.23 08-30 по 04.07.23 17-00 | ГКТП-1-22-63 | Плановые работы | г.Камень-на-Оби | г. Камень на Оби, ул Минская, д. 34 г. Камень на Оби, ул Учебная, д. 58 г. Камень на Оби, ул Карла Маркса, д. 114; 114а г. Камень на Оби, ул Авиаторов, д. 39; 41; 41а г. Камень на Оби, ул Карьерная, д. от 45 до 53
Каменские МЭС (Шелаболихинский участок) | с 05.07.23 08-30 по 05.07.23 17-00 | ТП-54-10-5 | Плановые работы | с.Шелаболиха | ул. 50 Лет Алтая
Каменские МЭС (Каменский РЭС) | с 05.07.23 08-30 по 05.07.23 17-00 | КТП-1-22-87 | Плановые работы | г.Камень-на-Оби | г Камень-на-Оби, ул. Кондратюка, д. 34; 36а
Каменские МЭС (Баевский УЭС) | с 05.07.23 08-30 по 05.07.23 17-00 | КТП 11-9-17 | ППР-2023 | с. Баево | Дет. Садик Колосок 2
Каменские МЭС (Панкрушихинский УЭС) | с 05.07.23 08-30 по 05.07.23 17-00 | ГКТП-19-5-15 | ППР-23 | с.Панкрушиха | ул.Боровая (Центральная районная больница)
Каменские МЭС (Тюменцевский УЭС) | с 05.07.23 09-00 по 05.07.23 17-00 | КТП-6-22-7 | ППР-2023 | с. Тюменцево | пер.Пушкина от 1 до 9 пер.Столбовой от 1 до 7 ул.1-ая Набережная от 1 до 7 ул.2-ая Набережная от 1 до 5 ул.Барнаульская от 37 до 71 ул.Камагина от 25 до 48 ул.Пушкина от 21 до 49 ул.Столбоваая от 24 до 50
Каменские МЭС (Тюменцевский УЭС) | с 06.07.23 09-00 по 06.07.23 17-00 | ГКТП-6-6-40 | ППР-2023 | с. Тюменцево | ул. Ленина от 117 до 131 ул.Маслозаводская от 41 до 43
Каменские МЭС (Панкрушихинский УЭС) | с 06.07.23 08-30 по 06.07.23 17-00 | КТП-19-4-19 | ППР-23 | с.Панкрушиха | ул.Мира д.12/2 ул.Мира д.12/1 (КРТПЦ - ретранслятор)
Каменские МЭС (Баевский УЭС) | с 06.07.23 08-30 по 06.07.23 17-00 | ГКТП 11-10-23 | ППР-2023 | с. Баево | КБО, Центальная котельная, ул. Ленина 54
Каменские МЭС (Каменский РЭС) | с 06.07.23 08-30 по 06.07.23 17-00 | КТП-1-22-149 | Плановые работы | г.Камень-на-Оби | г Камень-на-Оби, ул Кондратюка, д. 1г; 28а г Камень-на-Оби, ул Северо-Западная, д. от 1 до 21
Каменские МЭС (Панкрушихинский УЭС) | с 07.07.23 08-30 по 07.07.23 17-00 | КТП-19-4-18 | ППР-23 | с.Панкрушиха | ул.Советская от 1 до 65 ул.Лесная от 1 до 7 ул.Лермонтова от 1 до 26 ул.Спортивная ул.Коммунальная ул.Комсомольская от 9 до 42
Каменские МЭС (Баевский УЭС) | с 07.07.23 08-30 по 07.07.23 17-00 | КТП 11-9-17 | ППР-2023 | с. Баево | Дет. Садик Колосок 2
Каменские МЭС (Тюменцевский УЭС) | с 07.07.23 09-00 по 07.07.23 16-00 | ГКТП-6-4-18 | ППР-2023 | с. Тюменцево | ул.Ленина от 42 до 84 ул.Озерная от 1 до 5 ул.Заготзерновская от 1 до 26 ул.Солоновская от 1 до 31 ул.Черемшанская от 1 до 40
Каменские МЭС (Шелаболихинский участок) | с 10.07.23 08-30 по 10.07.23 17-00 | ГКТП-54-1-3 | Плановые работы | с.Шелаболиха | ул. Ленина, ул. Нагорная
Каменские МЭС (Шелаболихинский участок) | с 11.07.23 08-00 по 11.07.23 17-00 | ГКТП-54-1-3 | Плановые работы | с.Шелаболиха | ул. Ленина, ул. Нагорная
Каменские МЭС (Каменский РЭС) | с 10.07.23 08-30 по 10.07.23 17-00 | ГКТП-31-1-143 | Плановые работы | г.Камень-на-Оби | г Камень-на-Оби, ул Кленовая, д. от 2 до 37 г Камень-на-Оби, ул Рябиновая, д. от 1; до 29 г Камень-на-Оби, ул Березовая, д. от 1; до 33
Каменские МЭС (Баевский УЭС) | с 11.07.23 08-30 по 11.07.23 17-00 | ГКТП 11-10-23 | ППР-2023 | с. Баево | КБО, Центальная котельная, ул. Ленина 54
Каменские МЭС (Каменский РЭС) | с 11.07.23 08-30 по 11.07.23 17-00 | ТП-10-26-22 | Плановые работы | г.Камень-на-Оби | г Камень-на-Оби, пер Красный, д от 1 до 11; г Камень-на-Оби, ул. Громова, д от 80 до 100 г Камень-на-Оби, ул. Каменская, д от 3 до 27 г Камень-на-Оби, ул. Мамонтова, д от 3 до 33 г Камень-на-Оби, ул. Маяковского, д от 3 до 28 г Камень-на-Оби, ул. Томская, д от 1а до 51
Каменские МЭС (Шелаболихинский участок) | с 12.07.23 08-30 по 12.07.23 17-00 | ГКТП-54-1-3 | Плановые работы | с.Шелаболиха | ул. Ленина, ул. Нагорная
Каменские МЭС (Тюменцевский УЭС) | с 13.07.23 09-00 по 13.07.23 17-00 | КТП-6-22-7 | ППР-2023 | с. Тюменцево | пер.Пушкина от 1 до 9 пер.Столбовой от 1 до 7 ул.1-ая Набережная от 1 до 7 ул.2-ая Набережная от 1 до 5 ул.Барнаульская от 37 до 71 ул.Камагина от 25 до 48 ул.Пушкина от 21 до 49 ул.Столбоваая от 24 до 50
Каменские МЭС (Тюменцевский УЭС) | с 14.07.23 09-00 по 14.07.23 16-00 | ГКТП-6-4-18 | ППР-2023 | с. Тюменцево | ул.Ленина от 42 до 84 ул.Озерная от 1 до 5 ул.Заготзерновская от 1 до 26 ул.Солоновская от 1 до 31 ул.Черемшанская от 1 до 33
Каменские МЭС (Каменский РЭС) | с 13.07.23 08-30 по 13.07.23 17-00 | ГКТП-10-26-12 | Плановые работы | г.Камень-на-Оби | г Камень-на-Оби, пер Целинный, д 52 г Камень-на-Оби, ул Гагарина, д от 111/а до 113а г Камень-на-Оби, ул Каменская, д от 59 до 83 г Камень-на-Оби, ул Лермонтова, д 114; 116 г Камень-на-Оби, ул Маяковского, д от 41 до 80 г Камень-на-Оби, ул Обская, д от 104 до 151 г Камень-на-Оби, ул Пушкина, д от 60 до 80 г Камень-на-Оби, ул Тургенева, д от 61 до 68 г Камень-на-Оби, ул Чехова, д от 44 до 93
Каменские МЭС (Каменский РЭС) | с 14.07.23 08-30 по 14.07.23 17-00 | ТП-10-26-22 | Плановые работы | г.Камень-на-Оби | г Камень-на-Оби, пер Красный, д от 1 до 11; г Камень-на-Оби, ул. Громова, д от 80 до 100 г Камень-на-Оби, ул. Каменская, д от 3 до 27 г Камень-на-Оби, ул. Мамонтова, д от 3 до 33 г Камень-на-Оби, ул. Маяковского, д от 3 до 28 г Камень-на-Оби, ул. Томская, д от 1а до 51
Каменские МЭС (Шелаболихинский участок) | с 17.07.23 09-00 по 17.07.23 17-00 | ГКТП-54-1-2 | Плановые работы | с.Шелаболиха | ул. Ленина, ул. Нагорная, ул. Советская.
Каменские МЭС (Шелаболихинский участок) | с 18.07.23 09-00 по 18.07.23 16-00 | ГКТП-54-1-2 | Плановые работы | с.Шелаболиха | ул. Ленина, ул. Нагорная, ул. Советская.
Каменские МЭС (Панкрушихинский УЭС) | с 18.07.23 08-30 по 18.07.23 17-00 | ГКТП-19-5-15 | ППР-23 | с.Панкрушиха | ул.Боровая (Центральная районная больница)
Каменские МЭС (Шелаболихинский участок) | с 19.07.23 08-30 по 19.07.23 17-00 | ГКТП-54-1-2 | Плановые работы | с.Шелаболиха | ул. Ленина, ул. Нагорная, ул. Советская.
Каменские МЭС (Тюменцевский УЭС) | с 21.07.23 09-00 по 21.07.23 15-00 | ВЛ-10 кВ, Л-6-6 от ПС-6 "Тюменцевская" яч. 6 | ППР-2023 | с. Тюменцево | ул. Ленина от 117 до 131 ул.Маслозаводская от 41 до 43 ул.Партизанская от 29 до 62 ул. Андроновская:от 38 до 82 ул.Партизанская:41 ул. Андроновская:от 37 до 73 ул.Комитетская от 1 до 29 ул.Первомайская от 25 до 50 ул. Красноармейская от 11 до 44 ул.Кирова от 11 до 32 ул.западная от 1 до 41 пер.Пожарный от 2 до 18 ул.Кирова от 34 до 54 ул.Западная от 2 до 28 ул. Черемшанская от 31 до 60 ул.Солоновская от 16 до 52
Каменские МЭС (Панкрушихинский УЭС) | с 26.07.23 08-30 по 26.07.23 17-00 | КТП-19-4-19 | ППР-23 | с.Панкрушиха | ул.Мира д.12/2 ул.Мира д.12/1 (КРТПЦ - ретранслятор)
Каменские МЭС (Каменский РЭС) | с 26.07.23 08-30 по 26.07.23 17-00 | ГКТП-31-13-141 | Плановые работы | г.Камень-на-Оби | г Камень-на-Оби, пер Соединенный, д. от 1 до 8 г Камень-на-Оби, ул Корчагина, д. от 21 до 29 г Камень-на-Оби, ул Партизанская, д. от 24 до 24б г Камень-на-Оби, пер Озерный, д. от 3 до 20б г Камень-на-Оби, ул Барнаульская, д. 10; 20а
Каменские МЭС (Каменский РЭС) | с 17.07.23 08-30 по 17.07.23 17-00 | ГКТП-10-26-12 | Плановые работы | г.Камень-на-Оби | г Камень-на-Оби, пер Целинный, д 52 г Камень-на-Оби, ул Гагарина, д от 111/а до 113а г Камень-на-Оби, ул Каменская, д от 59 до 83 г Камень-на-Оби, ул Лермонтова, д 114; 116 г Камень-на-Оби, ул Маяковского, д от 41 до 80 г Камень-на-Оби, ул Обская, д от 104 до 151 г Камень-на-Оби, ул Пушкина, д от 60 до 80 г Камень-на-Оби, ул Тургенева, д от 61 до 68 г Камень-на-Оби, ул Чехова, д от 44 до 93
Каменские МЭС (Каменский РЭС) | с 18.07.23 08-30 по 18.07.23 17-00 | ГКТП-1-22-63 | Плановые работы | г.Камень-на-Оби | г. Камень на Оби, ул Минская, д. 34 г. Камень на Оби, ул Учебная, д. 58 г. Камень на Оби, ул Карла Маркса, д. 114; 114а г. Камень на Оби, ул Авиаторов, д. 39; 41; 41а г. Камень на Оби, ул Карьерная, д. от 45 до 53
Каменские МЭС (Каменский РЭС) | с 19.07.23 08-30 по 19.07.23 17-00 | КТП-1-22-87 | Плановые работы | г.Камень-на-Оби | г Камень-на-Оби, ул. Кондратюка, д. 34; 36а
Каменские МЭС (Каменский РЭС) | с 27.07.23 08-30 по 27.07.23 17-00 | КТП-1-22-149 | Плановые работы | г.Камень-на-Оби | г Камень-на-Оби, ул Кондратюка, д. 1г; 28а г Камень-на-Оби, ул Северо-Западная, д. от 1 до 21
Каменские МЭС (Крутихинский УЭС) | с 27.07.23 09-00 по 27.07.23 17-00 | ВЛ-10 кВ, Л-25-4 от ПС-25 "Крутихинская" яч.4 | Замена опоры 10/2(3/4) | с.Крутиха | ул.Космонавтов;Советская; Гагарина; Заречная;Степная;Новая; Маяковского; Мелиораторов; Косм.Лазарева; Молодежная; Партизанская; Новосибирская; пер.Обской; Крутоголовых; М.Евдокимова.
Каменские МЭС (Крутихинский УЭС) | с 28.07.23 09-00 по 28.07.23 17-00 | ВЛ-10 кВ, Л-25-4 от ПС-25 "Крутихинская" яч.4 | ППР-2023 | с.Крутиха | ул.Космонавтов;Советская; Гагарина; Заречная;Степная;Новая; Маяковского; Мелиораторов; Косм.Лазарева; Молодежная; Партизанская; Новосибирская; пер.Обской; Крутоголовых; М.Евдокимова.
Каменские МЭС (Каменский РЭС) | с 28.07.23 08-30 по 28.07.23 17-00 | ГКТП-31-1-143 | Плановые работы | г.Камень-на-Оби | г Камень-на-Оби, ул Кленовая, д. от 2 до 37 г Камень-на-Оби, ул Рябиновая, д. от 1; до 29 г Камень-на-Оби, ул Березовая, д. от 1; до 33
Каменские МЭС (Каменский РЭС) | с 31.07.23 08-30 по 31.07.23 17-00 | ТП-10-26-22 | Плановые работы | г.Камень-на-Оби | г Камень-на-Оби, пер Красный, д от 1 до 11; г Камень-на-Оби, ул. Громова, д от 80 до 100 г Камень-на-Оби, ул. Каменская, д от 3 до 27 г Камень-на-Оби, ул. Мамонтова, д от 3 до 33 г Камень-на-Оби, ул. Маяковского, д от 3 до 28 г Камень-на-Оби, ул. Томская, д от 1а до 51
Плановые работы на электрооборудовании 0,4 кВ с отключением потребителей
Каменские МЭС (Крутихинский УЭС) | с 03.07.23 09-00 по 03.07.23 17-00 | ВЛ-0,4 кВ, КТП-25-4-1, ф-1 | Выпиловка ДКР | с.Крутиха | ул.Новосибирская от 63а до 107; пер.Обской от 6 до 22 и от 11 до 17
Каменские МЭС (Крутихинский УЭС) | с 03.07.23 09-00 по 03.07.23 17-00 | ВЛ-0,4 кВ, КТП-25-4-1, ф-3 | Выпиловка ДКР | с.Крутиха | ул.Новосибирская от 78 до 104
Каменские МЭС (Каменский РЭС) | с 03.07.23 08-30 по 03.07.23 17-00 | ВЛ-0,4 кВ, ГКТП-12-11-47, Ф-3 | ППР-2023 | г. Камень-на Оби | г Камень-на-Оби, пер Трудовой, д. от 39 до60 г Камень-на-Оби, пер Энтузиастов, д. от 1 до 19 г Камень-на-Оби, ул Барнаульский тракт, д. от 51 до 51/в г Камень-на-Оби, ул Береговая, д. от 62 до 68 г Камень-на-Оби, ул Бийская, д. от 35 до 56
Каменские МЭС (Каменский РЭС) | с 04.07.23 08-30 по 04.07.23 17-00 | ВЛ-0,4 кВ, ГКТП-12-11-47, Ф-2 | ППР-2023 | г. Камень-на Оби | г Камень-на-Оби, ул Барнаульский тракт, д. от 26а до 71 г Камень-на-Оби, ул Бийская, д. от 35 до 77
Каменские МЭС (Крутихинский УЭС) | с 04.07.23 09-00 по 04.07.23 17-00 | ВЛ-0,4 кВ, КТП-25-14-24, ф-3 | Монтаж учетов МИР по ФЗ-522 | с.Крутиха | ул.Строительная от 2 до 8 и от 1 до 19; ул.Первомайская от 2 до18
Каменские МЭС (Крутихинский УЭС) | с 04.07.23 09-00 по 04.07.23 17-00 | ВЛ-0,4 кВ, КТП-25-14-24, ф-2 | Монтаж учетов МИР по ФЗ-522 | с.Крутиха | ул.Первомайская от 1 до 23
Каменские МЭС (Панкрушихинский УЭС) | с 04.07.23 08-30 по 04.07.23 12-00 | ВЛ-0,4 кВ, ГКТП-19-5-1, Ф-2 | ППР-23 | с.Панкрушиха | ул.Наберажная от 1 до 27 пер.Кольцовый от 1 до 13 ул.Партазанская от 34 до 67 пер.Кустарный
Каменские МЭС (Панкрушихинский УЭС) | с 04.07.23 13-00 по 04.07.23 17-00 | ВЛ-0,4 кВ, ГКТП-19-4-18, Ф-1 | ППР-23 | с.Панкрушиха | ул.Советская от 31 до 65 ул.Лесная от 3 до 7 ул.Лермонтова от 1 до 5
Каменские МЭС (Крутихинский УЭС) | с 05.07.22 09-00 по 05.07.22 17-00 | ВЛ-0,4 кВ, КТП-25-4-19, ф-1 | Выпиловка ДКР | с.Крутиха | Космон.Лазарева 25а до 41
Каменские МЭС (Каменский РЭС) | с 05.07.23 08-30 по 05.07.23 17-00 | ВЛ-0,4 кВ, ТП-10-5-90, Ф-2 | ППР-2023 | г. Камень-на Оби | г Камень-на-Оби, пер Осипенко, д. 40а г Камень-на-Оби, ул Каменская, д. от 109а до 142а г Камень-на-Оби, ул Омская, д. от 126 до 132а/1 г Камень-на-Оби, ул Томская, д. 155а, кв2а
Каменские МЭС (Каменский РЭС) | с 06.07.23 08-30 по 06.07.23 17-00 | ВЛ-0,4 кВ, ТП-10-5-90, Ф-2 | ППР-2023 | г. Камень-на Оби | г Камень-на-Оби, пер Осипенко, д. 40а г Камень-на-Оби, ул Каменская, д. от 109а до 142а г Камень-на-Оби, ул Омская, д. от 126 до 132а/1 г Камень-на-Оби, ул Томская, д. 155а, кв2а
Каменские МЭС (Крутихинский УЭС) | с 06.07.23 09-00 по 06.07.23 17-00 | ВЛ-0,4 кВ, КТП-25-4-25, ф-1 | ППР-2023 | с.Крутиха | ул.Степная от 27 до 43
Каменские МЭС (Крутихинский УЭС) | с 07.07.23 09-00 по 07.07.23 17-00 | ВЛ-0,4 кВ, КТП-25-4-25, ф-3 | ППР-2023 | с.Крутиха | ул.Степная 29в ;28б; ул.Новая22 ; ип Савенкова (убойный цех)
Каменские МЭС (Каменский РЭС) | с 07.07.23 08-30 по 07.07.23 16-00 | ВЛ-0,4 кВ, ТП-10-5-90, Ф-3 | ППР-2023 | г. Камень-на Оби | г Камень-на-Оби, ул Северная, д 97 г Камень-на-Оби, ул Томская, д от 151 до 155
Каменские МЭС (Каменский РЭС) | с 10.07.23 08-30 по 10.07.23 17-00 | ВЛ-0,4 кВ, ТП-10-38-135, Ф-8 | ППР-2023 | г. Камень-на Оби | г Камень-на-Оби, пер Осипенко, д от 21 до 40а, ул Томская, д от 114 до 130а ул Кирова, д от 151 до 157а ул Омская, д от 114 до 122 ул Северная, д от 93 до 95
Каменские МЭС (Крутихинский УЭС) | с 10.07.23 09-00 по 10.07.23 17-00 | ВЛ-0,4 кВ, КТП-25-14-13, ф-1 | ППР-2023 | с.Крутиха | ул.Ленинградская от 33 до 75; МФКЦ (дом культуры); СУД; ип Шмакова Н.И. (маг)
Каменские МЭС (Панкрушихинский УЭС) | с 10.07.23 08-00 по 10.07.23 12-00 | ВЛ-0,4 кВ, ГКТП-19-5-24, Ф-1 | ППР-23 | с.Панкрушиха | ул.Пролетарская от 5 до 33
Каменские МЭС (Панкрушихинский УЭС) | с 10.07.23 08-00 по 10.07.23 12-00 | ВЛ-0,4 кВ, ГКТП-19-5-24, Ф-2 | ППР-23 | с.Панкрушиха | ул.Центральная от 38 до 48 ул.Пролетарская от 30 до 56
Каменские МЭС (Панкрушихинский УЭС) | с 10.07.23 12-00 по 10.07.23 17-00 | ВЛ-0,4 кВ, КТП-19-4-18, Ф-3 | ППР-23 | с.Панкрушиха | ул.Коммунальная ул.Комсомольская от 9 до 42 ул.Спортивная ул.Лермонтова от 4 до 26
Каменские МЭС (Тюменцевский УЭС) | с 10.07.23 09-00 по 10.07.23 17-00 | ВЛ-0,4кВ, КТП-6-4-2, ф-3 | ППР-2023 | с. Тюменцево | ул. Новая от 1 до 7 ул. Андроновская от 1 до 36 ул.Партизанская от 1 до 32 пер.Партизанский от 1 до 6 ул.Верхне-Каменская от 37 до 47
Каменские МЭС (Тюменцевский УЭС) | с 11.07.23 09-00 по 11.07.23 17-00 | ВЛ-0,4кВ, КТП-6-4-2, ф-4 | ППР-2023 | с. Тюменцево | ул. Новая от 1 до 2 ул.Советская от 1 до 24 ул.Первомайская от 1 до 44
Каменские МЭС (Крутихинский УЭС) | с 11.07.22 09-00 по 11.07.22 17-00 | ВЛ-0,4 кВ, КТП-25-14-13, ф-4 | ППР-2023 | с.Крутиха | ул.Садовая от 7 до 13 и от 18 до 40
Каменские МЭС (Панкрушихинский УЭС) | с 11.07.23 08-00 по 11.07.23 17-00 | ВЛ-0,4 кВ, КТП-19-4-18, Ф-1 | ППР-23 | с.Панкрушиха | ул.Советская от 31 до 65 ул.Лесная от 3 до 7 ул.Лермонтова от 1 до 5
Каменские МЭС (Панкрушихинский УЭС) | с 11.07.23 12-00 по 11.07.23 17-00 | ВЛ-0,4 кВ, КТП-19-4-16, Ф-2 | ППР-23 | с.Панкрушиха | ул.Подборная от 1 до 30
Каменские МЭС (Каменский РЭС) | с 11.07.23 08-30 по 11.07.23 17-00 | ВЛ-0,4 кВ, ГКТП-10-33-72, Ф-2 | ППР-2023 | г. Камень-на Оби | г Камень-на-Оби, ул Колесникова, д от 180 до 202 г Камень-на-Оби, ул М.Горького, д 154 г Камень-на-Оби, ул Первомайская, д от 121 до 141 г Камень-на-Оби, ул Революции, д от 18 до 57 г Камень-на-Оби, ул Чапаева, д 92
Каменские МЭС (Каменский РЭС) | с 12.07.23 08-30 по 12.07.23 17-00 | ВЛ-0,4 кВ, ТП-10-38-135, Ф-8 | ППР-2023 | г. Камень-на Оби | г Камень-на-Оби, пер Осипенко, д от 21 до 40а, ул Томская, д от 114 до 130а ул Кирова, д от 151 до 157а ул Омская, д от 114 до 122 ул Северная, д от 93 до 95
Каменские МЭС (Панкрушихинский УЭС) | с 12.07.23 08-00 по 12.07.23 17-00 | ВЛ-0,4 кВ, ГКТП-19-5-1, Ф-2 | ППР-23 | с.Панкрушиха | ул.Наберажная от 1 до 27 пер.Кольцовый от 1 до 13 ул.Партазанская от 34 до 67 пер.Кустарный
Каменские МЭС (Панкрушихинский УЭС) | с 12.07.23 08-00 по 12.07.23 17-00 | ВЛ-0,4 кВ, ГКТП-19-5-1, Ф-1 | ППР-23 | с.Панкрушиха | ул.Речная ул.Комиссарская ул.Набережная от 2 до 42
Каменские МЭС (Панкрушихинский УЭС) | с 13.07.23 08-00 по 13.07.23 17-00 | ВЛ-0,4 кВ, КТП-19-4-16, Ф-1 | ППР-23 | с.Панкрушиха | ул.Подборная от 21 до 96 ул.Лесная 2 ул.Советская 95
Каменские МЭС (Крутихинский УЭС) | с 13.07.23 09-00 по 13.07.23 17-00 | ВЛ-0,4 кВ, ГКТП-25-4-2, ф-4 | Выпиловка ДКР | с.Крутиха | ул.Молодежная от 12а до 56
Каменские МЭС (Каменский РЭС) | с 13.07.23 08-30 по 13.07.23 17-00 | ВЛ-0,4 кВ, КТП-31-13-160, Ф-1 | ППР-2023 | г. Камень-на Оби | г Камень-на-Оби, пер 2-й Каменный, д. от 1 до 35 г Камень-на-Оби, пер Заводской, д. от 3 до 11 г Камень-на-Оби, ул Алтайская, д. 3 г Камень-на-Оби, ул Барнаульская, д. 23 г Камень-на-Оби, ул Кадыковой, д. 20; 22 г Камень-на-Оби, ул Луговая, д. от 2 до 47
Каменские МЭС (Каменский РЭС) | с 14.07.23 08-30 по 14.07.23 17-00 | ВЛ-0,4 кВ, ГКТП-31-13-141, Ф-2 | ППР-2023 | г. Камень-на Оби | г Камень-на-Оби, пер Озерный, д. от 3 до 20б г Камень-на-Оби, ул Барнаульская, д. 10; 20а г Камень-на-Оби, ул Корчагина, д. 23
Каменские МЭС (Крутихинский УЭС) | с 14.07.23 09-00 по 14.07.23 16-00 | ВЛ-0,4 кВ, ГКТП-25-4-2, ф-3 | Выпиловка ДКР | с.Крутиха | Ул.Новосибирская от 13 до 63 и от 10 до 76
Каменские МЭС (Панкрушихинский УЭС) | с 14.07.23 08-00 по 14.07.23 16-00 | ВЛ-0,4 кВ, ГКТП-19-5-1, Ф-1 | ППР-23 | с.Панкрушиха | ул.Речная ул.Комиссарская ул.Набережная от 2 до 42
Каменские МЭС (Панкрушихинский УЭС) | с 17.07.23 13-00 по 17.07.23 17-00 | ВЛ-0,4 кВ, КТП-19-4-18, Ф-1 | ППР-23 | с.Панкрушиха | ул.Советская от 31 до 65 ул.Лесная от 3 до 7 ул.Лермонтова от 1 до 5
Каменские МЭС (Крутихинский УЭС) | с 17.07.23 09-00 по 17.07.23 17-00 | ВЛ-0,4 кВ, КТП-25-14-10, ф-3 | Монтаж учетов МИР по ФЗ-522 | с.Крутиха | Ул.Алтайская от 1 до 40 ул.Комсомольская от 4 до 10 и 3 до11; Аптеки "АЛТАЯ"
Каменские МЭС (Каменский РЭС) | с 17.07.23 08-30 по 17.07.23 17-00 | ВЛ-0,4 кВ, КТП-Ф№5-158, Ф-1 | ППР-2023 | г. Камень-на Оби | г Камень-на-Оби, ул Деповская, д 33 ул Карасукская, д от 26 до 56 ул Полевая, д от 5 до 34 ул Юбилейная, д от 8 до 47
Каменские МЭС (Тюменцевский УЭС) | с 17.07.23 09-00 по 17.07.23 17-00 | ВЛ-0,4кВ, ГКТП-6-4-18, ф-1 | ППР-2023 | с. Тюменцево | ул.Ленина от 42 до 69 ул.Озерная от 1 до 5 ул.Черемшанская от 2 до 40
Каменские МЭС (Тюменцевский УЭС) | с 18.07.23 09-00 по 18.07.23 16-00 | ВЛ-0,4кВ, ГКТП-6-4-18, ф-5 | ППР-2023 | с. Тюменцево | ул.Ленина от 60 до 84 ул.Заготзерновская от 1 до 26
Каменские МЭС (Каменский РЭС) | с 18.07.23 08-30 по 18.07.23 16-00 | ВЛ-0,4 кВ, КТП-Ф№5-158, Ф-1 | ППР-2023 | г. Камень-на Оби | г Камень-на-Оби, ул Деповская, д 33 ул Карасукская, д от 26 до 56 ул Полевая, д от 5 до 34 ул Юбилейная, д от 8 до 47
Каменские МЭС (Крутихинский УЭС) | с 18.07.23 09-00 по 18.07.23 17-00 | ВЛ-0,4 кВ, КТП-25-4-1, ф-1, ф-3 | Монтаж учетов МИР по ФЗ-522 | с.Крутиха | Ул.Новосибирская от 63 до 107 пер.Обской от 6 до 22 и от 11 до 17
Каменские МЭС (Крутихинский УЭС) | с 19.07.23 09-00 по 19.07.23 17-00 | ВЛ-0,4 кВ, КТП-25-4-16, ф-2, ф-3 | Монтаж учетов МИР по ФЗ-522 | с.Крутиха | Ул.Новосибирская от 63 до 107 пер.Обской от 6 до 22 и от 11 до 17"
Каменские МЭС (Каменский РЭС) | с 19.07.23 08-30 по 19.07.23 17-00 | ВЛ-0,4 кВ, КТП-Ф№5-162, Ф-1 | ППР-2023 | г. Камень-на Оби | г Камень-на-Оби, ул Брестская, д 5 г Камень-на-Оби, ул Загородняя, д 1; 2; 3; 4; 5; 6; 8; 9; 10; 12; 13; 14; 15; 16; 17; 18; 19; 21; 22; 23; 25 г Камень-на-Оби, ул Линейная, д 2; 3; 4; 5; 6 г Камень-на-Оби, ул Локомотивная, д 2; 3; 4; 5; 6; 7; 8; 10; 11; 12; 13; 14; 15; 16; 17; 19 г Камень-на-Оби, ул Новосибирская, д 2; 4; 6; 7; 8; 9; 10; 12; 13; 15; 17 г Камень-на-Оби, ул Узловая, д 1; 2; 3; 5; 6; 7; 8; 9; 10; 11; 12; 14; 16; 16/а; 18; 19; 22
Каменские МЭС (Тюменцевский УЭС) | с 19.07.23 09-00 по19.07.23 17-00 | ВЛ-0,4кВ, КТП-6-22-7, ф-1 | ППР-2023 | с. Тюменцево | ул.1-ая Набережная от 1 до 7 ул.2-ая Набережная от 1 до 5 ул.Барнаульская от 37 до 71
Каменские МЭС (Тюменцевский УЭС) | с 20.07.23 09-00 по 20.07.23 17-00 | ВЛ-0,4кВ, КТП-6-22-7, ф-2 Ф-3 | ППР-2023 | с. Тюменцево | пер.Пушкина от 1 до 9 пер.Столбовой от 1 до 7 ул.Камагина от 25 до 48 ул.Пушкина от 21 до 49 ул. Столбоваая от 24 до 50
Каменские МЭС (Каменский РЭС) | с 20.07.23 08-30 по 20.07.23 17-00 | ВЛ-0,4 кВ, КТП-Ф№5-162, Ф-2 | ППР-2023 | г. Камень-на Оби | г Камень-на-Оби, ул Деповская, д от 1 до 31 ул Полевая, д 6
Каменские МЭС (Каменский РЭС) | с 25.07.23 08-30 по 25.07.23 17-00 | ВЛ-0,4 кВ, КТП-Ф. СМП-112, Ф-1 | ППР-2023 | г. Камень-на Оби | г Камень-на-Оби, ул Путейская, д. от 1 до 7 г Камень-на-Оби, ул Привокзальная, д. от 1 до 9
Каменские МЭС (Каменский РЭС) | с 26.07.23 08-30 по 26.07.23 17-00 | ВЛ-0,4 кВ, КТП-Ф. СМП-112, Ф-1 | ППР-2023 | г. Камень-на Оби | г Камень-на-Оби, ул Путейская, д. от 1 до 7 г Камень-на-Оби, ул Привокзальная, д. от 1 до 9
Каменские МЭС (Панкрушихинский УЭС) | с 27.07.23 08-30 по 27.07.23 17-00 | ВЛ-0,4 кВ, КТП-19-4-18, Ф-1 | ППР-23 | с.Панкрушиха | ул.Советская от 31 до 65 ул.Лесная от 3 до 7 ул.Лермонтова от 1 до 5
Каменские МЭС (Панкрушихинский УЭС) | с 27.07.23 08-30 по 27.07.23 17-00 | ВЛ-0,4 кВ, КТП-19-4-18, Ф-2 | ППР-23 | с.Панкрушиха | ул.Советская от 1 до 38 ул.Лермонтова 2 ул.Коммунальная 25
Каменские МЭС (Тюменцевский УЭС) | с 27.07.23 09-00 по 27.07.23 17-00 | ВЛ-0,4кВ, ГКТП-6-4-18, ф-1 | ППР-2023 | с. Тюменцево | ул.Ленина от 42 до 69 ул.Озерная от 1 до 5 ул.Черемшанская от 2 до 40
Каменские МЭС (Тюменцевский УЭС) | с 28.07.23 09-00 по 28.07.23 17-00 | ВЛ-0,4кВ, ГКТП-6-4-18, ф-5 | ППР-2023 | с. Тюменцево | ул.Ленина от 60 до 84 ул.Заготзерновская от 1 до 26
Каменские МЭС (Панкрушихинский УЭС) | с 28.07.23 08-30 по 28.07.23 17-00 | ВЛ-0,4 кВ, КТП-19-4-18, Ф-2 | ППР-23 | с.Панкрушиха | ул.Советская от 1 до 38 ул.Лермонтова 2 ул.Коммунальная 25
Каменские МЭС (Панкрушихинский УЭС) | с 28.07.23 08-30 по 28.07.23 17-00 | ВЛ-0,4 кВ, ГКТП-19-5-1, Ф-1 | ППР-23 | с.Панкрушиха | ул.Речная ул.Комиссарская ул.Набережная от 2 до 42
Каменские МЭС (Панкрушихинский УЭС) | с 28.07.23 08-30 по 28.07.23 17-00 | ВЛ-0,4 кВ, ГКТП-19-5-1, Ф-2 | ППР-23 | с.Панкрушиха | ул.Наберажная от 1 до 27 пер.Кольцовый от 1 до 13 ул.Партазанская от 34 до 67 пер.Кустарный
Кулундинские МЭС
Плановые работы на электрооборудовании 6-35 кВ с отключением потребителей
Наименование филиала (участка) | Дата/Время нач./окон.работ | Объект отключения (наименование ВЛ, КЛ, ТП) | Наименование работ | Населенный пункт | Адрес
Кулундинские МЭС (Благовещенский УЭС) | с 03.07.23 09-00 по 03.07.23 13-00 | ГКТП-47-42 | ППР 2023 (Чистка ТП) | р.п. Степное Озеро | ул. Химиков (21-31), ул. Попова, 2А, ул. Нефтебазовская, 5 (гаражи)
Кулундинские МЭС (Благовещенский УЭС) | с 04.07.23 13-00 по 04.07.23 17-00 | ГКТП-47-41 | ППР 2023 (Покраска ТП) | р.п. Степное Озеро | ул. Химиков (8А Мария РА), ул. Микитона 1А, ул. Клубная 16
Кулундинские МЭС (Благовещенский УЭС) | с 05.07.23 09-00 по 05.07.23 17-00 | КТП-3-23-22 | ППР 2023 (Покраска ТП) | р.п. Благовещенка | ул. Л-Тостого(1-39, 2-36), ул. Чехова(1-27, 2-38), ул. Лермонтова(1-43, 2-40)
Кулундинские МЭС (Благовещенский УЭС) | с 06.07.23 09-00 по 06.07.23 17-00 | ЗТП-22-9А | ППР 2023 (Чистка ТП) | р.п. Степное Озеро | ул. Горького (1А, 3А, 4А, 5А, 6, 7А, 8А, 9А, 11, 13, 13А), ул.Индустриальная (2-10), ул. Пролетарская (6, 8)
Кулундинские МЭС (Благовещенский УЭС) | с 14.07.23 09-00 по 14.07.23 17-00 | ВЛ-10 кВ, Л-3-23 от ПС-3 "Благовещенская" яч.23 | ППР 2023 (Замена опор), устранение замечаний | р.п. Благовещенка | пер. Колхозный (17-126), пер. Тракторный (116-120), пер. Целинный (119б-123), ул. 40 лет Октября (1-4В/321), ул. 8 Марта (2-22), ул. В.Колесниковой (1-28), ул. Ватутина (1-11), ул. Весенняя (1-11), ул. Восточная (1-34), ул. Гоголя (1-22), ул. Дегтярева (1-42), ул. Дзержинского (1-26), ул. Дружбы Народов (2-26), ул. Есенина (1-13), ул. К.Маркса (1-18), ул. Кольцевая (1-55), ул. Комсомольская (1-28), ул. Конусенко (2-76), ул. Короленко (1-58), ул. Крупской (2-20), ул. Л.Толстого (1-85), ул. Ленина (1-26), ул. Лермонтова (1-59), ул. Луговая (1-15), ул. Маяковского (1-15), , ул. Мичурина (1-77), ул. Молодёжная (1-20), ул. Н-Восточная (1-20), ул. Н-Короленко (1-22), ул. Н-Социалистическая (1/А-20), ул. Октябрьская (1-73), ул. Орджоникидзе (1-56), ул. Плодосовхозная (1-25), ул. Привокзальная (10-41), ул. Промышленная (8-1В пом.3), ул. Пушкина (1-2), ул. Рабочая (1-14), ул. Свердлова (1-93), ул. Смирнова (1-28), ул. Советская 69а, ул. Солнечная (1-18), ул. Социалистическая (3-24), ул. Стасюка, (1-88), ул. Тупиковая (1-7), ул. Урицкого (1-5), ул. Чехова (1-52), ул. Чкалова (1-26), ул. Шукшина (1-40), ул. Энгельса (1-60)
Кулундинские МЭС (Благовещенский УЭС) | с 18.07.23 09-00 по 18.07.23 17-00 | ВЛ-6 кВ, Л-22 от ГПП "Кучукская" яч.22 | ППР 2023 (Выправка опор), ИПР(Замена опор) | р.п. Степное Озеро | Наш сад (1-353), ул. Вишневая (1-5), ул. Горького (1/а-19), ул. Заводская (1-28), ул. Индустриальная (2-18), ул. Кашкарова (2-8), ул. Кучукская (1-24), ул. Мамонтова (1-19), ул. Микитона (2-33), ул. Мира (14а, 14б), ул. Новая (1-45), ул. Пролетарская (4а, 6, 8), ул. Промышленная (4а), ул. Садовая (1-28), ул. Северная (1-33/с), ул. Степная (1-23), ул. Строительная (1-32), ул. Тельмана (1-9), ул. Тупиковая (11), ул. Уткина (1-30), ул. Химиков (6а), ул. Энтузиастов (1-30), ул. Южная (1-29).
Кулундинские МЭС (Благовещенский УЭС) | с 19.07.23 12-00 по 19.07.23 17-00 | ВЛ-10 кВ, Л-3-10 от ПС-3 "Благовещенская" яч.10 | Устранение замечаний по Акту предписания | р.п. Благовещенка | пер. Брагина (34-50), пер. Колхозный (7-86), пер. Кучеровых (8-101), пер. Кучукский (8-40), пер. Мелиоративный (1, 1А), пер. Тракторный (59-115), пер. Целинный (32-109), пер. Чапаевский (2-89), пер. Школьный (40-89), ул. 40 лет Октября (17), ул. 50 лет Алтая (1-11), ул. 50 лет СССР (2-91), ул. 8 Марта (25, 27, 29, 31), ул. В.Колесниковой (27-87), ул. Гоголя (1-99), ул. Дегтярева (39-126), ул. Дорожная (1-19), ул. Дружбы Народов (30-40), ул. Кирова (1-177), ул. Колядо (2-113), ул. Комсомольская (29-116), ул. Космонавтов (1-122), ул. Крупской (5-68), ул. Кулундинская (20, 24), ул. Ленина (27-150), ул. Линейная (1-10), ул. Масло-Заводская (1, 2, 3), ул. Октябрьская (60-167), ул. Партизанская (1-140), ул. Первомайская (1-140), ул. Победы (1-118), ул. Пушкина (2-129), ул. Советская (17-72), ул. СПТУ 54 (5, 5/а, 5/1А), ул. Урицкого (4-78), , ул. Фёдора Санникова (9-60), ул. Энергетиков (10), ул. Юбилейная (1-24).
Кулундинские МЭС (Благовещенский УЭС) | с 27.07.23 09-00 по 27.07.23 17-00 | ВЛ-6 кВ, Л-22 от ГПП "Кучукская" яч.22 | ППР 2023 (Выправка опор), ИПР(Замена опор) | р.п. Степное Озеро | Наш сад (1-353), ул. Вишневая (1-5), ул. Горького (1/а-19), ул. Заводская (1-28), ул. Индустриальная (2-18), ул. Кашкарова (2-8), ул. Кучукская (1-24), ул. Мамонтова (1-19), ул. Микитона (2-33), ул. Мира (14а, 14б), ул. Новая (1-45), ул. Пролетарская (4а, 6, 8), ул. Промышленная (4а), ул. Садовая (1-28), ул. Северная (1-33/с), ул. Степная (1-23), ул. Строительная (1-32), ул. Тельмана (1-9), ул. Тупиковая (11), ул. Уткина (1-30), ул. Химиков (6а), ул. Энтузиастов (1-30), ул. Южная (1-29).
Кулундинские МЭС (Михайловский УЭС) | с 02.07.23 09-00 по 02.07.23 17-00 | КТП-26-11-5 | Ремонт заземления | с. Михайловское | ул. Боровая (3-11), ул. Морозова (2-58, 1-71), ул. Сосновая (1-13, 2-12), ул. Зеленая (8-10, 9-13).
Кулундинские МЭС (Михайловский УЭС) | с 03.07.23 09-00 по 03.07.23 17-00 | ГКТП-26-5-28 | ППР 2023 (Ремонт ТМ, замена РБ) | с. Михайловское | Агросервис
Кулундинские МЭС (Михайловский УЭС) | с 04.07.23 09-00 по 04.07.23 17-00 | ГКТП-26-5-30 | ППР 2023 (Ремонт ТМ, замена РБ) | с. Михайловское | ул. Луговая (16), ул. Молодежная (25, 25б, 42б).
Кулундинские МЭС (Михайловский УЭС) | с 06.07.23 09-00 по 06.07.23 17-00 | ВЛ-10 кВ, Л-26-9 от ПС-26 "Михайловская" яч.9 | ИПР 2023 (Замена опор анкер) | с. Михайловское | пр-кт Октябрьский (12), ул. Вокзальная(1а), ул. Горького (15), ул. Линейная (1-41), ул. Лесная (48 Боровлянский лесхоз).
Кулундинские МЭС (Михайловский УЭС) | с 06.07.23 09-00 по 06.07.23 17-00 | ВЛ-10 кВ, Л-26-6 от ПС-26 "Михайловская" яч.12 | ИПР 2023 (Замена опор анкер) | с. Михайловское | ул. Горького (13 Элеватор).
Кулундинские МЭС (Михайловский УЭС) | с 07.07.23 09-00 по 07.07.23 17-00 | ВЛ-10 кВ, Л-26-5 от ПС-26 "Михайловская" яч.5 | ППР 2023 (Замена опор) | с. Михайловское | пер. Первомайский (1-14), пер. Целинный (1-3), пр-кт. Октябрьский (12, 14, 138), ул. 100 лет Михайловского (1-10), ул. 30 лет Победы (1-16), ул. 30 лет Целины (1-21), ул. 40 лет Победы (1-41), ул. Береговая (1-43), ул. Буденного (1-19), ул. Восточная (1/а-31), ул. Гагарина (1-76), ул. Гоголя (1-22), ул. Горького (41), ул. Димитрова (1-26), ул. Железнодорожная (2), ул. Западная (1-86), ул. К.Маркса (1-149), ул. Красноармейская (1-115), ул. Крупской (1-39), ул. Л.Толстого (1-26), ул. Ленина (83-194), ул. Луговая (16), ул. Мамонтова (1-34), ул. Мира (1-51), ул. Молодежная (1-42б), ул. Олимпийская (1-24), ул. Островского (1-48), ул. Партизанская (1-101), ул. Пирогова (1-45), ул. Пролетарская (1-126), ул. Садовая (1/А-178), ул. Северная (2-27), ул. Северо-Западная (1-12), ул. Советская (2-209), ул. Сосновая (13), ул. Степная (1-77), ул. Титова (1-48), ул. Центральная (1/а-96), ул. Чапаева (1-66), ул. Шоссейная (72), ул. Энергетиков (1-14), ул. Юбилейная (1-17).
Кулундинские МЭС (Михайловский УЭС) | с 28.07.23 09-00 по 28.07.23 17-00 | ВЛ-10 кВ, Л-26-5 от ПС-26 "Михайловская" яч.5 | Ремонт РКТП-26-5-10 | с. Михайловское | пер. Первомайский (1-14), пер. Целинный (1-3), пр-кт. Октябрьский (12, 14, 138), ул. 100 лет Михайловского (1-10), ул. 30 лет Победы (1-16), ул. 30 лет Целины (1-21), ул. 40 лет Победы (1-41), ул. Береговая (1-43), ул. Буденного (1-19), ул. Восточная (1/а-31), ул. Гагарина (1-76), ул. Гоголя (1-22), ул. Горького (41), ул. Димитрова (1-26), ул. Железнодорожная (2), ул. Западная (1-86), ул. К.Маркса (1-149), ул. Красноармейская (1-115), ул. Крупской (1-39), ул. Л.Толстого (1-26), ул. Ленина (83-194), ул. Луговая (16), ул. Мамонтова (1-34), ул. Мира (1-51), ул. Молодежная (1-42б), ул. Олимпийская (1-24), ул. Островского (1-48), ул. Партизанская (1-101), ул. Пирогова (1-45), ул. Пролетарская (1-126), ул. Садовая (1/А-178), ул. Северная (2-27), ул. Северо-Западная (1-12), ул. Советская (2-209), ул. Сосновая (13), ул. Степная (1-77), ул. Титова (1-48), ул. Центральная (1/а-96), ул. Чапаева (1-66), ул. Шоссейная (72), ул. Энергетиков (1-14), ул. Юбилейная (1-17).
Кулундинские МЭС (Михайловский УЭС) | с 28.07.23 09-00 по 28.07.23 17-00 | КТП-26-5-30 | Испытания и измерения РУ-10 кВ, РУ-0,4 кВ | с. Михайловское | ул. Луговая (16), ул. Молодежная (25, 25б, 42б).
Кулундинские МЭС (Кулундинский УЭС) | с 14.07.23 09-00 по 14.07.23 17-00 | ВЛ-10 кВ, Л-1-29 от ПС-1 "Кулундинская" яч.5 | Подрезка деревьев | с. Кулунда | ул. Советская (85), ул. Космонавтов (2/б).
Кулундинские МЭС (Кулундинский УЭС) | с 14.07.23 09-00 по 14.07.23 17-00 | ЗТП-1-7-32 | Капитальный ремонт | с. Кулунда | ул. 50 лет СССР (11), ул. Рубиновая (2а).
Кулундинские МЭС (Кулундинский УЭС) | с 14.07.23 09-00 по 14.07.23 17-00 | ВЛ-10 кВ, Л-1-7 от ПС-1 "Кулундинская" яч.7 | Замена изолторов | с. Кулунда | ул. Чапаева (63-114), ул. Юбилейная, ул. Фрунзе, ул. Шевченко, ул. Л. Толстого, ул. Кутузова, ул. Пушкина, ул. М. Горького, ул. Суворова, ул. 2-ая Красновосточная, ул. Красновосточная, ул. Советская (29-65), ул. Первомайская (1-23), ул. 50 лет СССР (10-46), пер. Алтайский.
Кулундинские МЭС (Кулундинский УЭС) | с 21.07.23 12-00 по 21.07.23 16-00 | ВЛ-10 кВ, Л-1-31 от ПС-1 "Кулундинская" яч.3 | Подрезка деревьев | с. Кулунда | ул. 2-я Восточная (3, 5, 9), ул. Молодежная (1), ул. Рассветная (1-26У), ул. Дружбы (1-24), ул. Восточная (77-81), ул. Российская (2/1).
Кулундинские МЭС (Кулундинский УЭС) | с 21.07.23 09-00 по 21.07.23 17-00 | ЗТП-1-12-2 | Капитальный ремонт | с. Кулунда | ул. Садовая (1-92), ул. 50 лет СССР (17-146), ул. Гагарина (1-115), ул. Первомайская (37-65).
Кулундинские МЭС (Кулундинский УЭС) | с 21.07.23 09-00 по 21.07.23 17-00 | ВЛ-10 кВ, Л-1-12 от ПС-1 "Кулундинская" яч.12 | Замена изолторов | с. Кулунда | пер. Мемориальный, пер. Южный, ул.Дружбы (32-49), ул. Спортивная (1-122), ул. Садовая (1-140), ул. 50 лет СССР (17-196), ул. Гагарина (1-145), пер. Калинина (8-15), пер. Некрасова, ул. Березовская, ул. Песчаная (1-24), ул. Кирова, ул. Первомайская (18-115), ул. Юго-Западная (1-107), ул. Энгельса (1-79), ул. Октябрьская (1-55), ул. Линейная (1-64), ул. Лермонтова (1-35), ул. Комсомольская (1-22), ул. Ленина (1-34), пер. Строительный, ул. Целинная (1-27), ул. Советская (1-34).
Кулундинские МЭС (Родинский УЭС) | с 14.07.23 09-00 по 14.07.23 15-00 | КТП-11-17-12 | Выполнение мероприятий по ТП | с. Родино | ул. Советская (94), ул. Мелиораторов (4).
Кулундинские МЭС (Родинский УЭС) | с 18.07.23 09-00 по 18.07.23 17-00 | ВЛ-10 кВ, Л-11-15 от ПС-11 "Родинская" яч.15 | Капитальный ремонт | с. Родино | пер. Майский (1-11), пер. Малиновый (1-12), пер. Рабочий (1-31), пер. Тихий (1-12), пер. Химиков (1-9), ул. 60 лет Советской милиции (1-68), ул. Володарского (1-48), ул. Громова (3), ул. Дзержинского (13-83), ул. Калинина (1-25а), ул. Кирова (1-35), ул. Кулундинская (2-37), ул. Ленина (1-210), ул. Ликунова (1-37), ул. Новая (1), ул. Парижской коммуны (1-14), ул. Приозёрная (2-10), ул. Савельева (1-13), ул. Садовая (1-13), ул. Славгородская (40-100), ул. Цветоводов (1-8), ул. Чевгуса (1-18), ул. Ярославская (1-109), ул. 40 лет Победы (1-21), ул. Раздольная (1-27), ул. Сельская (1-28) .
Кулундинские МЭС (Ключевской УЭС) | с 04.07.23 09-00 по 04.07.23 17-00 | КТП-5-20-23 | Комплексное испытание оборудования (ЭТЛ) | с. Ключи | ул. Ленина (1-51, 4-46), ул. Северная (5б-55), ул.Дытченко (1-23, 2-22).
Кулундинские МЭС (Ключевской УЭС) | с 04.07.23 09-00 по 04.07.23 17-00 | ЗТП-5-20-14 | Комплексное испытание оборудования (ЭТЛ) | с. Ключи | ул. 40лет Победы (4-46, 1-45, 2, 2А), ул. Кирова (40-68, 45-85), пер. Железнодорожный (18Б).
Кулундинские МЭС (Ключевской УЭС) | с 19.07.23 09-00 по 19.07.23 17-00 | ГКТП-5-20-32 | Устранение замечаний (прокуратура, РТН) покраска, чистка. | с. Ключи | ул. Ленина (85-121), пер. Железнодорожный (6), СТО "Девятый Вал", ул. Ленина (76-114), ул. Дытченко (48-68, 49-71), ул. Центральная (140, 155, 155а).
Кулундинские МЭС (Ключевской УЭС) | с 28.07.23 09-00 по 28.07.23 12-00 | ВЛ-10 кВ, Л-5-17 от ПС-5 "Ключевская" яч.17 | Выправка опор | с. Ключи | ул. Заозерная (15-37, 70-88), ул. Рабочая (полностью), пер. Рабочий (2-10, 1-9), ул. Озерная (полностью), ул. Фабричная (полностью), ул. Ленина (полностью), пер. Железнодорожный (полностью), ул. Дытченко (полностью), ул. Северная (полностью), ул. Центральная (91-155, 68-138), пер. Партизанский (полностью), ул. 40 лет Победы (полностью), ул. Кирова (40-162, 45-173), ул. Новая (полностью), ул. 1-я Заводская (полностью), ул. 2-я Заводская (полностью).
Кулундинские МЭС (Ключевской УЭС) | с 28.07.23 13-00 по 28.07.23 16-00 | ВЛ-10 кВ, Л-5-20 от ПС-5 "Ключевская" яч.20 | Выправка опор | с. Ключи | ул. Алтайская (полностью), ул. Заозерная (2-68, 12а, 13), пер. Рабочий (47), ул. Западная (полностью), пер. Ключевский (24), пер. Озерный (полностью), ул. Целинная (полностью), пер. Южный (полностью), пер. Солнечный (полностью), ул. Розы Люксембург (полностью), ул. Советская (полностью), пер. Советский (полностью), ул. Первомайская (полностью), ул. Пролетарская (3-31, 12-32), ул. Карла Маркса (полностью), ул. Центральная (1-89, 2-66), ул. Делегатская (1, 3-37, 10-46), ул. Красноармейская (2-94, 1-117), пер. Аптечный (полностью), пер. Кулундинский (14-23), ул. Кирова (1-43, 2-40), ул. Щорса (полностью), пер. Школьный (3-33, 4, 18), ул. Урицкого (1-49, 2-48), ул. Ленина (2, 4), ул. Титова (13-63, 2-62), ул. 70лет Октября (3-11, 26, 30), ул. Пушкина (полностью), пер. Базарный (8), пер. Строителей (полностью), ул. Сысоева (2-4, 1-33), ул. Октябрьская (1-15), ул. Северная (1-5в), ул. Садовая (полностью), пер. Победы (10).
Кулундинские МЭС (Ключевской УЭС) | с 31.07.23 13-00 по 31.07.23 17-00 | ВЛ-10 кВ, Л-5-20 от ПС-5 "Ключевская" яч.20 | Выправка опор | с. Ключи | ул. Алтайская (полностью), ул. Заозерная (2-68, 12а, 13), пер. Рабочий (47), ул. Западная (полностью), пер. Ключевский (24), пер. Озерный (полностью), ул. Целинная (полностью), пер. Южный (полностью), пер. Солнечный (полностью), ул. Розы Люксембург (полностью), ул. Советская (полностью), пер. Советский (полностью), ул. Первомайская (полностью), ул. Пролетарская (3-31, 12-32), ул. Карла Маркса (полностью), ул. Центральная (1-89, 2-66), ул. Делегатская (1, 3-37, 10-46), ул. Красноармейская (2-94, 1-117), пер. Аптечный (полностью), пер. Кулундинский (14-23), ул. Кирова (1-43, 2-40), ул. Щорса (полностью), пер. Школьный (3-33, 4, 18), ул. Урицкого (1-49, 2-48), ул. Ленина (2, 4), ул. Титова (13-63, 2-62), ул. 70лет Октября (3-11, 26, 30), ул. Пушкина (полностью), пер. Базарный (8), пер. Строителей (полностью), ул. Сысоева (2-4, 1-33), ул. Октябрьская (1-15), ул. Северная (1-5в), ул. Садовая (полностью), пер. Победы (10).
Кулундинские МЭС (Ключевской УЭС) | с 31.07.23 09-00 по 31.07.23 12-00 | ВЛ-10 кВ, Л-5-17 от ПС-5 "Ключевская" яч.17 | Выправка опор | с. Ключи | ул. Заозерная (15-37, 70-88), ул. Рабочая (полностью), пер. Рабочий (2-10, 1-9), ул. Озерная (полностью), ул. Фабричная (полностью), ул. Ленина (полностью), пер. Железнодорожный (полностью), ул. Дытченко (полностью), ул. Северная (полностью), ул. Центральная (91-155, 68-138), пер. Партизанский (полностью), ул. 40 лет Победы (полностью), ул. Кирова (40-162, 45-173), ул. Новая (полностью), ул. 1-я Заводская (полностью), ул. 2-я Заводская (полностью).
Кулундинские МЭС (Завьяловский УЭС) | с 05.07.23 08-30 по 05.07.23 17-00 | КТП-9-2-24 | Капитальный ремонт | с. Завьялово | ул. Мамонтова(1-17, 39-43, 2-32), ул. Пролетарская(38-58, 5-29), ул. Парфёнова (4-36, 15-51), ул. Ленина (74-102, 91-117).
Кулундинские МЭС (Завьяловский УЭС) | с 07.07.23 08-30 по 07.07.23 16-00 | ГКТП-9-17-6 | Замена АВ-0,4 Т-1 | с. Завьялово | ул. Колхозная (1-39, 2-72), ул. Светлая (1-31, 2-26), ул. Чкалова(1-85, 2-70), ул. Центральная (2-6), ул. Алтайская, ул. Колядо 1.
Кулундинские МЭС (Завьяловский УЭС) | с 10.07.23 08-30 по 10.07.23 17-00 | ЗТП-9-17-21 | Капитальный ремонт | с. Завьялово | ул. Калинина(1-17, 6-44), ул. Дорожная (2-12, 1-19).
Кулундинские МЭС (Завьяловский УЭС) | с 21.07.23 08-30 по 21.07.23 16-00 | ВЛ-10 кВ, Л-9-17 от ПС-9 "Завьяловская" яч.17 | Капитальный ремонт | с. Завьялово | ул. Интернациональная, ул. Дачная, ул. Мичурина(35-91, 20-38), ул. Садовая(1-23, 2-22), ул. Сиреневая, пер. Юбилейный (3, 6, 20), пер. Школьный, пер. Весенний, ул. Строительная, ул. Колхозная (1-39, 2-72), ул. Светлая (1-31, 2-26), ул. Чкалова(1-85, 2-70), ул. Центральная(2-6), ул. Алтайская, ул Колядо , ул. Калинина(1-83, 2-110), ул. Школьная(2-8), ул. Яковлева (1-57, 2-72), ул. Озёрная, ул. Советская(1-119, 2-126), ул. Пугачёва, ул. Гайдара, ул. Первомайская, ул. Партизанская, ул. Космонавтов, ул. Степная, ул. Молодёжная, ул. Взлётная, ул. Песчанная, ул. Дорожная, ул. Ленина (1-29, 2-30), ул Пролетарская (1-3, 2-6).
Кулундинские МЭС (Табунский УЭС) | с 17.07.23 08-30 по 17.07.23 17-00 | ВЛ-10 кВ, Л-4-5 от ПС-4 "Табунская" яч.5 | Капитальный ремонт | с. Табуны | с. Табуны
Кулундинские МЭС (Табунский УЭС) | с 16.07.23 13-00 по 16.07.23 16-00 | КТП-4-5-15 | Ремонт контура заземления | с. Табуны | Д/С Огонёк, ул Спортивная(2-10)
Плановые работы на электрооборудовании 0,4 кВ с отключением потребителей
Наименование филиала (участка) | Дата/Время нач./окон.работ | Объект отключения (наименование КТП, № фидера) | Наименование работ | Населенный пункт | Адрес
Кулундинские МЭС (Благовещенский УЭС) | с 10.07.23 09-00 по 10.07.23 17-00 | ВЛ-0,4 кВ, ЗТП-3-23-13, Ф-4 | ППР 2023 (Замена опор) | р.п. Благовещенка | ул. Октябрьская (26-58)
Кулундинские МЭС (Благовещенский УЭС) | с 11.07.23 09-00 по 11.07.23 17-00 | ВЛ-0,4 кВ, ЗТП-3-23-13, Ф-4 | ППР 2023 (Замена опор) | р.п. Благовещенка | ул. Октябрьская (26-58)
Кулундинские МЭС (Благовещенский УЭС) | с 12.07.23 09-00 по 12.07.23 16-00 | ВЛ-0,4 кВ, ГКТП-3-23-23, Ф-3 | ППР 2023 (Выправка опор, обрезка веток) | р.п. Благовещенка | ул. Восточная (2-34)
Кулундинские МЭС (Благовещенский УЭС) | с 13.07.23 09-00 по 13.07.23 17-00 | ВЛ-0,4 кВ, ГКТП-3-23-63, Ф-1 | ППР 2023 (Замена опор) | р.п. Благовещенка | ул. В-Колесниковой (1-25, 2-28), ул. 8 Марта (2-22), ул. Ленина (1-25, 2-26)
Кулундинские МЭС (Благовещенский УЭС) | с 20.07.23 09-00 по 20.07.23 17-00 | ВЛ-0,4 кВ, ГКТП-3-10-55, Ф-3 | ППР 2023 (Замена опор) | р.п. Благовещенка | ул. Первомайская (49-71, 58-82), ул. Колядо (41-63, 38-60)
Кулундинские МЭС (Благовещенский УЭС) | с 20.07.23 09-00 по 20.07.23 17-00 | ВЛ-0,4 кВ, ГКТП-3-10-55, Ф-2 | ППР 2023 (Замена опор) | р.п. Благовещенка | ул. 50 лет СССР (35-67, 34-66А), пер. Кучеровых (69, 76/1), ул. Ф.Санникова
Кулундинские МЭС (Благовещенский УЭС) | с 21.07.23 09-00 по 21.07.23 16-00 | ВЛ-0,4 кВ, ГКТП-3-10-55, Ф-1 | ППР 2023 (Замена опор) | р.п. Благовещенка | ул. Партизанская (43-61, 50-74)
Кулундинские МЭС (Благовещенский УЭС) | с 27.07.23 09-00 по 27.07.23 17-00 | ВЛ-0,4 кВ, ГКТП-22-9, Ф-3 | ППР 2023 (Замена опор) | р.п. Степное Озеро | ул. Горького (2-8, 15-19), ул. Уткина (9-27, 12-30), ул. Строительная (11-19, 22-32), ул. Индустриальная (14-18, 5-13)
Кулундинские МЭС (Михайловский УЭС) | с 03.07.23 09-00 по 03.07.23 17-00 | ВЛ-0,4 кВ, ГКТП-26-5-30, Ф-8 | Регулировка стрелы провеса провода | с. Михайловское | Нет абонентов.
Кулундинские МЭС (Михайловский УЭС) | с 04.07.23 09-00 по 04.07.23 17-00 | ВЛ-0,4 кВ, КТП-26-4-30, Ф-1 | Регулировка стрелы провеса провода | с. Михайловское | ул. Калинина (2а) Налоговая инспекция, Судебный пристава, САУНА , маг. Ситникова, маг. Продукты, Пиццерия. маг. Ткани. ул. ЧКАЛОВА (19-26), пр-кт Октябрьский (1), ул. Ленина (42). маг. Автозапчасти пр-кт Октябрьский (1а).
Кулундинские МЭС (Михайловский УЭС) | с 04.07.23 09-00 по 04.07.23 17-00 | ВЛ-0,4 кВ, ГКТП-26-4-8, Ф-1 | Выполнение мероприятий по ТП | с. Михайловское | ул. Чкалова (64- 68, 76, 76А, 80), ул. Центральная (41-83), пер. Чкаловский (1-4).
Кулундинские МЭС (Михайловский УЭС) | с 05.07.23 09-00 по 05.07.23 17-00 | ВЛ-0,4 кВ, КТП-26-5-16, Ф-1 | ППР 2023 (Замена опор) | с. Михайловское | ул. Пролетарская (2-8), ул. Северо-Западная (1-12), ул. Красноармейская (1-9а, 8-14а).
Кулундинские МЭС (Михайловский УЭС) | с 10.07.23 09-00 по 10.07.23 17-00 | ВЛ-0,4 кВ, ГКТП-26-11-1, Ф-2,3 | Регулировка стрелы провеса провода | с. Михайловское | ул. Энтузиастов (1-14), ул. Энтузиастов (15-20), ул. 2-я Южная (19-25,18-22), ул. 50-лет Победы (2-16, 3-15). ул. Луговая (12в-19), ул. Озёрная (1-7, 6)
Кулундинские МЭС (Михайловский УЭС) | с 11.07.23 09-00 по 11.07.23 17-00 | ВЛ-0,4 кВ, КТП-26-11-3, Ф-1 | Регулировка стрелы провеса провода | с. Михайловское | ул. Локомотивная (1-13, 2-14).
Кулундинские МЭС (Михайловский УЭС) | с 13.07.23 09-00 по 13.07.23 17-00 | ВЛ-0,4 кВ, КТП-26-5-12, Ф-1 | Выполнение мероприятий по ТП | с. Михайловское | ул. Мира (1-51), ул. Степная (3, 4).
Кулундинские МЭС (Михайловский УЭС) | с 13.07.23 09-00 по 13.07.23 17-00 | ВЛ-0,4 кВ, КТП-26-11-3, Ф-2 | Регулировка стрелы провеса провода | с. Михайловское | ул. Полюсная (1-21, 2-18).
Кулундинские МЭС (Михайловский УЭС) | с 14.07.23 09-00 по 14.07.23 17-00 | ВЛ-0,4 кВ, КТП-26-4-10, Ф-4 | Регулировка стрелы провеса провода | с. Михайловское | ул. Морозова (41А, 41Б, 41В, 45А, 45Б, 45В), Ретранслятор.
Кулундинские МЭС (Михайловский УЭС) | с 17.07.23 09-00 по 17.07.23 17-00 | ВЛ-0,4 кВ, ГКТП-26-4-13, Ф-1 | Регулировка стрелы провеса провода | с. Михайловское | ул. Садовая (23-39, 60-82, 44, 46). ул. Ленина (45, 47), Аптека, Союзпечать, Редакция, Сбербанк, СУД. Казначейство, Спортивный комплекс, магазины, Нотариус.
Кулундинские МЭС (Михайловский УЭС) | с 18.07.23 09-00 по 18.07.23 17-00 | ВЛ-0,4 кВ, ГКТП-26-4-13, Ф-2 | Регулировка стрелы провеса провода | с. Михайловское | ул. Садовая (26, 28, 36), Почта, Лицей, Школа искусств.
Кулундинские МЭС (Михайловский УЭС) | с 19.07.23 09-00 по 19.07.23 17-00 | ВЛ-0,4 кВ, ГКТП-26-4-13, Ф-3 | Регулировка стрелы провеса провода | с. Михайловское | ул. Ленина (23- 41), Сибсоцбанк, Пенсионный фонд, маг. Меркурий, Фрукты, салон дверей.
Кулундинские МЭС (Михайловский УЭС) | с 20.07.23 09-00 по 20.07.23 17-00 | ВЛ-0,4 кВ, ГКТП-26-4-26, Ф-3 | Регулировка стрелы провеса провода | с. Михайловское | ул. Некрасова (14А-52А), ул. Лесная (1-17, 2-18), ул. Железнодорожная (4а).
Кулундинские МЭС (Михайловский УЭС) | с 21.07.23 09-00 по 21.07.23 17-00 | ВЛ-0,4 кВ, ГКТП-26-4-26, Ф-1 | Регулировка стрелы провеса провода | с. Михайловское | ул. Автомобильная (1, 2, 3, 6), ул. Некрасова (52-61), ул. Строительная (1-10), ул. Железнодорожная (6а, 6).
Кулундинские МЭС (Михайловский УЭС) | с 25.07.23 09-00 по 25.07.23 17-00 | ВЛ-0,4 кВ, ГКТП-26-4-6, Ф-3,5 | Регулировка стрелы провеса провода | с. Михайловское | ул. Мелиораторов (3-21), маг. продукы, ул. Шоссейная 76 ул. Мелиораторов (2-22).
Кулундинские МЭС (Михайловский УЭС) | с 26.07.23 09-00 по 26.07.23 17-00 | ВЛ-0,4 кВ, ЗТП-26-4-12, Ф-1 | Регулировка стрелы провеса провода | с. Михайловское | ул. Ленина (2-34, 46-62), ул. Чкалова (14-22, 11-15), маг. МИРАЖ, Маг. смешанных товаров.
Кулундинские МЭС (Михайловский УЭС) | с 27.07.23 09-00 по 27.07.23 17-00 | ВЛ-0,4 кВ, ГКТП-26-5-29, Ф-1 | Регулировка стрелы провеса провода | с. Михайловское | ул. Гагарина (2-54), Коррекционная школа, Котельная школы.
Кулундинские МЭС (Михайловский УЭС) | с 31.07.23 09-00 по 31.07.23 17-00 | ВЛ-0,4 кВ, ГКТП-26-5-29, Ф-3 | Регулировка стрелы провеса провода | с. Михайловское | ул. Молодежная (9-23, 6-32).
Кулундинские МЭС (Кулундинский УЭС) | с 03.07.23 09-00 по 03.07.23 17-00 | ВЛ-0,4 кВ, ЗТП-1-16-19, Ф-2 | Установка ПУ | с. Кулунда | ул. 50 лет СССР (1А-9), ул. Интернациональная, ул. Рассветная (2-16), ул. Чапаева (116, 118, 120).
Кулундинские МЭС (Кулундинский УЭС) | с 04.07.23 09-00 по 04.07.23 17-00 | ВЛ-0,4 кВ, ГКТП-1-15-25, Ф-1 | Подрезка деревьев | с. Кулунда | ул. Садовая (1-92), ул. 50 лет СССР (17-146), ул. Гагарина (1-115), ул. Первомайская (37-65).
Кулундинские МЭС (Кулундинский УЭС) | с 10.07.23 09-00 по 10.07.23 17-00 | ВЛ-0,4 кВ, ЗТП-1-15-5а, Ф-3 | Подрезка деревьев | с. Кулунда | ул. Октябрьская (57-105).
Кулундинские МЭС (Кулундинский УЭС) | с 10.07.23 09-00 по 10.07.23 17-00 | ВЛ-0,4 кВ, ГКТП-1-16-29а, Ф-1 | Подрезка деревьев | с. Кулунда | ул. Юбилейная (33-73), ул. Чапаева (1-72), ул. Восточчная (35-69).
Кулундинские МЭС (Кулундинский УЭС) | с 11.07.23 09-00 по 11.07.23 17-00 | ВЛ-0,4 кВ, ГКТП-1-16-11, Ф-5 | Подрезка деревьев | с. Кулунда | ул. 50 лет СССР (10, 12), ул. Первомайская (1, 3), ул. Советская (37), ул. Чапаева (63-114), ул. Юбилейная (75).
Кулундинские МЭС (Кулундинский УЭС) | с 13.07.23 09-00 по 13.07.23 17-00 | ВЛ-0,4 кВ, ГКТП-1-16-17, Ф-3 | Установка ПУ | с. Кулунда | ул. Родина (2-52), ул. Механизаторская (15А).
Кулундинские МЭС (Кулундинский УЭС) | с 17.07.23 09-00 по 17.07.23 17-00 | ВЛ-0,4 кВ, ГКТП-1-16-17, Ф-3 | Установка ПУ | с. Кулунда | ул. Родина (2-52), ул. Механизаторская (15А).
Кулундинские МЭС (Кулундинский УЭС) | с 18.07.23 09-00 по 18.07.23 17-00 | ВЛ-0,4 кВ, ГКТП-1-16-17, Ф-4 | Установка ПУ | с. Кулунда | ул. Родина (1-53).
Кулундинские МЭС (Кулундинский УЭС) | с 19.07.23 09-00 по 19.07.23 17-00 | ВЛ-0,4 кВ, ГКТП-1-12-2а, Ф-1 | Установка ПУ | с. Кулунда | ул. 50 лет СССР (111-196), ул. Гагарина (84-145).
Кулундинские МЭС (Кулундинский УЭС) | с 20.07.23 09-00 по 20.07.23 17-00 | ВЛ-0,4 кВ, ГКТП-1-12-2а, Ф-2 | Установка ПУ | с. Кулунда | ул. Спортивная (88-122), ул. Садовая (91-137).
Кулундинские МЭС (Кулундинский УЭС) | с 20.07.23 09-00 по 20.07.23 17-00 | ВЛ-0,4 кВ, ГКТП-1-12-2а, Ф-3 | Установка ПУ | с. Кулунда | ул. Садовая (94-140).
Кулундинские МЭС (Кулундинский УЭС) | с 24.07.23 09-00 по 24.07.23 17-00 | ВЛ-0,4 кВ, ЗТП-1-12-31, Ф-1 | Капитальный ремонт | с. Кулунда | ул. Лермонтова (1-35), ул. Линейная (1-64а).
Кулундинские МЭС (Кулундинский УЭС) | с 25.07.23 09-00 по 25.07.23 17-00 | ВЛ-0,4 кВ, ЗТП-1-12-31, Ф-1 | Капитальный ремонт | с. Кулунда | ул. Лермонтова (1-35), ул. Линейная (1-64а).
Кулундинские МЭС (Кулундинский УЭС) | с 26.07.23 09-00 по 26.07.23 17-00 | ВЛ-0,4 кВ, ЗТП-1-12-31, Ф-1 | Капитальный ремонт | с. Кулунда | ул. Лермонтова (1-35), ул. Линейная (1-64а).
Кулундинские МЭС (Кулундинский УЭС) | с 26.07.23 09-00 по 26.07.23 17-00 | ВЛ-0,4 кВ, ГКТП-1-12-7, Ф-3 | ИПР-2023 | с. Кулунда | ул. Первомайская (22-38).
Кулундинские МЭС (Кулундинский УЭС) | с 27.07.23 09-00 по 27.07.23 17-00 | ВЛ-0,4 кВ, ГКТП-1-12-7, Ф-3 | Капитальный ремонт | с. Кулунда | ул. Первомайская (22-38).
Кулундинские МЭС (Кулундинский УЭС) | с 28.07.23 09-00 по 28.07.23 17-00 | ВЛ-0,4 кВ, ГКТП-1-12-7, Ф-3 | Капитальный ремонт | с. Кулунда | ул. Первомайская (22-38).
Кулундинские МЭС (Кулундинский УЭС) | с 28.07.23 09-00 по 28.07.23 17-00 | ВЛ-0,4 кВ, ГКТП-1-12-7, Ф-4 | Установка ПУ | с. Кулунда | ул. Гагарина (2-8), ул. Первомайская (25-35).
Кулундинские МЭС (Кулундинский УЭС) | с 31.07.23 09-00 по 31.07.23 17-00 | ВЛ-0,4 кВ, ЗТП-1-12-27, Ф-4 | Установка ПУ | с. Кулунда | ул. Комсомольская (5-22), ул. Лермонтова (8а-10А).
Кулундинские МЭС (Родинский УЭС) | с 05.07.23 09-00 по 05.07.23 17-00 | ВЛ-0,4 кВ, ГКТП-11-15-72, Ф-1,2 | Установка ПУ | с. Родино | ул. 40 лет Победы (1-21), ул. Раздольная (1-27), ул. Сельская (1-28).
Кулундинские МЭС (Родинский УЭС) | с 06.07.23 08-30 по 06.07.23 13-00 | ВЛ-0,4 кВ, КТП-11-5-22, Ф-1,3 | Установка ПУ | с. Родино | пер. Луговой (16), пер. Мирный (7), пер. Школьный (9-13), ул. Карла Маркса (53-170), ул. Советской Армии (10-33), пер. Целинный (4).
Кулундинские МЭС (Родинский УЭС) | с 07.07.23 08-30 по 07.07.23 12-00 | ВЛ-0,4 кВ, КТП-11-17-3, Ф-1 | Капитальный ремонт | с. Родино | ул. Ленина (75-77а).
Кулундинские МЭС (Родинский УЭС) | с 10.07.23 13-00 по 10.07.23 17-00 | ВЛ-0,4 кВ, КТП-11-17-2, Ф-2 | Капитальный ремонт | с. Родино | ул. Кирова (1-37), ул. Чевгуса (18).
Кулундинские МЭС (Родинский УЭС) | с 11.07.23 08-30 по 11.07.23 17-00 | ВЛ-0,4 кВ, ГКТП-11-17-7, Ф-1 | Капитальный ремонт | с. Родино | ул. Красноармейская (10-57), ул. Мамонтова (2-17).
Кулундинские МЭС (Родинский УЭС) | с 12.07.23 14-00 по 12.07.23 17-00 | ВЛ-0,4 кВ, КТП-11-17-2А, Ф-1,2 | Установка ПУ | с. Родино | ул. 60 лет Советской Милиции (1-68), ул. Громова (3), ул. Приозерная (2-10), ул. Савельева (1-13), ул. Ярославская (34-86).
Кулундинские МЭС (Родинский УЭС) | с 13.07.23 08-30 по 13.07.23 17-00 | ВЛ-0,4 кВ, КТП-11-17-3, Ф-2,3,4 | Капитальный ремонт | с. Родино | ул. Ленина (56-95), ул. Кулундинская (26-37), ул. Ликунова (1-37), ул. Ярославская (2-22).
Кулундинские МЭС (Родинский УЭС) | с 14.07.23 08-30 по 14.07.23 17-00 | ВЛ-0,4 кВ, КТП-11-17-2А, Ф-1,2 | Установка ПУ | с. Родино | ул. 60 лет Советской Милиции (1-68), ул. Громова (3), ул. Приозерная (2-10), ул. Савельева (1-13), ул. Ярославская (34-86).
Кулундинские МЭС (Родинский УЭС) | с 17.07.23 08-30 по 17.07.23 17-00 | ВЛ-0,4 кВ, КТП-11-17-3, Ф-1,3 | Капитальный ремонт | с. Родино | ул. Ленина (77-77А), ул. Кулундинская (26-37), ул. Ликунова (1-37).
Кулундинские МЭС (Родинский УЭС) | с 19.07.23 08-30 по 19.07.23 17-00 | ВЛ-0,4 кВ, ГКТП-11-17-7, Ф-1 | Капитальный ремонт | с. Родино | ул. Красноармейская (10-57), ул. Мамонтова (2-17).
Кулундинские МЭС (Родинский УЭС) | с 20.07.23 08-30 по 20.07.23 17-00 | ВЛ-0,4 кВ, КТП-11-17-2, Ф-2 | Капитальный ремонт | с. Родино | ул. Кирова (1-37), ул. Чевгуса (18).
Кулундинские МЭС (Родинский УЭС) | с 26.07.23 08-30 по 26.07.23 17-00 | ВЛ-0,4 кВ, КТП-11-17-2, Ф-2 | Установка ПУ | с. Родино | ул. Кирова (1-37), ул. Чевгуса (18).
Кулундинские МЭС (Родинский УЭС) | с 27.07.23 08-30 по 27.07.23 17-00 | ВЛ-0,4 кВ, КТП-11-17-2А, Ф-1,2 | Установка ПУ | с. Родино | ул. 60 лет Советской Милиции (1-68), ул. Громова (3), ул. Приозерная (2-10), ул. Савельева (1-13), ул. Ярославская (34-86).
Кулундинские МЭС (Родинский УЭС) | с 28.07.23 08-30 по 28.07.23 17-00 | ВЛ-0,4 кВ, КТП-11-5-13, Ф-2 | Капитальный ремонт | с. Родино | ул. Шевченко (1-12), ул. Ленина (118-203).
Кулундинские МЭС (Родинский УЭС) | с 31.07.23 08-30 по 31.07.23 17-00 | ВЛ-0,4 кВ, КТП-11-5-22, Ф-1,2 | Установка ПУ | с. Родино | пер. Луговой (16), пер. Школьный (1-11), ул. Карла Маркса (158-170), ул. Советской Армии (1-25), пер. Целинный (4), ул. Ленина (294-313).
Кулундинские МЭС (Ключевской УЭС) | с 05.07.23 09-00 по 05.07.23 17-00 | ВЛ-0,4 кВ, ЗТП-5-20-8, Ф-3 | Установка ВЩУ | с. Ключи | пер. Аптечный (20-22), ул. Щорса (7-37, 2-22), пер. Школьный (18, 25, 27), дет.сад "Сказка".
Кулундинские МЭС (Ключевской УЭС) | с 05.07.23 09-00 по 05.07.23 17-00 | ВЛ-0,4 кВ, ЗТП-5-20-10, Ф-3 | Установка ВЩУ | с. Ключи | РУТС, соцзащита, РЦЗН, магазин "Шторы", магазин "Дашенька", магазин "Автозапчасти", магазин "Хлеб", магазин "Радуга", парикм. и.п. Шульга.
Кулундинские МЭС (Ключевской УЭС) | с 10.07.23 09-00 по 10.07.23 17-00 | ВЛ-0,4 кВ, ГКТП-5-16-2, Ф-1 | Установка ВЩУ | с. Ключи | ул. Пролетарская (34-110).
Кулундинские МЭС (Ключевской УЭС) | с 10.07.23 09-00 по 10.07.23 17-00 | ВЛ-0,4 кВ, ЗТП-5-20-8, Ф-4 | Установка ВЩУ | с. Ключи | зеленая аптека, магазин "Викс", ул. Урицкого (3-49), районный суд, пер. Школьный 33, пер. Аптечный (18А, 20А, 20).
Кулундинские МЭС (Ключевской УЭС) | с 11.07.23 09-00 по 11.07.23 17-00 | ВЛ-0,4 кВ, ЗТП-5-20-14, Ф-7 | Установка ВЩУ | с. Ключи | ул. Кирова (40-68, 45-85).
Кулундинские МЭС (Ключевской УЭС) | с 11.07.23 09-00 по 11.07.23 17-00 | ВЛ-0,4 кВ, ГКТП-5-16-2, Ф-2 | Установка ВЩУ | с. Ключи | ул. Антоновича (1-29).
Кулундинские МЭС (Ключевской УЭС) | с 13.07.23 09-00 по 13.07.23 17-00 | ВЛ-0,4 кВ, ЗТП-5-20-13, Ф-1 | Установка ВЩУ | с. Ключи | ул. Кирова (70-162, 113-117).
Кулундинские МЭС (Ключевской УЭС) | с 13.07.23 09-00 по 13.07.23 17-00 | ВЛ-0,4 кВ, ГКТП-5-16-2, Ф-4 | Установка ВЩУ | с. Ключи | ул. Пролетарская (33-123).
Кулундинские МЭС (Ключевской УЭС) | с 14.07.23 09-00 по 14.07.23 16-00 | ВЛ-0,4 кВ, ЗТП-5-20-13, Ф-5 | Установка ВЩУ | с. Ключи | ул. Кирова (87-173, 152-162А), ул. Новая (25/3).
Кулундинские МЭС (Ключевской УЭС) | с 14.07.23 09-00 по 14.07.23 16-00 | ВЛ-0,4 кВ, ЗТП-5-20-8, Ф-7 | Установка ВЩУ | с. Ключи | пер. Кулундинский (14, 16, 19-23), ул. Кирова (10-40, 7-43), магазин "Стройка".
Кулундинские МЭС (Ключевской УЭС) | с 17.07.23 09-00 по 17.07.23 17-00 | ВЛ-0,4 кВ, КТП-5-20-5, Ф-1 | Установка ВЩУ | с. Ключи | пер. Солнечный (31, 32), ул. Р.Люксембург (68-114, 73-131).
Кулундинские МЭС (Ключевской УЭС) | с 17.07.23 09-00 по 17.07.23 17-00 | ВЛ-0,4 кВ, ЗТП-5-20-10, Ф-4 | Установка ВЩУ | с. Ключи | ул. К.Маркса (32-66, 31-43).
Кулундинские МЭС (Ключевской УЭС) | с 20.07.23 09-00 по 20.07.23 17-00 | ВЛ 0,4 кВ, КТП 5-20-12, Ф-4 | Регулировка стрелы провеса провода | с. Ключи | пер. Железнодорожный (12), ул. Центральная (91-153).
Кулундинские МЭС (Ключевской УЭС) | с 20.07.23 09-00 по 20.07.23 17-00 | ВЛ 0,4 кВ, КТП 5-20-12, Ф-1 | Регулировка стрелы провеса провода | с. Ключи | ул. Ленина (53-81, 50-74).
Кулундинские МЭС (Ключевской УЭС) | с 21.07.23 09-00 по 21.07.23 16-00 | ВЛ 0,4 кВ, ЗТП 5-20-7, Ф-3 | Регулировка стрелы провеса провода | с. Ключи | ул. Делегатская (10-46, 39), ООО "Контакт", Аптека, ул. Пролетарская (12-14, 15-19), пер. Советский (6).
Кулундинские МЭС (Ключевской УЭС) | с 27.07.23 09-00 по 27.07.23 17-00 | ВЛ 0,4 кВ, КТП 5-20-16, Ф-2 | Регулировка стрелы провеса провода | с. Ключи | ул. Щорса (28-36, 41-53), ул.Кирова (120), ул. Пушкина (2, 4, 1-13), пер. Базарный (8), ул. Титова (13-29, 31А, 31Б).
Кулундинские МЭС (Ключевской УЭС) | с 27.07.23 09-00 по 27.07.23 17-00 | ВЛ 0,4 кВ, КТП 5-20-3, Ф-2 | Регулировка стрелы провеса провода, монтаж заземл. спусков | с. Ключи | ул. Заозерная (2-68, 12а, 13).
Кулундинские МЭС (Ключевской УЭС) | с 28.07.23 09-00 по 28.07.23 16-00 | ВЛ 0,4 кВ, КТП 5-20-3, Ф-1 | Регулировка стрелы провеса провода | с. Ключи | ул. Алтайская (2-84, 3-99).
Кулундинские МЭС (Ключевской УЭС) | с 28.07.23 09-00 по 28.07.23 16-00 | ВЛ 0,4 кВ, КТП 5-20-5, Ф-2 | Регулировка стрелы провеса провода | с. Ключи | ул. Советская (60-134), ул. Первомайская (46-82, 47-81).
Кулундинские МЭС (Ключевской УЭС) | с 28.07.23 09-00 по 28.07.23 16-00 | ВЛ-0,4 кВ, ГКТП-5-20-32, Ф-3 | Замена ж/б приставки 0,4 кВ (оп. 10), замечания РТН, прокуратура | с. Ключи | ул. Ленина (76-114).
Кулундинские МЭС (Ключевской УЭС) | с 31.07.23 09-00 по 31.07.23 17-00 | ВЛ-0,4 кВ, ГКТП-5-20-32, Ф-3 | Замена ж/б приставки 0,4 кВ (оп. 10), замечания РТН, прокуратура | с. Ключи | ул. Ленина (76-114).
Кулундинские МЭС (Завьяловский УЭС) | с 03.07.23 08-30 по 03.07.23 17-00 | ВЛ-0,4 кВ, КТП-9-2-47, Ф-1 | Регулировка стрелы провеса провода | с. Завьялово | ул. Советская (175- 209, 208-234).
Кулундинские МЭС (Завьяловский УЭС) | с 04.07.23 08-30 по 04.07.23 15-00 | ВЛ-0,4 кВ, ЗТП-9-17-21, Ф-2 | Выполнение мероприятий по ТП | с. Завьялово | ул. Калинина (1-17, 6-44), ул. Дорожная (2-12, 1-19)
Кулундинские МЭС (Завьяловский УЭС) | с 04.07.23 08-30 по 04.07.23 17-00 | ВЛ-0,4 кВ, КТП-9-2-28, Ф-3 | Регулировка стрелы провеса провода | с. Завьялово | ул. Комсомольская 53-63, ул.40 лет Октября 1-36
Кулундинские МЭС (Завьяловский УЭС) | с 05.07.23 08-30 по 05.07.23 17-00 | ВЛ-0,4 кВ, ГКТП-9-17-6, Ф-4 | Установка ПУ | с. Завьялово | ул. Колхозная (1-39, 6-72)
Кулундинские МЭС (Завьяловский УЭС) | с 06.07.23 08-30 по 06.07.23 14-00 | ВЛ-0,4 кВ, ЗТП-9-2-18, Ф-3 | Выполнение мероприятий по ТП | с. Завьялово | ул. Советская (125, 129,129а,131), ул. Парфёнова 2б, 4А, 15/1, "Мария Ра"
Кулундинские МЭС (Завьяловский УЭС) | с 07.07.23 08-30 по 07.07.23 17-00 | ВЛ-0,4 кВ, ГКТП-9-17-50, Ф-1 | Регулировка стрелы провеса провода | с. Завьялово | ул. Дачная (1-39, 2-24), пер. Школьный (1-3)
Кулундинские МЭС (Завьяловский УЭС) | с 06.07.23 08-30 по 06.07.23 17-00 | ВЛ-0,4 кВ, КТП-9-2-12, Ф-2 | Регулировка стрелы провеса провода | с. Завьялово | ул. Советская (143-157), ул. Театральная 3, 15, 17.
Кулундинские МЭС (Завьяловский УЭС) | с 11.07.23 08-30 по 11.07.23 17-00 | ВЛ-0,4 кВ, ГКТП-9-17-20, Ф-2 | Капитальный ремонт | с. Завьялово | ул. Яковлева (1-15; 2-28), ул Дорожная(14-36; 25-29), ул Первомайская(2-6; 1-5)
Кулундинские МЭС (Завьяловский УЭС) | с 19.07.23 08-30 по 19.07.23 17-00 | ВЛ-0,4 кВ, ГКТП-9-2-11, Ф-3 | Выполнение мероприятий по ТП | с. Завьялово | ул. Боровая 52-70.
Кулундинские МЭС (Завьяловский УЭС) | с 19.07.23 08-30 по 19.07.23 17-00 | ВЛ-0,4 кВ, ГКТП-9-17-20, Ф-5 | Подрезка деревьев | с. Завьялово | ул. Калинина 48-60, ул. Перевомайская (8-14, 7-11), ул. Гайдара (1-21, 2-12), ул. Космонавтов (2, 4, 5, 7)
Кулундинские МЭС (Завьяловский УЭС) | с 19.07.23 08-30 по 19.07.23 17-00 | ВЛ-0,4 кВ, ГКТП-9-17-50, Ф-1,2 | Подрезка деревьев | с. Завьялово | ул. Дачная (1-39, 2-24), ул. Сиреневая (14-22), пер. Школьный 1, 3.
Кулундинские МЭС (Завьяловский УЭС) | с 28.07.23 08-30 по 28.07.23 16-00 | ВЛ-0,4 кВ, ГКТП-9-2-48, Ф-2. | Перетяжка провода | с. Завьялово | ул. Советская (248-260), Боровая (9-13, 27-49, 36-50)
Кулундинские МЭС (Завьяловский УЭС) | с 17.07.23 08-30 по 17.07.23 17-00 | ВЛ-0,4 кВ, КТП-9-2-40, Ф-1 | Выправка опор | с. Завьялово | ул. Ленина (31-71, 34-46), ул. Пролетарская 8,10.
Кулундинские МЭС (Завьяловский УЭС) | с 19.07.23 08-30 по 19.07.23 17-00 | ВЛ-0,4 кВ, КТП-9-17-42, Ф-1 | Подрезка деревьев | с. Завьялово | ул. Интернациональная (26-32), ул. Мичурина(59-65), ул. Садовая 20, 22, пер. Весенний (1-3)
Кулундинские МЭС (Завьяловский УЭС) | с 19.07.23 08-30 по 19.07.23 17-00 | ВЛ-0,4 кВ, КТП-9-17-41, Ф-1 | Подрезка деревьев | с. Завьялово | ул. Садовая (1-21, 2-18), ул. Мичурина 59, 59а.
Кулундинские МЭС (Завьяловский УЭС) | с 19.07.23 08-30 по 19.07.23 17-00 | ВЛ-0,4 кВ, ЗТП-9-17-21, Ф-2 | Капитальный ремонт | с. Завьялово | ул. Калинина (1-17, 6-44), ул. Дорожная (2-12, 1-19)
Кулундинские МЭС (Завьяловский УЭС) | с 19.07.23 08-30 по 19.07.23 17-00 | ВЛ-0,4 кВ, КТП-9-2-25, Ф-2 | Капитальный ремонт | с. Завьялово | пер. Сибирский, ул. Мамонтова 40, 51, ул. Пролетарская 47, 49.
Кулундинские МЭС (Завьяловский УЭС) | с 13.07.23 08-30 по 13.07.23 17-00 | ВЛ-0,4 кВ, КТП-9-17-45, Ф-1,2 | Регулировка стрелы провеса провода | с. Завьялово | ул. Строительная , ул. Мичурина(27-37)
Кулундинские МЭС (Завьяловский УЭС) | с 17.07.23 08-30 по 17.07.23 17-00 | ВЛ-0,4 кВ, КТП-9-2-40, Ф-1 | Регулировка стрелы провеса провода | с. Завьялово | ул. Ленина (31-71, 34-46), ул. Пролетарская 8,10.
Кулундинские МЭС (Завьяловский УЭС) | с 18.07.23 08-30 по 18.07.23 17-00 | ВЛ-0,4 кВ, КТП-9-2-12, Ф-2 | Замена ОДПУ | с. Завьялово | ул. Советская (143-157), ул. Театральная 3, 15, 17.
Кулундинские МЭС (Завьяловский УЭС) | с 20.07.23 08-30 по 20.07.23 17-00 | ВЛ-0,4 кВ, ГКТП-9-2-13, Ф-1 | Капитальный ремонт | с. Завьялово | ул. Советская 137, ул. Коммунаров (16-18;19-21), ул. 30 лет Победы (2-8), ул. 8 Марта 1
Кулундинские МЭС (Завьяловский УЭС) | с 20.07.23 08-30 по 20.07.23 17-00 | ВЛ-0,4 кВ, ГКТП-9-17-20, Ф-2 | Капитальный ремонт | с. Завьялово | ул. Яковлева (1-15; 2-28), ул Дорожная (14-36; 25-29), ул. Первомайская (2-6; 1-5)
Кулундинские МЭС (Завьяловский УЭС) | с 26.07.23 08-30 по 26.07.23 17-00 | ВЛ-0,4 кВ, ЗТП-9-2-18, Ф-1 | Выправка опор | с. Завьялово | ул. Яковлева 59а, 59в.
Кулундинские МЭС (Завьяловский УЭС) | с 20.07.23 15-00 по 20.07.23 17-00 | ВЛ-0,4 кВ, ГКТП-9-17-19, Ф-1,2 | Выправка опор | с. Завьялово | ул. Гайдара (23-37, 14-20), ул. Пугачева (26-36, 27-51), ул. Яковлева (62-72), ул. Колядо (13-17, 20), ул. Советская (73-121), ул. Космонавтов (9-21)
Кулундинские МЭС (Завьяловский УЭС) | с 27.07.23 13-00 по 27.07.23 17-00 | ВЛ-0,4 кВ, КТП-9-17-4, Ф-1 | Регулировка стрелы провеса провода | с. Завьялово | ул. Мичурина (37-91, 14-38)
Кулундинские МЭС (Завьяловский УЭС) | с 26.07.23 08-30 по 26.07.23 17-00 | ВЛ-0,4 кВ, ЗТП-9-17-21, Ф-2 | Капитальный ремонт | с. Завьялово | ул. Калинина(1-17, 6-44), ул. Дорожная (2-12, 1-19)
Кулундинские МЭС (Завьяловский УЭС) | с 27.07.23 08-30 по 27.07.23 15-00 | ВЛ-0,4 кВ, ГКТП-9-2-48, Ф-3 | Капитальный ремонт | с. Завьялово | СТО, АЗС "Техно" ул. Мира 2, ул. Советская 231а.
Кулундинские МЭС (Завьяловский УЭС) | с 28.07.23 08-30 по 28.07.23 16-00 | ВЛ-0,4 кВ, ГКТП-9-2-48, Ф-2 | Регулировка стрелы провеса провода | с. Завьялово | ул. Советская (248-260), Боровая (9-13, 27-49, 36-50)
Кулундинские МЭС (Табунский УЭС) | с 03.07.23 08-30 по 03.07.23 17-00 | ВЛ-0,4 кВ, КТП-4-5-13, Ф-4 | Капитальный ремонт | с. Табуны | ул. Комсомольская (2-10)
Кулундинские МЭС (Табунский УЭС) | с 04.07.23 08-30 по 04.07.23 17-00 | ВЛ-0,4 кВ, КТП-4-5-4, Ф-4 | Капитальный ремонт | с. Табуны | ул. Октябрьская (3-58), ул. Лермонтова (2-56), пер. Вокзальный 5,7,10
Кулундинские МЭС (Табунский УЭС) | с 20.07.23 08-30 по 20.07.23 12-00 | ВЛ-0,4 кВ, КТП-4-5-4, Ф-1 | Тех. присоединение | с. Табуны | ул. Октябрьская (2-22)
Кулундинские МЭС (Табунский УЭС) | с 07.07.23 08-30 по 07.07.23 17-00 | ВЛ-0,4 кВ, КТП-4-5-2, Ф-2 | Монтаж ПУ МИР | с. Табуны | ул. Пушкина (12-66), ул. Гоголя (43-76), пер. Садовый (10-15), ул. Первомайская (1-14)
Кулундинские МЭС (Табунский УЭС) | с 10.07.23 08-30 по 10.07.23 17-00 | ВЛ-0,4 кВ, КТП-4-5-18, Ф-2 | Монтаж ПУ МИР | с. Табуны | ул. Дорожная (1-45)
Кулундинские МЭС (Табунский УЭС) | с 13.07.23 08-30 по 13.07.23 17-00 | ВЛ-0,4 кВ, КТП-4-5-2, Ф-2 | Монтаж ПУ МИР | с. Табуны | ул. Пушкина (12-66), ул. Гоголя (43-76), пер. Садовый (10-15), ул. Первомайская (1-14)
Кулундинские МЭС (Табунский УЭС) | с 14.07.23 08-30 по 14.07.23 17-00 | ВЛ-0,4 кВ, КТП-4-5-18, Ф-1 | Монтаж ПУ МИР | с. Табуны | ул. Мира (2-68)
Кулундинские МЭС (Табунский УЭС) | с 20.07.23 13-00 по 20.07.23 15-00 | ВЛ-0,4 кВ, КТП-4-5-4, Ф-4 | Тех. присоединение | с. Табуны | ул. Октябрьская (1-55), ул. Лермонтова(1-56)
Кулундинские МЭС (Табунский УЭС) | с 20.07.23 15-00 по 20.07.23 17-00 | ВЛ-0,4 кВ, ЗТП-4-5-7, Ф-3 | Тех. присоединение | с. Табуны | ул. Целинная (34-42)
Новоалтайские МЭС
Плановые работы на электрооборудовании 6-35 кВ с отключением потребителей
Наименование филиала (участка) | Дата/Время нач./окон.работ | Объект отключения (наименование ВЛ, КЛ, ТП) | Наименование работ | Населенный пункт | Адрес
Новоалтайские МЭС (Бобровский УЭС) | с 18.07.23 09-00 по 18.07.23 16-00 | ВЛ-10 кВ, Л-36-9 от ПС-36 "Бобровская" яч.9 (ПАО "Россети Сибирь" - "Алтайэнерго") | Установка разъединителя РКТП-36-9-33 на ж/б опоре 6-35/0,4 кВ | с.Чаузово | ул. Заречная 1-23; ул.Лесная 1-80; ул.Колхозная 1-37
Новоалтайские МЭС (Бобровский УЭС) | с 12.07.23 09-00 по 12.07.23 17-00 | КТП-36-9-13 | Кап.ремонт КТП | с.Рассказиха | ул. Мира 1-96
Новоалтайские МЭС (Бобровский УЭС) | с 24.07.23 09-00 по 24.07.23 17-00 | КТП-36-9-33 | Кап.ремонт КТП | с.Чаузово | ул. Заречная 1-23
Новоалтайские МЭС (Боровихинский УЭС) | с 05.07.23 09-00 по 05.07.23 17-00 | ГКТП-49-11-1 | Кап.ремонт КТП | п.Сибирский | п.Сибирский ул.Парковая ул.Советская ул.Первомайская
Новоалтайские МЭС (Боровихинский УЭС) | с 17.07.23 09-00 по 17.07.23 17-00 | ГКТП-49-11-11 | Кап.ремонт КТП | п.Сибирский | п.Сибирский ул.Молодежная ул.Сибирская ул.Дружбы
Новоалтайские МЭС (Боровихинский УЭС) | с 25.07.23 09-00 по 25.07.23 17-00 | КТП-46-5-3 | Кап.ремонт КТП | с.Боровиха | с.Боровиха ул.Пролетарская ул.Советская ул.Промышленная
Новоалтайские МЭС (Боровихинский УЭС) | с 27.07.23 09-00 по 27.07.23 17-00 | КТП-46-5-3 | Кап.ремонт КТП | с.Боровиха | с.Боровиха ул.Пролетарская ул.Советская ул.Промышленная
Новоалтайские МЭС (Косихинский УЭС) | с 13.07.23 9-00 по 13.07.23 17-00 | КТП-28-4-19 | Капитальный ремонт | с.Косиха | Ул. Нагорная (8-18), ул. Советская (40-52), (9а), ул Строительная (1-9), (2-10), ул. Титова 2, 40
Новоалтайские МЭС (Косихинский УЭС) | с 14.07.23 9-00 по 14.07.23 16-00 | КТП-28-8-1 | Капитальный ремонт | с.Косиха | ул. 1 Мая 24,26
Новоалтайские МЭС (Косихинский УЭС) | с 17.07.23 9-00 по 17.07.23 17-00 | КТП-28-5-31 | Капитальный ремонт | ст.Баюново | ул. Советская (1-33), (2-32), ул. Центральная (1-11), (2-10), ул. Элеватоная (1-17), (2-8)
Новоалтайские МЭС (Косихинский УЭС) | с 26.07.23 9-00 по 26.07.23 17-00 | КТП-28-5-31 | Капитальный ремонт | с.Косиха | ул. Советская (1-33), (2-32), ул. Центральная (1-11), (2-10), ул. Элеватоная (1-17), (2-8)
Новоалтайские МЭС (Косихинский УЭС) | с 27.07.23 9-00 по 27.07.23 17-00 | КТП-28-8-1 | Капитальный ремонт | с.Косиха | ул. 1 Мая 24,26
Новоалтайские МЭС (Косихинский УЭС) | с 28.07.23 9-00 по 28.07.23 16-00 | КТП-28-4-19 | Капитальный ремонт | с.Косиха | Ул. Нагорная (8-18), ул. Советская (40-52), (9а), ул Строительная (1-9), (2-10), ул. Титова 2, 40
Новоалтайские МЭС (Косихинский УЭС) | с 31.07.23 9-00 по 31.07.23 12-00 | ГКТП-28-4-36 | Капитальный ремонт | с.Косиха | ул Комсомольская 46г, 45, ул. Союза Республик 40-4, 42
Новоалтайские МЭС (Косихинский УЭС) | с 31.07.23 13-00 по 31.07.23 17-00 | ГКТП-28-4-33 | Капитальный ремонт | с.Косиха | пер. Лосихинский 13
Новоалтайские МЭС (Тальменский участок) | с 04.07.23 09-00 по 04.07.23 17-00 | КТП-1-72 | ППР-2023 | р.п.Тальменка | ул. Большевитчская 1-49; ул. Боровая 55-82 ; ул. 40 лет Октября 1-44; ул. 30 лет ВЛКСМ 2-20; пер. Большевитский 1-14; пер. Школьный 18, 18а, 20.
Новоалтайские МЭС (Тальменский участок) | с 05.07.23 09-00 по 05.07.23 17-00 | КТП-1-72 | ППР-2023 | р.п.Тальменка | ул. Большевитчская 1-49; ул. Боровая 55-82 ; ул. 40 лет Октября 1-44; ул. 30 лет ВЛКСМ 2-20; пер. Большевитский 1-14; пер. Школьный 18, 18а, 20.
Новоалтайские МЭС (Тальменский участок) | с 06.07.23 13-00 по 06.07.23 17-00 | ВЛ-10 кВ, Л-1 от ТПС "Усть-Тальменская" яч.1 | ППР-2023, Ремонт здания РП-1 | р.п.Тальменка | Полность за исключением улиц: Анисимовская, Снежная, Береговая, Тальменская, Березовая.
Новоалтайские МЭС (Тальменский участок) | с 06.07.23 13-00 по 06.07.23 17-00 | ВЛ-10 кВ, Л-6 от ТПС "Усть-Тальменская" яч.6 | ППР-2023, Ремонт здания РП-1 | р.п.Тальменка | Полность за исключением улиц: Анисимовская, Снежная, Береговая, Тальменская, Березовая.
Новоалтайские МЭС (Тальменский участок) | с 10.07.23 09-00 по 10.07.23 17-00 | КТП-5-38 | ППР-2023 | р.п.Тальменка | ул. Бийская 1-36; ул. Ворошилова1-28; ул. Тракторная 1-43; ул. Громова 61, 63, 65; ул. Заправочная 46А.
Новоалтайские МЭС (Тальменский участок) | с 11.07.23 09-00 по 11.07.23 17-00 | КТП-5-38 | ППР-2023 | р.п.Тальменка | ул. Бийская 1-36; ул. Ворошилова1-28; ул. Тракторная 1-43; ул. Громова 61, 63, 65; ул. Заправочная 46А.
Новоалтайские МЭС (Тальменский участок) | с 13.07.23 13-00 по 13.07.23 17-00 | ВЛ-10 кВ, Л-1 от ТПС "Усть-Тальменская" яч.1 | ППР-2023, Ремонт здания РП-1 | р.п.Тальменка | Полность за исключением улиц: Анисимовская, Снежная, Береговая, Тальменская, Березовая.
Новоалтайские МЭС (Тальменский участок) | с 13.07.23 13-00 по 13.07.23 17-00 | ВЛ-10 кВ, Л-6 от ТПС "Усть-Тальменская" яч.6 | ППР-2023, Ремонт здания РП-1 | р.п.Тальменка | Полность за исключением улиц: Анисимовская, Снежная, Береговая, Тальменская, Березовая.
Новоалтайские МЭС (Тальменский участок) | с 20.07.23 13-00 по 20.07.23 17-00 | ВЛ-10 кВ, Л-3 от РП-1, яч.7 | ППР-2023 | р.п.Тальменка | Администрация района, Элеватор, ЦРБ, ООО «Рынок», РУТС, Техникум, Почта, Редакция «Тальменская жизнь», Д/С № 6, ЗАГС, Комитет по соцзащите, Хлебоза-вод, Торговый центр, Отдел культуры, Пожарная охрана,Прокуратура, Суд, АО Россельхозбанк, Мировые судьи, Типография, Пенсионный фонд, Налоговая, ТСШ № 1, АО «Алтайэнергосбыт», Дом культуры, Автовокзал, Центральная котельная, Газ. котельная Типография. Магазины: «Мария-Ра», «Пятерочка», «Фортуна», «Бирюса». Бытовые потребители улиц: Куйбышева, Вокзальная. Элеваторная. Пионерская, Пушкинская. Луговая, Белинского, Первомайская, Партизанская (конец), Алтайская (начало), пер. Банковский, Тихонова (начало), Семафорная, Интернацио-нальная. Лобачевского, Озерная, пер. Железнодорожный, Чумышская, Южная, пер. Полигонный.
Новоалтайские МЭС (Тальменский участок) | с 27.07.23 13-00 по 27.07.23 17-00 | ВЛ-10 кВ, Л-3 от РП-1, яч.7 | ППР-2023 | р.п.Тальменка | Администрация района, Элеватор, ЦРБ, ООО «Рынок», РУТС, Техникум, Почта, Редакция «Тальменская жизнь», Д/С № 6, ЗАГС, Комитет по соцзащите, Хлебоза-вод, Торговый центр, Отдел культуры, Пожарная охрана,Прокуратура, Суд, АО Россельхозбанк, Мировые судьи, Типография, Пенсионный фонд, Налоговая, ТСШ № 1, АО «Алтайэнергосбыт», Дом культуры, Автовокзал, Центральная котельная, Газ. котельная Типография. Магазины: «Мария-Ра», «Пятерочка», «Фортуна», «Бирюса». Бытовые потребители улиц: Куйбышева, Вокзальная. Элеваторная. Пионерская, Пушкинская. Луговая, Белинского, Первомайская, Партизанская (конец), Алтайская (начало), пер. Банковский, Тихонова (начало), Семафорная, Интернацио-нальная. Лобачевского, Озерная, пер. Железнодорожный, Чумышская, Южная, пер. Полигонный.
Новоалтайские МЭС Служба подстанций | с 03.07.23 08-30 по 03.07.23 18-00 | КТП-54: РУ-10 кВ; РУ-0,4 кВ, Т-1 | Капитальный ремонт электрооборудования (ППР-2023) | г. Новоалтайск | пер.Трудовой, 42; ул.Набережная, 2-10, 16-32; ул.Драничникова, 19а-23; ул.2-я Партизанская, 87а; катодная станция; ул.Набережная, 3-13, 34-52; ул.Драничникова, 25-39, 24-66; ул.Партизанская, 101; ул.Набережная, 12, 14, 16; ул.2-я Партизанская,42-66,73-99а;ул.Белоярская, 219-249, 253; ул.2-я Партизанская, 68-70; ул.Ползунова, 2-22а, 1-21; ул.Драничникова, 17,17а.
Новоалтайские МЭС Служба подстанций | с 04.07.23 08-30 по 04.07.23 18-00 | ГКТП-34: РУ-6 кВ; РУ-0,4 кВ, Т-1 | Капитальный ремонт электрооборудования (ППР-2023) | г.Новоалтайск | ул.Катаева,18 (ВЩУ на ГКТП); ул.Первая,2г - "Мария-ра"; АЗС "Роснефть" ООО РН-Энерго
Новоалтайские МЭС Служба подстанций | с 05.07.23 08-30 по 05.07.23 18-00 | ТП-131: РУ-6 кВ; РУ-0,4 кВ, Т-1 | Капитальный ремонт электрооборудования (ППР-2023) | г.Новоалтайск | ул.Ленина, 145-185, 126, 128, 130,136,141-185, 126-166; пер.Пожарный, 4-14, 3-11; ул.Майская, 125- Школа №3 (силовая), АТС; ул.Майская, 125- Школа №3 (освещение); ул.Майская, 125- Школа №3 (гараж) котельная; ул.Майская, 125- Школа №3 (гараж) котельная;
Новоалтайские МЭС Служба подстанций | с 06.07.23 08-30 по 06.07.23 18-00 | ТП-74: РУ-6 кВ; РУ-0,4 кВ, Т-1 | Капитальный ремонт электрооборудования (ППР-2023) | г.Новоалтайск | ул.Сибирская, 19; ул.Сибирская, 17- Баня (Антоненко); ул.Сибирская, 27-33, 32-40; ул.Зеленая, 11-29, 12-14, 16-26, 26а; ул.Алтайский Рабочий, 11а-29(а,б), 12-26, 30 (а,б); ул.Сибирская, 7-15, 12-30; пер.Песчаный, 22, 28, 34, 27; ЧП Косенко-киоск "Продукты";
Новоалтайские МЭС Служба подстанций | с 10.07.23 08-30 по 10.07.23 18-00 | РУ-6 кВ, РП-1, 1 секция шин | Капитальный ремонт электрооборудования (ППР-2023) | г.Новоалтайск | -
Новоалтайские МЭС Служба подстанций | с 11.07.23 08-30 по 11.07.23 18-00 | ТП-150: РУ-10 кВ; РУ-0,4 кВ, Т-1 | Капитальный ремонт электрооборудования (ППР-2023) | г.Новоалтайск | ПК "Энергетик-3"; ТЦ "Флагман"; ул.7микр-он,18- маг."Новинка+"(Дом.кухня) ул.7 микр-он,5; ЭР-Телеком; пом. Н3-Антонова; 7 микр-он, 5, ВРУ-1 (салон красоты); ул.Анатолия,11;
Новоалтайские МЭС Служба подстанций | с 13.07.23 08-30 по 13.07.23 18-00 | КТП-144: РУ-10 кВ; РУ-0,4 кВ, Т-1 | Капитальный ремонт электрооборудования (ППР-2023) | г.Новоалтайск | п.Кармацкий ул.Верхняя, 9
Новоалтайские МЭС Служба подстанций | с 14.07.23 08-30 по 14.07.23 18-00 | РУ-6 кВ, ТП-175, 2 секция шин | Технологическое присоединение | г.Новоалтайск | -
Новоалтайские МЭС Служба подстанций | с 17.07.23 08-30 по 17.07.23 18-00 | РУ-6 кВ, РП-1, 2 секция шин | Капитальный ремонт электрооборудования (ППР-2023) | г.Новоалтайск | -
Новоалтайские МЭС Служба подстанций | с 18.07.23 08-30 по 18.07.23 18-00 | КТП-54: РУ-10 кВ; РУ-0,4 кВ, Т-1 | Капитальный ремонт электрооборудования (ППР-2023) | г.Новоалтайск | пер.Трудовой, 42; ул.Набережная, 2-10, 16-32; ул.Драничникова, 19а-23; ул.2-я Партизанская, 87а; катодная станция; ул.Набережная, 3-13, 34-52; ул.Драничникова, 25-39, 24-66; ул.Партизанская, 101; ул.Набережная, 12, 14, 16; ул.2-я Партизанская,42-66,73-99а;ул.Белоярская, 219-249, 253; ул.2-я Партизанская, 68-70; ул.Ползунова, 2-22а, 1-21; ул.Драничникова, 17,17а.
Новоалтайские МЭС Служба подстанций | с 19.07.23 08-30 по 19.07.23 18-00 | ТП-5: РУ-6 кВ; РУ-0,4 кВ, Т-1 | Капитальный ремонт электрооборудования (ППР-2023) | г.Новоалтайск | ул.Военстроя,29,23,21,15,22,24, 26а; ул.Озерная,2-20,1,1А; ул.Вагоностроительная,4-10А. 1а ЧЛ Гарунова Э.Ш. СТО; ул.З.Правда,2,4А; Военстроя 1в-Игнатьев Р.А.-склад; ул.Бийская,1-19,2-24; ул.Сенная,1-21,2-16; ул.Новоалтайская,2-66,5/2-63; ул.Озерная, 3-21,22-42; ул.З.Правда,40А; пер.Песчаный, 9,10,16; ул.Военстроя,34; пер.Профсоюзный,21; пер.Транспортный,35-ИП Блинова (Магазин); ул.Новоалтайская,2-66,5/2-63; ул.Озерная, 3-21,22-42; ул.З.Правда,40А; пер.Песчаный, 9,10,16; ул.Военстроя,34; пер.Профсоюзный,21; пер.Транспортный,35-ИП Блинова (Магазин)
Новоалтайские МЭС Служба подстанций | с 20.07.23 08-30 по 20.07.23 18-00 | ГКТП-130: РУ-10 кВ; РУ-0,4 кВ, Т-1 | Капитальный ремонт электрооборудования (ППР-2023) | г.Новоалтайск | ул. Центральная,1-9; киоск-ИП Блинова О.В.; ул.Анатолия,40-60; ул.Лазо,1б-17,2б-20а; ул.Никитина,1б; ул.Чайковского 2-18, 1-13; ул. Рылеева,2-32,38,1-33; ул.Никитина,1б,3-17,13а-15а, 21А, 2-24, 26а; гаражи; ул. Центральная,2-10; ул. Анатолия,4-36;ул.Анатолия,30-церковь; ул. Пролетарская,19-35,22-42; пер.Каменский,13,16-24,17; ул.Трактовая, 2-46,1-29; ул.Пирогова, 7-11,11А,11Б,10-16; ул.Центральная,14-магазин ИП Блинова О.В.; ул.Центральная,12-Шуринов А.В.
Новоалтайские МЭС Служба подстанций | с 25.07.23 08-30 по 25.07.23 18-00 | КТП-4: РУ-6 кВ; РУ-0,4 кВ, Т-1 | Капитальный ремонт электрооборудования (ППР-2023) | г.Новоалтайск | ул.Сенная, 23-37, 18-32; пер.Песчаный,4,3; ул.Бийская,21-45/1,26-42,42А; пер.Профсоюзный,3-15,4; ул.Озерная,23-67,42а-76; пер.Транспортный,3-15, 21-25,29; 2,2а,8-18; ул.Бийская,60-48,45/2-63; пер.Павлова,2-12; ул.Кирова,5а-39,6-42; ул.Новоударника,35,35а,33; ул.Бийская,44,46; ул.Кирова,9А- ИП Буцкая И.Г.; ул.Кирова,42А- -ИП Вопилова Ю.О.(ОТКЛ) ЧЛ Шарабарин
Новоалтайские МЭС Служба подстанций | с 26.07.23 08-30 по 26.07.23 18-00 | ТП-12: РУ-6 кВ; РУ-0,4 кВ, Т-1 | Капитальный ремонт электрооборудования (ППР-2023) | г.Новоалтайск | ул.Грибоедова,20/2;СЮН; Попова, 16; ул.Коммунистическая,59; ул.Новая,1а-31в;2-34; ул.Шевченко,25-43; ул.Тельмана,39-Маг. ЧЛ Карманов Г.И.; ул.Коммунистическая,80, 88-114,47-57,59а-63; пер.Подгорный,1б-9,2-14; ул.Попова,1-9,4-14; Упр.ветеринарии-Гараж, Вет. лаборатория; ул.Коммунистическая,114А- ИП Чеканцева А.К.-магазин; ул.Тельмана,1-37,2-44; ул.18 Партсъезда,1-17,2-16; ул.Октябренок,9В-37,2,12,14,18,20; ул.Шевченко,19-23,18; ул.Чапаева,23; Церковь ЕХБ; ул.Октябренок,9А - Маг. Мария-Ра; уо.Октябренок,4 - ЗАО "Полог" магазин; ул.Грибоедова,2-32,1-25; ул.Свердлова,1-25,2а-20; ул.Попова,11; ул.Коммунистическая,65-81,116; ООО "Рокса"-призв.база- Коммунистическая, 103; ООО"Технический контроль"- Коммунистическая, 120;
Новоалтайские МЭС Служба подстанций | с 27.07.23 08-30 по 27.07.23 18-00 | КТП-144: РУ-10 кВ; РУ-0,4 кВ, Т-1 | Капитальный ремонт электрооборудования (ППР-2023) | г.Новоалтайск | п.Кармацкий ул.Верхняя, 9
Новоалтайские МЭС Служба подстанций | с 31.07.23 08-30 по 31.07.23 18-00 | ГКТП-25: РУ-6 кВ; РУ-0,4 кВ, Т-1 | Капитальный ремонт электрооборудования (ППР-2023) | г.Новоалтайск | ул.Коммунистическая,16-76,43; ул.Береговая,34а,36; ул.Береговая,4-34,29-57.
Плановые работы на электрооборудовании 0,4 кВ с отключением потребителей
Наименование филиала (участка) | Дата/Время нач./окон.работ | Объект отключения (наименование ВЛ, КЛ, ТП) | Наименование работ | Населенный пункт | Адрес
Новоалтайские МЭС (Бобровский УЭС) | с 03.07.23 09-00 по 03.07.23 16-00 | ВЛ-0,4 кВ, КТП-36-9-33, Ф-1 | Вырезка ДКР в охранной зоне ВЛ-0,4 кВ | с.Чаузово | ул.Заречная 1-15
Новоалтайские МЭС (Бобровский УЭС) | с 04.07.23 09-00 по 04.07.23 16-00 | ВЛ-0,4 кВ, КТП-36-9-33, Ф-2 | Вырезка ДКР в охранной зоне ВЛ-0,4 кВ | с.Чаузово | ул.Заречная 17-23
Новоалтайские МЭС (Бобровский УЭС) | с 05.07.23 09-00 по 05.07.23 16-00 | ВЛ-0,4 кВ, КТП-36-9-33, Ф-1 | Вырезка ДКР в охранной зоне ВЛ-0,4 кВ | с.Чаузово | ул.Заречная 1-15
Новоалтайские МЭС (Бобровский УЭС) | с 06.07.23 9-00 по 06.07.23 16-00 | ВЛ-0,4 кВ, КТП-36-9-33, Ф-2 | Вырезка ДКР в охранной зоне ВЛ-0,4 кВ | с.Чаузово | ул.Заречная 17-23
Новоалтайские МЭС (Бобровский УЭС) | с 25.07.23 09-00 по 25.07.23 16-00 | ВЛ-0,4 кВ, КТП-36-9-33, Ф-1 | Монтаж провода СИП(СИП-2) 0,4 кВ | с.Чаузово | ул.Заречная 1-15
Новоалтайские МЭС (Бобровский УЭС) | с 26.07.23 09-00 по 26.07.23 16-00 | ВЛ-0,4 кВ, КТП-36-9-33, Ф-2 | Монтаж провода СИП(СИП-2) 0,4 кВ | с.Чаузово | ул.Заречная 17-23
Новоалтайские МЭС (Боровихинский УЭС) | с 03.07.23 09-00 по 03.07.23 17-00 | ВЛ-0,4 кВ, КТП-46-5-14, Ф-2 | Вырезка ДКР в охранной зоне ВЛ-0,4 кВ | с.Боровиха | с.Боровиха, ул.Кирова
Новоалтайские МЭС (Боровихинский УЭС) | с 03.07.23 09-00 по 03.07.23 17-00 | ВЛ-0,4 кВ, КТП-46-5-14, Ф-3 | Вырезка ДКР в охранной зоне ВЛ-0,4 кВ | с.Боровиха | с.Боровиха, ул.Кооперативная
Новоалтайские МЭС (Боровихинский УЭС) | с 12.07.23 09-00 по 12.07.23 17-00 | ВЛ-0,4 кВ, КТП-46-5-15, Ф-4 | Замена опоры на ж/б опору 0,4 кВ | с.Боровиха | с.Боровиха, ул.Кооперативная
Новоалтайские МЭС (Боровихинский УЭС) | с 19.07.23 09-00 по 19.07.23 17-00 | ВЛ-0,4 кВ, КТП-46-5-15, Ф-5 | Замена деревянной сложной опоры на ж/б опору 0,4 кВ | с.Боровиха | с.Боровиха, ул.Вокзальная
Новоалтайские МЭС (Косихинский УЭС) | с 03.07.23 9-00 по 03.07.23 17-00 | ВЛ-0,4 кВ, КТП-39-13-6, Ф-1 | Капитальный ремонт | с.Налобиха | ул. Чапаева (1-41), (2-42), пер. Железнодорожный 3, 10, ул. Фрунзе 10
Новоалтайские МЭС (Косихинский УЭС) | с 04.07.23 9-00 по 04.07.23 17-00 | ВЛ-0,4 кВ, КТП-39-13-6, Ф-2 | Капитальный ремонт | с.Налобиха | ул Калинина (1-5), (2-6), ул. С. Фролова (12-16), (31-43), пер. Октябрьский (2-8)
Новоалтайские МЭС (Косихинский УЭС) | с 06.07.23 9-00 по 06.07.23 17-00 | ВЛ-0,4 кВ, КТП-39-13-6, Ф-3 | Капитальный ремонт | с.Налобиха | ул. Калинина (8-28), (17-39), пер. Железнодорожный (5-9), (12-30), ул. Фрунзе 7, 9, 12 ,14, ул. Матросова (1-11), (4-10), ул. С.Фролова 10
Новоалтайские МЭС (Косихинский УЭС) | с 10.07.23 9-00 по 10.07.23 17-00 | ВЛ-0,4 кВ, КТП-39-13-6, Ф-1 | Капитальный ремонт | с.Налобиха | ул. Чапаева (1-41), (2-42), пер. Железнодорожный 3, 10, ул. Фрунзе 10
Новоалтайские МЭС (Косихинский УЭС) | с 11.07.23 9-00 по 11.07.23 17-00 | ВЛ-0,4 кВ, КТП-39-13-6, Ф-2 | Капитальный ремонт | с.Налобиха | ул Калинина (1-5), (2-6), ул. С. Фролова (12-16), (31-43), пер. Октябрьский (2-8)
Новоалтайские МЭС (Косихинский УЭС) | с 18.07.23 9-00 по 18.07.23 17-00 | ВЛ-0,4 кВ, КТП-39-13-6, Ф-3 | Капитальный ремонт | с.Налобиха | ул. Калинина (8-28), (17-39), пер. Железнодорожный (5-9), (12-30), ул. Фрунзе 7, 9, 12 ,14, ул. Матросова (1-11), (4-10), ул. С.Фролова 10
Новоалтайские МЭС (Косихинский УЭС) | с 25.07.23 9-00 по 25.07.23 17-00 | ВЛ-0,4 кВ, КТП-39-13-6, Ф-2 | Капитальный ремонт | с.Налобиха | ул Калинина (1-5), (2-6), ул. С. Фролова (12-16), (31-43), пер. Октябрьский (2-8)
Новоалтайские МЭС (Тальменский участок) | с 04.07.23 09-00 по 04.07.23 17-00 | ВЛ-0,4 кВ, КТП-5-14, Ф-1 | ППР-2023 | р.п.Тальменка | ул. Новая 18А-39; ул. Социалистическая 38, 42, 48, 54
Новоалтайские МЭС (Тальменский участок) | с 05.07.23 09-00 по 05.07.23 17-00 | ВЛ-0,4 кВ, КТП-5-14, Ф-1 | ППР-2023 | р.п.Тальменка | ул. Новая 18А-39; ул. Социалистическая 38, 42, 48, 54
Новоалтайские МЭС (Тальменский участок) | с 07.07.23 09-00 по 07.07.23 17-00 | ВЛ-0,4 кВ, КТП-5-14, Ф-2 | ППР-2023 | р.п.Тальменка | ул. Социалистическая 19-61; ул. Некрасова 60, 62, 64
Новоалтайские МЭС (Тальменский участок) | с 10.07.23 09-00 по 10.07.23 17-00 | ВЛ-0,4 кВ, КТП-5-14, Ф-2 | ППР-2023 | р.п.Тальменка | ул. Социалистическая 19-61; ул. Некрасова 60, 62, 64
Новоалтайские МЭС (Тальменский участок) | с 11.07.23 09-00 по 11.07.23 17-00 | ВЛ-0,4 кВ, КТП-5-17, Ф-3 | ППР-2023 | р.п.Тальменка | ул. Трудовая 16-45; пер. Трудовой 1-7;
Новоалтайские МЭС (Тальменский участок) | с 14.07.23 09-00 по 14.07.23 17-00 | ВЛ-0,4 кВ, КТП-5-17, Ф-1 | ППР-2023 | р.п.Тальменка | ул. Островского 1-30; ул. Гоголя 1-17;
Новоалтайские МЭС (Тальменский участок) | с 17.07.23 09-00 по 17.07.23 17-00 | ВЛ-0,4 кВ, КТП-32-2-7, Ф-2 | ППР-2023 | ст.Озерки | ул. 8 Марта 1-34; ул. Ленина 1, 3, 9; Линейная 1, 2, 6; ул. Семафорная 2, 4, 6, 8; пер. Ленина 1-24
Новоалтайские МЭС (Тальменский участок) | с 18.07.23 09-00 по 18.07.23 17-00 | ВЛ-0,4 кВ, КТП-32-2-7, Ф-2 | ППР-2023 | ст.Озерки | ул. 8 Марта 1-34; ул. Ленина 1, 3, 9; Линейная 1, 2, 6; ул. Семафорная 2, 4, 6, 8; пер. Ленина 1-24
Новоалтайские МЭС (Тальменский участок) | с 19.07.23 09-00 по 19.07.23 17-00 | ВЛ-0,4 кВ, КТП-32-2-7, Ф-2 | ППР-2023 | ст.Озерки | ул. 8 Марта 1-34; ул. Ленина 1, 3, 9; Линейная 1, 2, 6; ул. Семафорная 2, 4, 6, 8; пер. Ленина 1-24
Новоалтайские МЭС (Тальменский участок) | с 21.07.23 09-00 по 21.07.23 17-00 | ВЛ-0,4 кВ, КТП-32-2-7, Ф-2 | ППР-2023 | ст.Озерки | ул. 8 Марта 1-34; ул. Ленина 1, 3, 9; Линейная 1, 2, 6; ул. Семафорная 2, 4, 6, 8; пер. Ленина 1-24
Новоалтайские МЭС (Тальменский участок) | с 24.07.23 09-00 по 24.07.23 17-00 | ВЛ-0,4 кВ, КТП-32-2-7, Ф-1 | ППР-2023 | ст.Озерки | ул. Семафорная 1-40; Линейная 3-10
Новоалтайские МЭС (Тальменский участок) | с 25.07.23 09-00 по 25.07.23 17-00 | ВЛ-0,4 кВ, КТП-32-2-7, Ф-1 | ППР-2023 | ст.Озерки | ул. Семафорная 1-40; Линейная 3-10
Новоалтайские МЭС (Тальменский участок) | с 26.07.23 09-00 по 26.07.23 17-00 | ВЛ-0,4 кВ, КТП-32-2-7, Ф-1 | ППР-2023 | ст.Озерки | ул. Семафорная 1-40; Линейная 3-10
Новоалтайские МЭС (Тальменский участок) | с 28.07.23 09-00 по 28.07.23 17-00 | ВЛ-0,4 кВ, КТП-32-2-7, Ф-1 | ППР-2023 | ст.Озерки | ул. Семафорная 1-40; Линейная 3-10
Новоалтайские МЭС (Новоалтайский РЭС) | с 03.07.23 08-30 по 03.07.23 17-00 | ВЛ-0,4 кВ, КТП-103, Ф-2 | Капитальный ремонт по графику ППР 2023 | г.Новоалтайск | ул. Белоярская, 28; ул.Сосняк,3-53, гараж.
Новоалтайские МЭС (Новоалтайский РЭС) | с 04.07.23 08-30 по 04.07.23 17-00 | ВЛ-0,4 кВ, КТП-103, Ф-2 | Капитальный ремонт по графику ППР 2023 | г.Новоалтайск | ул. Белоярская, 28; ул.Сосняк,3-53, гараж.
Новоалтайские МЭС (Новоалтайский РЭС) | с 05.07.23 08-30 по 05.07.23 17-00 | ВЛ-0,4 кВ, КТП-103, Ф-2 | Капитальный ремонт по графику ППР 2023 | г.Новоалтайск | ул. Белоярская, 28; ул.Сосняк,3-53, гараж.
Новоалтайские МЭС (Новоалтайский РЭС) | с 06.07.23 08-30 по 06.07.23 17-00 | ВЛ-0,4 кВ, КТП-103, Ф-1 | Капитальный ремонт по графику ППР 2023 | г.Новоалтайск | ул.Сосняк, 57-61,61а; ул. Белоярская, 77-85, 93-107;52-104; ИП Дадабаева, 109а.
Новоалтайские МЭС (Новоалтайский РЭС) | с 07.07.23 08-30 по 07.07.23 16-00 | ВЛ-0,4 кВ, КТП-103, Ф-1 | Капитальный ремонт по графику ППР 2023 | г.Новоалтайск | ул.Сосняк, 57-61,61а; ул. Белоярская, 77-85, 93-107;52-104; ИП Дадабаева, 109а.
Новоалтайские МЭС (Новоалтайский РЭС) | с 10.07.23 08-30 по 10.07.23 17-00 | ВЛ-0,4 кВ, КТП-103, Ф-3 | Капитальный ремонт по графику ППР 2023 | г.Новоалтайск | ул.Белоярская, 37а,37-75, 30-50,87-91; ул.Белоярская,55а-магазин.
Новоалтайские МЭС (Новоалтайский РЭС) | с 11.07.23 08-30 по 11.07.23 17-00 | ВЛ-0,4 кВ, КТП-103, Ф-3 | Капитальный ремонт по графику ППР 2023 | г.Новоалтайск | ул.Белоярская, 37а,37-75, 30-50,87-91; ул.Белоярская,55а-магазин.
Новоалтайские МЭС (Новоалтайский РЭС) | с 12.07.23 08-30 по 12.07.23 17-00 | ВЛ-0,4 кВ, ТП-11, Ф-6 | Капитальный ремонт по графику ППР 2023 | г.Новоалтайск | ул.Партизанская,43; ул.Ефремова,1-13,4-14; ул.Войкова,9,13-29; ул.Заводская,3- ГК Машина-1; ул.Заводская- ГК №12.
Новоалтайские МЭС (Новоалтайский РЭС) | с 13.07.23 08-30 по 13.07.23 17-00 | ВЛ-0,4 кВ, ТП-11, Ф-6 | Капитальный ремонт по графику ППР 2023 | г.Новоалтайск | ул.Партизанская,43; ул.Ефремова,1-13,4-14; ул.Войкова,9,13-29; ул.Заводская,3- ГК Машина-1; ул.Заводская- ГК №12.
Новоалтайские МЭС (Новоалтайский РЭС) | с 14.07.23 08-30 по 14.07.23 16-00 | ВЛ-0,4 кВ, ТП-11, Ф-8 | Капитальный ремонт по графику ППР 2023 | г.Новоалтайск | ул.Заводская,7-13,2-12; ул.Октябрьская,89,-93; ул.Лермонтова,8А-14,11-13; ул.Коммунистическая,3-41,6-14; ул.Войкова,20; ул.Высокая,1-5,2А-12; Алтайгазпром (газ.распред. уст-ка); ООО "Брик"- гараж ; ГК Артемов; ГК "Лада"; ГК "Фагот".
Новоалтайские МЭС (Новоалтайский РЭС) | с 17.07.23 08-30 по 17.07.23 17-00 | ВЛ-0,4 кВ, ТП-11, Ф-8 | Капитальный ремонт по графику ППР 2023 | г.Новоалтайск | ул.Заводская,7-13,2-12; ул.Октябрьская,89,-93; ул.Лермонтова,8А-14,11-13; ул.Коммунистическая,3-41,6-14; ул.Войкова,20; ул.Высокая,1-5,2А-12; Алтайгазпром (газ.распред. уст-ка); ООО "Брик"- гараж ; ГК Артемов; ГК "Лада"; ГК "Фагот".
Новоалтайские МЭС (Новоалтайский РЭС) | с 18.07.23 08-30 по 18.07.23 17-00 | ВЛ-0,4 кВ, ТП-28, Ф-8 | Капитальный ремонт по графику ППР 2023 | г.Новоалтайск | ул.Пирогова,1-5, 4-8, 5а, 2а, 8а; ул.Чернышевского, 69-93,74-100; ул. Кутузова, 1-25,2-32,36,24а,12а, 13а,13б,7а; ул.Разина, 1-15,2-22; ул.Трактовая,50а; ул. Суворова, 27-31.
Новоалтайские МЭС (Новоалтайский РЭС) | с 19.07.23 08-30 по 19.07.23 17-00 | ВЛ-0,4 кВ, ТП-28, Ф-8 | Капитальный ремонт по графику ППР 2023 | г.Новоалтайск | ул.Пирогова,1-5, 4-8, 5а, 2а, 8а; ул.Чернышевского, 69-93,74-100; ул. Кутузова, 1-25,2-32,36,24а,12а, 13а,13б,7а; ул.Разина, 1-15,2-22; ул.Трактовая,50а; ул. Суворова, 27-31.
Новоалтайские МЭС (Новоалтайский РЭС) | с 20.07.23 08-30 по 20.07.23 17-00 | ВЛ-0,4 кВ, ТП-28, Ф-4 | Капитальный ремонт по графику ППР 2023 | г.Новоалтайск | ул.Суворова,5А-25,31а-35,2А-42; ул.Чернышевского,72-68,60,58, 46а,48а, 50-52,67-55,39-35,31-27;ООО "Продак" Шиномонтаж-ИП Милонов; ул.Пролетарская,1-5,2-12; п-к.Каменский,3-7,4-10,гаражи; ул.Локомотивная,37-43,46-54; п-к.Заречный,17,19,18; катодная станция.
Новоалтайские МЭС (Новоалтайский РЭС) | с 21.07.23 08-30 по 21.07.23 16-00 | ВЛ-0,4 кВ, ТП-28, Ф-4 | Капитальный ремонт по графику ППР 2023 | г.Новоалтайск | ул.Суворова,5А-25,31а-35,2А-42; ул.Чернышевского,72-68,60,58, 46а,48а, 50-52,67-55,39-35,31-27;ООО "Продак" Шиномонтаж-ИП Милонов; ул.Пролетарская,1-5,2-12; п-к.Каменский,3-7,4-10,гаражи; ул.Локомотивная,37-43,46-54; п-к.Заречный,17,19,18; катодная станция.
Новоалтайские МЭС (Новоалтайский РЭС) | с 24.07.23 08-30 по 24.07.23 17-00 | ВЛ-0,4 кВ, ТП-28, Ф-7 | Капитальный ремонт по графику ППР 2023 | г.Новоалтайск | ул. Суворова,1-5,2; п-к.Зеленый клин,1-15,2-22; ул. Магистральная,146-Почта; ул. Магистральная,73-109,84-158,162; ул. Магистральная,102к- ООО "Юпитер" магазин.
Новоалтайские МЭС (Новоалтайский РЭС) | с 25.07.23 08-30 по 25.07.23 17-00 | ВЛ-0,4 кВ, ТП-28, Ф-7 | Капитальный ремонт по графику ППР 2023 | г.Новоалтайск | ул. Суворова,1-5,2; п-к.Зеленый клин,1-15,2-22; ул. Магистральная,146-Почта; ул. Магистральная,73-109,84-158,162; ул. Магистральная,102к- ООО "Юпитер" магазин.
Новоалтайские МЭС (Новоалтайский РЭС) | с 26.07.23 08-30 по 26.07.23 17-00 | ВЛ-0,4 кВ, ТП-88, Ф-5 | Капитальный ремонт по графику ППР 2023 | г.Новоалтайск | ул.2-я Партизанская,1-33, 9а,31а,2-18,2а.
Новоалтайские МЭС (Новоалтайский РЭС) | с 27.07.23 08-30 по 27.07.23 17-00 | ВЛ-0,4 кВ, ТП-88, Ф-8 | Капитальный ремонт по графику ППР 2023 | г.Новоалтайск | ул. Белоярская,153-195, 198-214,202а,157/1; пер.2-ой Трудовой,17,17А; ул.Белоярская, 202-Вет.участок.
Новоалтайские МЭС (Новоалтайский РЭС) | с 28.07.23 08-30 по 28.07.23 16-00 | ВЛ-0,4 кВ, ТП-88, Ф-8 | Капитальный ремонт по графику ППР 2023 | г.Новоалтайск | ул. Белоярская,153-195, 198-214,202а,157/1; пер.2-ой Трудовой,17,17А; ул.Белоярская, 202-Вет.участок.
Рубцовские МЭС
Наименование филиала(участка) | Дата/Время нач./окон. Работ | Объект ключения (наименование ВЛ/КЛ) | Наименование работ | Населенный пункт | Адрес
Рубцовские МЭС (Рубцовский РЭС) | с 03.07.23 08-00 по 03.07.23 17-00 | КЛ-6 кВ, Л-4-10 ПС-4 "Набережная" яч.10 (без отключения пребителей) | ПС 110 кВ "Алей" яч.10-РП-3 яч.5 Испытание повышенным напряжением КЛ-6 кВ | г. Рубцовск | Без отключения абонентов
Рубцовские МЭС (Рубцовский РЭС) | с 03.07.23 08-00 по 03.07.23 17-00 | КЛ-6 кВ, Л-4-36 ПС-4 "Набережная" яч.36 (без отключения пребителей) | РП-2 яч.10 Проверка РЗиА | г. Рубцовск | Без отключения абонентов
Рубцовские МЭС (Рубцовский РЭС) | с 03.07.23 08-30 по 03.07.23 17-00 | КЛ-6 кВ, Л-102-25 от ПС-102 "Алттрак-2" яч.25 (без напряжения 10% 1 ТП) | ТП-56 Капитальный ремонт | г. Рубцовск | пр.Ленина (1, 3, 3А), 10 ул.Калинина (15-21) ЦРБ Картинная галерея ООО "Глобал Логистик" почтовое отделение аптека № 210 Фотостудия
Рубцовские МЭС (Поспелихинский УЭС) | с 03.07.23 08-30 по 03.07.23 17-00 | ВЛ-10 кВ, Л-23-6 ПС-23 "Поспелихинская" яч.11 (без напряжения 63% 21 ТП) | ППР-2023 | с. Поспелиха | ул.Социалистический (3-37) пер.Тельмана (1-19), (2-18) ул.Целинная (4-86), (17-39) ул.Инженерная (2-22), (3-37) ул.Пионерская (4-34), (1-23) ул.Комсомольская (2-26), (1-33) пер.Ползунова (4-26), (3-25) пер.Октябрьская (4-30), (13-21) пер.Ломоносова (4-20), (3-19) пер.Крылова (3, 5), 16 пер.Калинина (4-28), (1-21) ул.Кондратюка 10, 22, 26 ул.Ленинская (21-55), (24-58) ул.Леонова (27-57), (28-50) пер.Новый (1-15) ул.Горького (24-38) ул.Советская (8-30), (51-53) ул.Западная (8-18) пер.Пролетарская (29-37), (30-46) пер.Союзмукомольный (29-55), (28-60) ул.Алтайская (19-61 ул.Гончарова (30-46) ул.Первомайская (24-42), (25-45)
Рубцовские МЭС (Новичихинский УЭС) | с 04.07.23 09-00 по 04.07.23 17-00 | ВЛ-10 кВ, Л-14-7 ПС-24 "Новичихинская" яч.9 (без напряжения 100% 9 ТП) | Л-14-7 Замена опоры №5/1,35,28(2) | с. Новичиха | пер.8 Марта пер.Аптечный пер.Первомайский пер.Юбилейный ул. 40 лет Победы ул.Алтайская ул.Гагарина ул.Коммунальная ул.Космонавтов ул.Красноармейская ул.Ленинская ул.Новая ул.Октябрьская ул.Первомайская ул.Профсоюзная ул.Строительная ул.Хлеборобная ул.Целинная ул.Юбилейная
Рубцовские МЭС (Рубцовский РЭС) | с 04.07.23 08-00 по 04.07.23 17-00 | КЛ-6 кВ, Л-5-16 ПС-5 "Алей" яч.16 (без отключения пребителей) | ПС 110 кВ "Алей" яч.10-ТП-93 яч.6 Испытание повышенным напряжением КЛ-6 кВ | г. Рубцовск | Без отключения абонентов
Рубцовские МЭС (Рубцовский РЭС) | с 04.07.23 08-00 по 04.07.23 17-00 | КЛ-6 кВ, Л-102-25 от ПС-102 "Алттрак-2" яч.25 (без напряжения 20% 2 ТП) | РП-7 яч.2 Монтаж и установка реле тока РСТ-82 | г. Рубцовск | "Транспортник" "Алтай Лада" "Монолит" Автомойка
Рубцовские МЭС (Рубцовский РЭС) | с 04.07.23 08-30 по 04.07.23 17-00 | КЛ-10 кВ, Л-4-38 ПС-4 "Набережная" яч.38 (без напряжения 4% 1 ТП) | ТП-51 Замена ЛР на ВН Л 6-2 | г. Рубцовск | пр.Ленина (27, 33, 35, 37, 41) ул.Громова 16А ЦРБ Детский сад № 14 Детский сад №36 Детская стомотология м-н "Бакса" м-н "Красное&Белое" м-н "Аура" м-н "Софи" фирма "Выбор"
Рубцовские МЭС (Поспелихинский УЭС) | с 04.07.23 08-30 по 04.07.23 17-00 | ВЛ-10 кВ, Л-23-6 ПС-23 "Поспелихинская" яч.11 (без напряжения 63% 21 ТП) | КТП-23-6-24 Покраска КТП | с. Поспелиха | Школа Котельная №2
Рубцовские МЭС (Рубцовский РЭС) | с 05.07.23 08-00 по 05.07.23 17-00 | КЛ-6 кВ, Л-104-4 от ПС-104 "АСМ" яч.4 (без отключения пребителей) | ТП-6 яч.5-ТП-413 яч.3 Испытание повышенным напряжением КЛ-6кВ | г. Рубцовск | Без отключения абонентов
Рубцовские МЭС (Рубцовский РЭС) | с 05.07.23 08-00 по 05.07.23 17-00 | КЛ-6 кВ, Л-102-25 от ПС-102 "Алттрак-2" яч.25 (без напряжения 20% 2 ТП) | РП-7 яч.2 Монтаж и установка реле тока РСТ-82 | г. Рубцовск | "Транспортник" "Алтай Лада" "Монолит" Автомойка
Рубцовские МЭС (Рубцовский РЭС) | с 05.07.23 08-30 по 05.07.23 17-00 | КЛ-6 кВ, Л-103-47 ПС-103 "Алтайвагон" яч.47 (без напряжения 11% 1 ТП) | ТП-122 Капитальный ремонт | г. Рубцовск | ул.Томская (2-56), (1-55) ул.Барнаульская ( 02-10б), (01-11а, 13) ул.Целинная (2-60), (1-59) ул.Весенняя ( 2-58), (1-55) ул.Бийская (2-56), (1-55) ул.Псковская (36-42) детский сад №35
Рубцовские МЭС (Поспелихинский УЭС) | с 05.07.23 08-30 по 05.07.23 17-00 | ВЛ-10 кВ, Л-23-38 ПС-23 "Поспелихинская" яч.38 (без напряжения 24% 3 ТП) | ППР-2023 | с. Поспелиха | пер.Гагарина (3-15), (4-28) пер.Комарова (15-19) пер.Полевой (8,9) пер.Титова (24, 25) ул.алтайская (121-135), (110-112) ул.Первомайская (115-119), (122-132) пер.Титова (15-39), (16-20) ул.Ленинская (168-182) ул.Леонова (174-182), (179-199) пер.Промышленный (3-9)
Рубцовские МЭС (Рубцовский РЭС) | с 06.07.23 08-00 по 06.07.23 17-00 | КЛ-6 кВ, Л-104-39 от ПС-104 "АСМ" яч.39 (без отключения пребителей) | ТП-304 яч.3-ТП-223 яч.1 Испытание повышенным напряжением КЛ-6кВ | г. Рубцовск | Без отключения абонентов
Рубцовские МЭС (Рубцовский РЭС) | с 06.07.23 08-30 по 06.07.23 17-00 | КЛ-6 кВ, Л-104-10 ПС-104 "АСМ" яч.10 (без напряжения 8% 1 ТП) | ТП-105 Капитальный ремонт | г. Рубцовск | ул.Мелиоративная (2-26), (1-13) ул.Районная (6-8), 1-29) тр-т Угловский (1-13), (31-41) ПС-284 В/Ч 21398 Котельная №2
Рубцовские МЭС (Поспелихинский УЭС) | с 06.07.23 08-30 по 06.07.23 17-00 | ВЛ-10 кВ, Л-23-7 ПС-23 "Поспелихинская" яч.20 (без напряжения 57% 19 ТП) | Л-23-7 Замена РЛНД на оп.№122 | с. Поспелиха | ул.Коммунистическая (78-102), (107-115) пер. Челюскина (3-69), (4-76) ул.Набережная (16-20) ул.Песчаная (13-53) ул.Юбилейная (11-21) ул.Кирзаводская (9-21), (2-30) ул.Леонова (11-25), (14-32) ул.Заводская 15, (16-20) пер.Южный (62-66, 45 ул.Алтайская (1-17), (2-18) ул.Гоголя 1,2 ул.Маяковского (1-15), (2-12) ул.Островского (1-15), (2-20) ул.Пушкина (42-52), (61-111) ул.Луговая (1-9), (2-10) пер.Поспелихинский (114-118), (121-123) ул.Первомайская (1-23), (2-18) ул.Лермонтова (2-14), (7-15) ул.Строительная (10-16) ул.Целинная (5-13) ул.Партизанская (1-47), (2-34) ул.Советская (1-49), (2-4) пер.Чапаевский (11-29), (4-10) ул.Гончарова (1-25), (2-28) ул.Железнодорожная (2-54) ул.Ленинская (1-19), 2-24) ул.Молодёжная (2-58), (3-57)
Рубцовские МЭС (Рубцовский РЭС) | с 07.07.23 08-00 по 07.07.23 17-00 | КЛ-6 кВ, Л-4-14 ПС-4 "Набережная" яч.14 (без отключения пребителей) | ТП-209 яч.5-ТП-328 яч.3 Испытание повышенным напряжением КЛ-6кВ | г. Рубцовск | Без отключения абонентов
Рубцовские МЭС (Поспелихинский УЭС) | с 07.07.23 08-30 по 07.07.23 17-00 | ВЛ-10 кВ, Л-23-6 ПС-23 "Поспелихинская" яч.11 (без напряжения 45% 15 ТП) ВЛ-10 кВ, Л-23-7 ПС-23 "Поспелихинская" яч.20 (без напряжения 9% 3 ТП) | Л-23-6 Л-23-7 Замена СР на оп. №84 | с. Поспелиха | ул.Социалистический (3-37) пер.Тельмана (1-19), (2-18) ул.Целинная (4-86), (5-39) ул.Инженерная (2-22), (3-37) ул.Пионерская (4-34), (1-23) ул.Комсомольская (2-26), (1-33) пер.Ползунова (4-26), (3-25) пер.Октябрьская (4-30), (13-21) пер.Ломоносова (4-20), (3-19) пер.Крылова (3, 5), 16 пер.Калинина (4-28), (1-21) ул.Кондратюка 10, 22, 26 ул.Ленинская (1-55), (2-58) ул.Леонова (27-57), (28-50) пер.Новый (1-15) ул.Горького (24-38) ул.Советская (8-30), (51-53) ул.Западная (8-18) пер.Пролетарская (29-37), (30-46) пер.Союзмукомольный (29-55), (28-60) ул.Гончарова (30-46) ул.Первомайская (2-42), (1-45) пер. Челюскина (3-69), (4-76) ул.Леонова (11-25), (14-32) ул.Алтайская (1-61), (2-18) ул.Лермонтова (2-14), (7-15) ул.Молодёжная (2-58), (3-57)
Рубцовские МЭС (Рубцовский РЭС) | с 10.07.23 08-00 по 10.07.23 17-00 | КЛ-6 кВ, Л-105-14 от ПС-105 "РМЗ" яч.14 (без отключения пребителей) | ПС 110 кВ "РМЗ" яч.14-ТП-32 яч.6 Испытание повышенным напряжением КЛ-6 кВ | г. Рубцовск | Без отключения абонентов
Рубцовские МЭС (Рубцовский РЭС) | с 10.07.23 08-00 по 10.07.23 17-00 | КЛ-6 кВ, Л-103-47 ПС-103 "Алтайвагон" яч.47 (без отключения пребителей) | РП-4 яч.7 Монтаж и установка реле тока РСТ-82 | г. Рубцовск | Без отключения абонентов
Рубцовскиие МЭС (Угловский УЭС) | с 10.07.23 08-00 по 10.07.23 17-00 | ВЛ-10 кВ, Л-27-3 ПС-27 "Угловская" яч.6 (без напряжения 15% 3 ТП) | КТП 27-3-36 Замена РКТП | с. Угловское | ул.Свердлова (74-176) ул.Гагарина (28-32)
Рубцовские МЭС (Рубцовский РЭС) | с 10.07.23 08-30 по 10.07.23 17-00 | КЛ-6 кВ, Л-102-24 ПС-102 "АЛТТРАК-2" яч.24 (без напряжения 5% 1 ТП) | ТП-154 Капитальный ремонт | г. Рубцовск | ул.Глинки 24-36),(1,3,5А,13-33) ул.Менделеева (20-28), (19а,19б, 23-43) ул.Чайковского (14-22), (17-23) ул.Болотникова (2-14), (1-17) ул.Чайковского (26-38, 38а), (25-31) ул.Чаплыгина (2-34), (1-23) почта №20 базовая станция "Мегафон" базовая станция "Билайн" м-н "Хозяин"
Рубцовские МЭС (Шипуновский УЭС) | с 10.07.23 08-00 по 10.07.23 17-00 | ВЛ-10 кВ, Л-24-3 от ПС-24 "Шипуновская" яч.6 (без напряжения 3% 1 ТП) | КТП-24-3-21 Капитальный ремонт | с. Шипуново | ул.Луначарского (106-127)
Рубцовские МЭС (Рубцовский РЭС) | с 11.07.23 08-00 по 11.07.23 17-00 | КЛ-6 кВ, Л-4-24 ПС-4 "Набережная" яч.24 (без отключения пребителей) | ТП-434 яч.5-ТП-438 яч.1 Испытание повышенным напряжением КЛ-6кВ | г. Рубцовск | Без отключения абонентов
Рубцовские МЭС (Рубцовский РЭС) | с 11.07.23 08-00 по 11.07.23 17-00 | КЛ-6 кВ, Л-103-47 ПС-103 "Алтайвагон" яч.47 (без отключения пребителей) | РП-4 яч.7 Монтаж и установка реле тока РСТ-82 | г. Рубцовск | Без отключения абонентов
Рубцовские МЭС (Рубцовский РЭС) | с 11.07.23 08-30 по 11.07.23 17-00 | КЛ-6 кВ, Л-104-39 ПС-104 "АСМ" яч.39 (без напряжения 8% 1 ТП) | ТП-171 Капитальный ремонт | г. Рубцовск | ул.Магистральная (43 -105) ул.Державина (4-6), (1-3а) ул.Пестеля (28-38), (3-37) ул.Бестужева (1-17), (2-32) ул.Желябова 29 пер.Станционный 111 ул.Кутузова (8,12, 16)
Рубцовские МЭС (Шипуновский УЭС) | с 11.07.23 08-00 по 11.07.23 17-00 | ВЛ-10 кВ, Л-24-3 от ПС-24 "Шипуновская" яч.6 (без напряжения 3% 1 ТП) | КТП-24-3-30 Капитальный ремонт | с. Шипуново | пер.Западный (37-48) пр-д Огородный (3-7) пр-д Энергетический (4-10) пр-д Юбилейный (1-16) ул. М.Горького (1-14) ул.Пушкина (1-13)
Рубцовские МЭС (Рубцовский РЭС) | с 12.07.23 08-00 по 12.07.23 17-00 | КЛ-6 кВ, Л-103-47 ПС-103 "Алтайвагон" яч.47 (без отключения пребителей) | ТП-125 яч.2-ТП-81 яч.3 Испытание повышенным напряжением КЛ-6кВ | г. Рубцовск | Без отключения абонентов
Рубцовские МЭС (Рубцовский РЭС) | с 12.07.23 08-30 по 12.07.23 17-00 | КЛ-6 кВ, Л-5-18 ПС-5 "Алей" яч.18 (без напряжения 12% 1 ТП) | ТП-174 (1 сек.ш) Капитальный ремонт | г. Рубцовск | ул.Светлова (82-86) Школа №1 Д/с "Истоки"
Рубцовские МЭС (Шипуновский УЭС) | с 12.07.23 08-00 по 12.07.23 17-00 | ВЛ-10 кВ, Л-24-3 от ПС-24 "Шипуновская" яч.6 (без напряжения 3% 1 ТП) | КТП-24-3-22 Капитальный ремонт | с. Шипуново | пр-д Сиреневый (1-17) ул.Лесная (1-25)
Рубцовские МЭС (Рубцовский РЭС) | с 13.07.23 08-00 по 13.07.23 17-00 | КЛ-6 кВ, Л-4-26 ПС-4 "Набережная" яч.26 (без отключения пребителей) | ТП-14 яч.1-ТП-218 яч.3 Испытание повышенным напряжением КЛ-6кВ | г. Рубцовск | Без отключения абонентов
Рубцовские МЭС (Рубцовский РЭС) | с 13.07.23 08-00 по 13.07.23 17-00 | КЛ-6 кВ, Л-103-47 ПС-103 "Алтайвагон" яч.47 (без напряжения 22% 2 ТП) | РП-4 яч.9 Монтаж и установка реле тока РСТ-82 | г. Рубцовск | ул.Светлова 62, 64, 68, 70, 72,76, 112, 114 Спец.школа ул.Светлова 80 светофор ул.Алтайская-ул.Светлова Ледовый дворец "Гемаев арена"
Рубцовские МЭС (Рубцовский РЭС) | с 13.07.23 08-30 по 13.07.23 17-00 | КЛ-6 кВ, Л-5-20 ПС-5 "Алей" яч.20 (без напряжения 20% 1 ТП) | ТП-174 (2 сек.ш) Капитальный ремонт | г. Рубцовск | ул.Светлова 82 Школа №1 Д/с "Истоки"
Рубцовскиие МЭС (Угловский УЭС) | с 13.07.23 08-00 по 13.07.23 17-00 | ВЛ-10 кВ, Л-27-3 ПС-27 "Угловская" яч.6 (без напряжения 50% 10 ТП) | КТП 27-3-10 Замена РКТП | с. Угловское | ул.Мира (1-41), (16-60) ул.Октябрьская (1-51), (2-50) ул.Чапаева (1-145), (2-144) ул.Садовая (1-33), (2-20) пер.Советский (1-7), (2-12) ул.Ленина (1-21) прер.Транспортный (1-27), (2-16) Микрорайон 2-6,1-5
Рубцовские МЭС (Шипуновский УЭС) | с 13.07.23 08-00 по 13.07.23 17-00 | ВЛ-10 кВ, Л-24-4 от ПС-24 "Шипуновская" яч.2 (без напряжения 6% 1 ТП) | КТП-24-4-10 Капитальный ремонт | с. Шипуново | пер.Железнодорожный (1-6) пер.Линейный (12-15) пер.Пионерский (2-13) пр-кт Комсомольский (55-89) прооезд Колхозный (6-8) ул.Луначарского (28-72)
Рубцовские МЭС (Рубцовский РЭС) | с 14.07.23 08-00 по 14.07.23 17-00 | КЛ-6 кВ, Л-4-14 ПС-4 "Набережная" яч.14 (без отключения пребителей) | ТП-213 яч.3-ТП-420 яч.3 Испытание повышенным напряжением КЛ-6кВ | г. Рубцовск | Без отключения абонентов
Рубцовские МЭС (Рубцовский РЭС) | с 14.07.23 08-00 по 14.07.23 17-00 | КЛ-6 кВ, Л-103-47 ПС-103 "Алтайвагон" яч.47 (без напряжения 22% 2 ТП) | РП-4 яч.9 Монтаж и установка реле тока РСТ-82 | г. Рубцовск | ул.Светлова 62, 64, 68, 70, 72,76, 112, 114 Спец.школа ул.Светлова 80 светофор ул.Алтайская-ул.Светлова Ледовый дворец "Гемаев арена"
Рубцовские МЭС (Шипуновский УЭС) | с 14.07.23 08-00 по 14.07.23 16-00 | ВЛ-10 кВ, Л-24-3 от ПС-24 "Шипуновская" яч.6 (без напряжения 3% 1 ТП) | КТП-24-3-31 Капитальный ремонт | с. Шипуново | пер.Песчаный (1-3) ул.Березовая (1-18)
Рубцовские МЭС (Шипуновский УЭС) | с 14.07.23 08-00 по 14.07.23 16-00 | ВЛ-10 кВ, Л-24-5 от ПС-24 "Шипуновская" яч.19 (без напряжения 3% 1 ТП) | КТП-24-5-20 Капитальный ремонт | с. Шипуново | ул.Строительная 2 ул. Строительная 2г ул. Кольцевая (1-16)
Рубцовские МЭС (Рубцовский РЭС) | с 17.07.23 08-00 по 17.07.23 17-00 | КЛ-6 кВ, Л-102-20 от ПС-102 "Алттрак-2" яч.20 (без отключения пребителей) | ПС 110 кВ "Алтайвагон" яч.20-РП-10 яч.1 Испытание повышенным напряжением КЛ-6 кВ | г. Рубцовск | Без отключения абонентов
Рубцовские МЭС (Рубцовский РЭС) | с 17.07.23 08-00 по 17.07.23 17-00 | КЛ-6 кВ, Л-102-15 от ПС-102 "Алттрак-2" яч.15 (без отключения пребителей) | РП-7 яч.8 Проверка РЗиА | г. Рубцовск | Без отключения абонентов
Рубцовские МЭС (Рубцовский РЭС) | с 17.07.23 08-30 по 17.07.23 17-00 | КЛ-10 кВ, Л-4-45 ПС-4 "Набережная" яч.45 (без напряжения 50% 1 ТП) | ТП-74 Капитальный ремонт | г. Рубцовск | ул.Юбилейная (28, 34, 38, 38А) Наркология
Рубцовскиие МЭС (Угловский УЭС) | с 17.07.23 08-00 по 17.07.23 17-00 | ВЛ-10 кВ, Л-27-3 ПС-27 "Угловская" яч.6 (без напряжения 5% 1 ТП) | КТП 27-3-10 Капитальный ремонт | с. Угловское | ул.Октябрьская (1-51)-(2-50) ул.Мира (18-24)
Рубцовские МЭС (Новоегорьевский УЭС) | с 18.07.23 09-00 по 18.07.23 17-00 | ВЛ-10 кВ, Л-32-6 от ПС-32 "Новоегорьевская" яч.16 (без напряжения 30% 5 ТП) | Замена опор | с. Новоегорьевское | пер.50 лет Октября (26-50), (27-51) пер.Школьный (48-62), (39-67) ул.Пролетарская (2-94), (1-129) ул.Ленина (78-98), (77-87) ул.Майская (4-8), (1-7) ул.Полевая (34-40), (33-41)
Рубцовские МЭС (Рубцовский РЭС) | с 18.07.23 08-00 по 18.07.23 17-00 | КЛ-6 кВ, Л-104-38 от ПС-104 "АСМ" яч.38 (без отключения пребителей) | ТП-189 яч.2-ТП-227 яч.2 Испытание повышенным напряжением КЛ-6кВ | г. Рубцовск | Без отключения абонентов
Рубцовские МЭС (Рубцовский РЭС) | с 18.07.23 08-30 по 18.07.23 17-00 | КЛ-6 кВ, РП-1 "РубЛит" (без напряжения 20% 1 ТП) | ТП-131 (1 сек.ш) Капитальный ремонт | г. Рубцовск | ул.Тракторная (62) ул.Комсомольская (96, 98) Д/с №50
Рубцовские МЭС (Рубцовский РЭС) | с 19.07.23 08-00 по 19.07.23 17-00 | КЛ-6 кВ, Л-102-25 от ПС-102 "Алттрак-2" яч.25 (без отключения пребителей) | РП-10 яч.19-ТП-143 яч.5 Испытание повышенным напряжением КЛ-6кВ | г. Рубцовск | Без отключения абонентов
Рубцовские МЭС (Рубцовский РЭС) | с 19.07.23 08-00 по 19.07.23 17-00 | КЛ-6 кВ, Л-104-4 от ПС-104 "АСМ" яч.4 (без напряжения 25% 1 ТП) | ТП-6 Испытание оборудования | г. Рубцовск | ул.Сельмашская (6-10) ул.Красная (90-92), 107 светофор ул.Комсомольская-ул.Сельмашская
Рубцовские МЭС (Рубцовский РЭС) | с 19.07.23 08-30 по 19.07.23 17-00 | КЛ-6 кВ, РП-1 "РубЛит" (без напряжения 20% 1 ТП) | ТП-131 (2 сек.ш) Капитальный ремонт | г. Рубцовск | ул.Тракторная (40а, 44-52) ул.Комсомольская (96, 98) Д/с №50
Рубцовские МЭС (Рубцовский РЭС) | с 20.07.23 08-00 по 20.07.23 17-00 | КЛ-6 кВ, Л-29-9 от ПС-29 "Гидроузел" яч.9 (без отключения пребителей) | ПС 110 кВ "Гидроузел" яч.9-РП-9 яч.6 Испытание повышенным напряжением КЛ-6 кВ | г. Рубцовск | Без отключения абонентов
Рубцовские МЭС (Рубцовский РЭС) | с 20.07.23 08-00 по 20.07.23 17-00 | КЛ-6 кВ, Л-4-26 ПС-4 "Набережная" яч.26 (без напряжения 25% 1 ТП) | ТП-14 Испытание оборудования | г. Рубцовск | ул.Красная 95А, 97В пр.Ленина (184-190) ДК АСМ Школа "16
Рубцовские МЭС (Рубцовский РЭС) | с 20.07.23 08-00 по 20.07.23 17-00 | КЛ-6 кВ, Л-102-25 от ПС-102 "Алттрак-2" яч.25 (без напряжения 20% 2 ТП) | РП-7 яч.1 Проверка РЗиА | г. Рубцовск | Кислородная "Энергия" "Интерсервис" котельная №11
Рубцовские МЭС (Рубцовский РЭС) | с 20.07.23 08-30 по 20.07.23 17-00 | КЛ-6 кВ, Л-5-10 ПС-5 "Алей" яч.10 (без напряжения 100% 1 ТП) | ТП-121 Капитальный ремонт | г. Рубцовск | ул.Октябрьская (72, 78) ул.Комсомольская (67, 69) ПС-11 АТС ПС-12 АТС Дет.сад № 19 Стоматология
Рубцовские МЭС (Рубцовский РЭС) | с 21.07.23 08-00 по 21.07.23 17-00 | КЛ-6 кВ, Л-105-8 от ПС-105 "РМЗ" яч.8 (без отключения пребителей) | РП-8 яч.13-ТП-206 яч.3 Испытание повышенным напряжением КЛ-6кВ | г. Рубцовск | Без отключения абонентов
Рубцовские МЭС (Рубцовский РЭС) | с 24.07.23 08-00 по 24.07.23 17-00 | КЛ-6 кВ, Л-5-9 ПС-5 "Алей" яч.9 (без отключения пребителей) | ТП-65 яч.2-ТП-132 яч.4 Испытание повышенным напряжением КЛ-6кВ | г. Рубцовск | Без отключения абонентов
Рубцовские МЭС (Рубцовский РЭС) | с 24.07.23 08-30 по 24.07.23 17-00 | КЛ-6 кВ, Л-5-14 ПС-5 "Алей" яч.14 (без напряжения 15% 1 ТП) | ТП-97 Капитальный ремонт | г. Рубцовск | ул.Алтайская (130-166) ул.Завьяловская (1-13а) ул.Славгородская (14-34), (3- 23) ул.Заринская (2-28), 1-29) ул.Калманская (2-22) ул.Благовещенская (2-12), (3-11) ул.Курьинская (8,12), (5-9) ул.Тальменская (4,6), (3-11) АЗС "Техно"
Рубцовские МЭС (Рубцовский РЭС) | с 25.07.23 08-00 по 25.07.23 17-00 | КЛ-6 кВ, Л-102-125 от ПС-102 "Алттрак-2" яч.125 (без напряжения 20% 2 ТП) | ТП-54 яч.2-ТП-116 яч.5 Испытание повышенным напряжением КЛ-6кВ | г. Рубцовск | Без отключения абонентов
Рубцовские МЭС (Рубцовский РЭС) | с 25.07.23 08-30 по 25.07.23 17-00 | КЛ-6 кВ, Л-105-18 ПС-105 "РЗЗ" яч.18 (без напряжения 11% 1 ТП) | ТП-322 (1 сек.ш) Капитальный ремонт | г. Рубцовск | пр-т Ленина (138, 140, 160, 164) пер.Гражданский 18
Рубцовские МЭС (Рубцовский РЭС) | с 26.07.23 08-00 по 26.07.23 17-00 | КЛ-6 кВ, Л-4-8 ПС-4 "Набережная" яч.8 (без отключения пребителей) | РП-3 яч.24-ТП-338 яч.2 Испытание повышенным напряжением КЛ-6кВ | г. Рубцовск | Без отключения абонентов
Рубцовские МЭС (Рубцовский РЭС) | с 26.07.23 08-00 по 26.07.23 17-00 | КЛ-6 кВ, Л-5-19 ПС-5 "Алей" яч.19 (без отключения пребителей) | РП-12 яч.7 Замена АГАТ | г. Рубцовск | Без отключения абонентов
Рубцовские МЭС (Рубцовский РЭС) | с 26.07.23 08-30 по 26.07.23 17-00 | КЛ-6 кВ, Л-105-18 ПС-105 "РЗЗ" яч.18 (без напряжения 11% 1 ТП) | ТП-322 (1 сек.ш) Капитальный ремонт | г. Рубцовск | пр-т Ленина (138, 140, 158, 160, 162, 164) пер.Гражданский 20 УФМС
Рубцовские МЭС (Новоегорьевский УЭС) | с 27.07.23 09-00 по 27.07.23 17-00 | ВЛ-10 кВ, Л-32-6 от ПС-32 "Новоегорьевская" яч.16 (без напряжения 30% 5 ТП) | Замена опор | с. Новоегорьевское | пер.50 лет Октября (26-50), (27-51) пер.Школьный (48-62), (39-67) ул.Пролетарская (2-94), (1-129) ул.Ленина (78-98), (77-87) ул.Майская (4-8), (1-7) ул.Полевая (34-40), (33-41)
Рубцовские МЭС (Рубцовский РЭС) | с 27.07.23 08-00 по 27.07.23 17-00 | КЛ-6 кВ, Л-104-39 от ПС-104 "АСМ" яч.39 (без отключения пребителей) | ТП-193 яч.1-ТП-302 яч.3 Испытание повышенным напряжением КЛ-6кВ | г. Рубцовск | Без отключения абонентов
Рубцовские МЭС (Рубцовский РЭС) | с 27.07.23 08-30 по 27.07.23 17-00 | КЛ-10 кВ, Л-4-21 ПС-4 "Набережная" яч.21 (без напряжения 50% 1 ТП) | ТП-76 Капитальный ремонт | г. Рубцовск | ул.Пролетарская (238, 240) ул.Пушкина (56-70)
Рубцовскиие МЭС (Угловский УЭС) | с 27.07.23 08-00 по 27.07.23 17-00 | ВЛ-10 кВ, Л-27-3 ПС-27 "Угловская" яч.6 (без напряжения 100% 25 ТП) | Л-27-3 Испытание кабеля | с. Угловское | с.Угловское
Рубцовские МЭС (Рубцовский РЭС) | с 31.07.23 08-00 по 31.07.23 17-00 | КЛ-6 кВ, Л-5-14 ПС-5 "Алей" яч.14 (без напряжения 15% 1 ТП) | ТП-97 Испытание оборудования | г. Рубцовск | ул.Алтайская (130-158) ул.Завьяловская (1-5) ул.Славгородская (3, 4, 5) ул.Заринская (20-28), (19-29) ул.Калманская (2-22) ул.Заринская (2-18), (1-17) ул.Завьяловская (13,13а) ул.Славгородская (14-34),(13-23) ул.Благовещенская (2-12), (3-11) ул.Курьинская (8, 12), (5-9) ул.Тальменская (4,6), (3-11)
Плановые работы на электрооборудовании 0,4 кВ с отключением потребителей
Рубцовские МЭС (Новоегорьевский УЭС) | с 03.07.23 09-00 по 03.07.23 17-00 | ВЛ-0,4 кВ, ГКТП 32-6-27, ф-2 | Чистка трассы ВЛ-0,4 кВ | с. Новоегорьевское | ул.Пионерская (12-33)
Рубцовские МЭС (Новичихинский УЭС) | с 03.07.23 09-00 по 03.07.23 17-00 | ВЛ-0,4 кВ, ГКТП 14-8-18, ф-1 | Замена опор №1/6, №1/7 | с. Новичиха | ул.Чехова(1-34) ул.Мичурина(1-19)
Рубцовские МЭС (Новичихинский УЭС) | с 03.07.23 09-00 по 03.07.23 17-00 | ВЛ-0,4 кВ, ГКТП 14-8-18, ф-2 | Замена опор №1, №15, №16, №17 | с. Новичиха | ул.Островского 1-25
Рубцовские МЭС (Рубцовский РЭС) | с 03.07.23 09-00 по 03.07.23 17-00 | ВЛ-0,4 кВ ТП-194, ф-2 | Замена опор №1/2, №5, №8 | г. Рубцовск | ул.Анатолия (,2-36), (1-25) ул.Чехова (42-70), (53- 77) ул.Пролетарская (363-369)
Рубцовские МЭС (Шипуновский УЭС) | с 03.07.23 08-00 по 03.07.23 17-00 | ВЛ-0,4 кВ, ГКТП 24-3-30, ф-1 | Замена НП на СИП-2 | с. Шипуново | ул.М.Горького (2-14) ул.Пушкина (1-13)
Рубцовские МЭС (Новоегорьевский УЭС) | с 04.07.23 09-00 по 04.07.23 17-00 | ВЛ-0,4 кВ, ГКТП 32-6-25, ф-3 | Чистка трассы ВЛ-0,4 кВ | с. Новоегорьевское | ул.Партизанская (1-21)
Рубцовские МЭС (Рубцовский РЭС) | с 04.07.23 09-00 по 04.07.23 17-00 | ВЛ-0,4 кВ ТП-195, ф-2 | Замена опор №1, №3, №11 | г. Рубцовск | ул.Осипенко (22-50,54-64а), (29-71) пер.Деповской (32-36),(43,43а) ул.Добродомова (48,50), (51-63) Офис "Универсалсервис"
Рубцовские МЭС (Новоегорьевский УЭС) | с 05.07.23 09-00 по 05.07.23 17-00 | ВЛ-0,4 кВ, КТП 32-9-13, ф-3 | Чистка трассы ВЛ-0,4 кВ | с. Новоегорьевское | ул.Машинцева (93-123)
Рубцовские МЭС (Новичихинский УЭС) | с 05.07.23 09-00 по 05.07.23 17-00 | ВЛ-0,4 кВ, ГКТП 14-7-16, ф-1 | Замена опор №9, №10 Замена приставок опор №5, №6, №8 | с. Новичиха | ул.Целинная 5-33
Рубцовские МЭС (Рубцовский РЭС) | с 05.07.23 09-00 по 05.07.23 17-00 | ВЛ-0,4 кВ ТП-195, ф-2 | Замена опор №2/4, №3/1 | г. Рубцовск | ул.Осипенко (22-50,54-64а), (29-71) пер.Деповской (32-36),(43,43а) ул.Добродомова (48,50), (51-63) Офис "Универсалсервис"
Рубцовские МЭС (Новоегорьевский УЭС) | с 06.07.23 09-00 по 06.07.23 17-00 | ВЛ-0,4 кВ, КТП 32-9-24, ф-3 | Чистка трассы ВЛ-0,4 кВ | с. Новоегорьевское | ул.Советская (60-96)
Рубцовские МЭС (Новичихинский УЭС) | с 06.07.23 09-00 по 06.07.23 17-00 | ВЛ-0,4 кВ, ГКТП 14-7-17, ф-1 | Замена опор №1, №2 | с. Новичиха | ул.Ленинская 27а
Рубцовские МЭС (Новичихинский УЭС) | с 06.07.23 09-00 по 06.07.23 17-00 | ВЛ-0,4 кВ, ГКТП 14-7-17, ф-2 | Замена опор №2, №4, №6 Замена приставки опоры №1 | с. Новичиха | ул.Космонавтов 3а, 5
Рубцовские МЭС (Рубцовский РЭС) | с 06.07.23 09-00 по 06.07.23 17-00 | ВЛ-0,4 кВ ТП-44, ф-3 | Замена опор №10, №11 | г. Рубцовск | мастерская, ул.Полтавская 20 ул.Павлова 57б ул.Минская (48-52) ул.Менделеева 20а ул.Циолковского (54-68), (17-25)
Рубцовские МЭС (Новоегорьевский УЭС) | с 07.07.23 09-00 по 07.07.23 17-00 | ВЛ-0,4 кВ, КТП 32-9-7, ф-4 | Чистка трассы ВЛ-0,4 кВ | с. Новоегорьевское | ул.Решетникова (14-62)
Рубцовские МЭС (Новичихинский УЭС) | с 07.07.23 09-00 по 07.07.23 17-00 | ВЛ-0,4 кВ, ГКТП 14-7-4, ф-3 | Замена опор №13, №20 | с. Новичиха | ул.Комсомольская (1-25)
Рубцовские МЭС (Рубцовский РЭС) | с 07.07.23 09-00 по 07.07.23 17-00 | ВЛ-0,4 кВ ТП-44, ф-4, ф-7 | Замена опор №11, №13 | г. Рубцовск | пер.Керченский (20,22,28,46) ул.Таганрогская (32,34) ул.Циолковского (6-52), (1-15а) ул.Чапаева (28-42), (27-43) ул.Минская 51
Рубцовские МЭС (Новоегорьевский УЭС) | с 10.07.23 09-00 по 10.07.23 17-00 | ВЛ-0,4 кВ, КТП 32-9-7, ф-2 | Чистка трассы ВЛ-0,4 кВ | с. Новоегорьевское | ул.Алтайская (2-28)
Рубцовские МЭС (Рубцовский РЭС) | с 10.07.23 09-00 по 10.07.23 17-00 | ВЛ-0,4 кВ ТП-195, ф-4 | Замена опор №9, №10 | г. Рубцовск | пер.Деповской (43а, 57), (38-48) пер.Добродомова (51-63), (46-50) пер.Улежникова (42-44, 48) ул.Короленко (1-35), (2-34) ул.Советская (51-63), (44-56а) ул.Советская 51 м-н "Оригинал"
Рубцовские МЭС (Поспелихинский УЭС) | с 10.07.23 08-30 по 10.07.23 17-00 | ВЛ-0,4 кВ, КТП 23-38-30, ф-3 | Чистка трассы ВЛ-0,4 кВ | с. Поспелиха | пер.Полевой (8,9) ул.Первомайская (15-119), (122-126)
Рубцовские МЭС (Поспелихинский УЭС) | с 10.07.23 08-30 по 10.07.23 17-00 | ВЛ-0,4 кВ, КТП 23-6-44, ф-1 | Чистка трассы ВЛ-0,4 кВ | с. Поспелиха | ул.8 Марта 38
Рубцовские МЭС (Новоегорьевский УЭС) | с 11.07.23 09-00 по 11.07.23 17-00 | ВЛ 0,4 кВ, КТП 32-9-24, ф-3 | Чистка трассы ВЛ-0,4 кВ | с. Новоегорьевское | ул.Советская (61-117)
Рубцовские МЭС (Рубцовский РЭС) | с 11.07.23 09-00 по 11.07.23 17-00 | ВЛ-0,4 кВ ТП-195, ф-4 | Замена опор №4/2, №4п, №11п | г. Рубцовск | упер.Деповской (43а, 57), (38-48) пер.Добродомова (51-63), (46-50) пер.Улежникова (42-44, 48) ул.Короленко (1-35), (2-34) ул.Советская (51-63), (44-56а) ул.Советская 51 м-н "Оригинал"
Рубцовские МЭС (Поспелихинский УЭС) | с 11.07.23 08-30 по 11.07.23 17-00 | ВЛ-0,4 кВ, КТП 23-7-52, ф-1 | Чистка трассы ВЛ-0,4 кВ | с. Поспелиха | ул.Песчаная (29-53) ул.Коммунистическая (100-104)
Рубцовские МЭС (Поспелихинский УЭС) | с 11.07.23 08-30 по 11.07.23 17-00 | ВЛ-0,4 кВ, КТП 23-7-15, ф-3 | Чистка трассы ВЛ-0,4 кВ | с. Поспелиха | пер.Алейский (64а-78) пер.Челюскина (111-121) ул.Гоголя (9-17) ул.Лермонтова (21-27), 24 ул.Маяковского (21, 23) (24-28) ул.Островского (26, 28) ул.Парковая 2, 2а ул.Степная (3,5), 24
Рубцовскиие МЭС (Угловский УЭС) | с 11.07.23 09-00 по 11.07.23 17-00 | ВЛ-0,4 кВ КТП-27-3-36, ф-1 | Перевод питания на вновь установленные опоры | с. Угловское | ул.Свердлова (141-165), (128-176) ул.Гагарина (31-37), (28-32)
Рубцовские МЭС (Новоегорьевский УЭС) | с 12.07.23 09-00 по 12.07.23 17-00 | ВЛ 0,4 кВ, КТП 32-9-24, ф-1 | Чистка трассы ВЛ-0,4 кВ | с. Новоегорьевское | ул.Лесная (11-47)
Рубцовские МЭС (Рубцовский РЭС) | с 12.07.23 09-00 по 12.07.23 17-00 | ВЛ-0,4 кВ ТП-171, ф-4 | Замена опор №1/1, №2/1п, №4п, №5п, №8 | г. Рубцовск | ул.Бестужева (2-10), (1-13) пер.Станционный 111 ул.Кутузова (8,12,16)
Рубцовские МЭС (Поспелихинский УЭС) | с 12.07.23 08-30 по 12.07.23 17-00 | ВЛ 0,4 кВ, КТП 23-7-16, ф-2, ф-3 | Чистка трассы ВЛ-0,4 кВ | с. Поспелиха | пер.Пушкина (50-52), (99-111) пер.Чапаевский (104-110), (115-129) ул.Гоголя (2-8) ул.Островского (4-6) ул.Лермонтова 2, (9-11) ул.Маяковского (3-17), (8-20)
Рубцовские МЭС (Поспелихинский УЭС) | с 12.07.23 08-30 по 12.07.23 17-00 | ВЛ 0,4 кВ, КТП 23-6-20, ф-3 | Чистка трассы ВЛ-0,4 кВ | с. Поспелиха | пер.Садовый (61-71) пер.Школьный (61-103), (60-90) ул.Алтайская (28-36) ул.Гоголя (29-39), (30-46) ул.Коммунистическая (57-61) ул. Островского (56, 67-71) ул.Степная (25-33), (32-44)
Рубцовскиие МЭС (Угловский УЭС) | с 12.07.23 09-00 по 12.07.23 17-00 | ВЛ-0,4 кВ КТП-27-3-9, ф-1 | Перевод питания на вновь установленные опоры | с. Угловское | пер.Советский (1-7), (2-14) ул.Ленина (1-19)
Рубцовские МЭС (Рубцовский РЭС) | с 13.07.23 09-00 по 13.07.23 17-00 | ВЛ-0,4 кВ ТП-302, ф-2, ф-4 | Замена опоры №1/6, №6, №7п | г. Рубцовск | ул.Суворова (10-30), (7-45) пер.Станционный (91-97) Пугачева 78 Мамонтова (38-54), (29-47) пер.Герцена (96-118), (79а-89) пер.Базарный (112, 123, 125, 127) м-н "Продукты" Мамонтова 40
Рубцовские МЭС (Поспелихинский УЭС) | с 13.07.23 08-30 по 13.07.23 17-00 | ВЛ 0,4 кВ, КТП 23-7-43, ф-2 | Чистка трассы ВЛ-0,4 кВ | с. Поспелиха | ул.Заводская (14-20б) ул.Песчаная (3-11)
Рубцовские МЭС (Поспелихинский УЭС) | с 13.07.23 08-30 по 13.07.23 17-00 | ВЛ 0,4 кВ, КТП 23-6-11, ф-4 | Чистка трассы ВЛ-0,4 кВ | с. Поспелиха | пер.Пионерский 14 пер.Западный 11 ул.Целинная (1-61), (2-30) ул.Суворова (1-21), (2-28) ул.Степная (1-71), (2-68) ул.Гончарова (48-52) ул.Алтайская (41-55) пер.Мопровский (25-55), (42-48) пер.Мамонтовский (25-41), (42-52) пер.Горького (13-35)
Рубцовские МЭС (Рубцовский РЭС) | с 14.07.23 09-00 по 14.07.23 17-00 | ВЛ-0,4 кВ ТП-194, ф-1 | Замена опор №1/5, №19п | г. Рубцовск | ул.Пролетарская (371-373б) ул.Лесозащитная (1-49) ул.Южная (30, 32) ул.Мануковского (42, 62-66), (5, 7а, 33а-47а)
Рубцовские МЭС (Новоегорьевский УЭС) | с 17.07.23 09-00 по 17.07.23 17-00 | ВЛ 0,4 кВ, ГКТП 32-9-11, ф-3 | Чистка трассы ВЛ-0,4 кВ | с. Новоегорьевское | ул.Машинцева (67-93)
Рубцовские МЭС (Рубцовский РЭС) | с 17.07.23 09-00 по 17.07.23 17-00 | ВЛ-0,4 кВ ТП-318, ф-1 | Замена опор №1/4, №1/5, №1/10, №1/11 | г. Рубцовск | ул.Пролетарская (309-327) пр-д Кольцевой (1-35), (2-30) ул.Тельмана (1-5), (2-6) пр-д Восточный (1,3), (2-6) ул.Новая (1-7), (2-8)
Рубцовские МЭС (Рубцовский РЭС) | с 18.07.23 09-00 по 18.07.23 17-00 | ВЛ-0,4 кВ ТП-318, ф-1 | Замена опор №1/4, №1/5, №1/10, №1/11 | г. Рубцовск | ул.Пролетарская (309-327) пр-д Кольцевой (1-35), (2-30) ул.Тельмана (1-5), (2-6) пр-д Восточный (1,3), (2-6) ул.Новая (1-7), (2-8)
Рубцовские МЭС (Новоегорьевский УЭС) | с 19.07.23 09-00 по 19.07.23 17-00 | ВЛ 0,4 кВ, ГКТП 32-9-11, ф-3 | Чистка трассы ВЛ-0,4 кВ | с. Новоегорьевское | ул.Ленина (19-68)
Рубцовские МЭС (Рубцовский РЭС) | с 19.07.23 09-00 по 19.07.23 17-00 | ВЛ-0,4 кВ ТП-318, ф-3 | Замена опор №1, №2, №3, №8, №1/4 | г. Рубцовск | ул.Пролетарская (334-374) ул.Лермонтова (23-29), (38-44) ул.Жуковского (21-31, 51-55) ул.Матросова 53 ул.Лермонтова 42 (столярка) ул.Пролетарская 334 торг. п-н "Перекресток"
Рубцовскиие МЭС (Угловский УЭС) | с 19.07.23 09-00 по 19.07.23 17-00 | ВЛ-0,4 кВ КТП-27-3-10, ф-2 | Перевод питания на вновь установленные опоры | с. Угловское | ул.Октябрьская (21-51), (20-50) ул.Мира (18-24)
Рубцовские МЭС (Рубцовский РЭС) | с 20.07.23 09-00 по 20.07.23 17-00 | ВЛ-0,4 кВ ТП-318, ф-4 | Замена опор №1/2п, №2/4 | г. Рубцовск | ул.Пролетарская (291-307) пр-д Зелёный (37-53) ул.Серова (106-122), (123-139а) ул.Шевченко (148-164), (125-139а) ул.Сельмашская (64-74) Торговый п-н "Мередиан" (Зелёный 43)
Рубцовские МЭС (Рубцовский РЭС) | с 21.07.23 09-00 по 21.07.23 16-00 | ВЛ-0,4 кВ ТП-318, ф-2 | Замена опор №3/5, №4/4 | г. Рубцовск | пр-д Зеленый (57-77), (58-80) ул.Некрасова (3а-27), (4-42)
Рубцовские МЭС (Рубцовский РЭС) | с 24.07.23 09-00 по 24.07.23 17-00 | ВЛ-0,4 кВ ТП-223, ф-6 | Замена опор №1/1, №1/2, №21п/2 | г. Рубцовск | ул.Б.Иванкова (124-164), (123-167) пер.Манежный (68,70) пер.Базарный (74,76(, (87,89) м-н "продукты"(Б.Иванкова 194)
Рубцовские МЭС (Рубцовский РЭС) | с 25.07.23 09-00 по 25.07.23 17-00 | ВЛ-0,4 кВ ТП-30, ф-1 | Замена опор №2, №3 | г. Рубцовск | "Габель" ул.Комсомольская 250
Рубцовские МЭС (Новоегорьевский УЭС) | с 26.07.23 09-00 по 26.07.23 17-00 | ВЛ-0,4 кВ, ГКТП 32-6-27, ф-2 | Чистка трассы ВЛ-0,4 кВ | с. Новоегорьевское | ул.Пионерская (12-33)
Рубцовские МЭС (Рубцовский РЭС) | с 26.07.23 09-00 по 26.07.23 17-00 | ВЛ-0,4 кВ ТП-30, ф-3 | Замена опор №1/1, №15, №18 | г. Рубцовск | ул.Комсомольская (240-246), 289 пер.Мельничный 4 пер.Гражданский (3,5) ул.Революционная 48А, 52А ул.Локомотивная (47, 49, 51, 51/2) м-н "Огородник" м-н "Красное & Белое" м-н "Сибирский пахарь"
Рубцовские МЭС (Рубцовский РЭС) | с 27.07.23 09-00 по 27.07.23 17-00 | ВЛ-0,4 кВ ТП-30, ф-14 | Замена опоры №2/3 | г. Рубцовск | ул.Комсомольская 248, (269-329) пер.Мельничный 2;1а,1в м-н "Исида " Комсомольская 323 м-н "Магнит"
Рубцовские МЭС (Новоегорьевский УЭС) | с 28.07.23 09-00 по 28.07.23 17-00 | ВЛ 0,4 кВ, ГКТП 32-9-11, ф-2 | Чистка трассы ВЛ-0,4 кВ | с. Новоегорьевское | ул.Кирова (25-71)
Рубцовские МЭС (Рубцовский РЭС) | с 28.07.23 09-00 по 28.07.23 16-00 | ВЛ-0,4 кВ ТП-72, ф-5 | Замена опоры №1 | г. Рубцовск | ул.Шевченко (54а-60а), 55
Рубцовские МЭС (Рубцовский РЭС) | с 31.07.23 09-00 по 31.07.23 17-00 | ВЛ-0,4 кВ ТП-96, ф-8 | Замена опоры №1 | г. Рубцовск | "Малая академия" Павильон "Жар-птица"
Славгородские МЭС
Плановые работы на электрооборудовании 6-35 кВ с отключением потребителей
Наименование филиала (участка) | Дата/Время нач./окон.работ | Объект отключения (наименование ВЛ, КЛ, ТП) | Наименование работ | Населенный пункт | Адрес
Славгородские МЭС (УРЭО) | с 03.07.23 09-00 по 03.07.23 17-00 | ВЛ-10кВ Л-2-3 ТП-29 | Плановые работы ППР-2023год | г.Славгород | Ул. Ленина 119., ул. Ленина 143, ул.Луначарского 138., ул Луначарского 98-108,97-119.,ул Луначарского 124 ул. Школьная 121-122., ул.К.Либкнехта 145., Пожарка., ул. Ленина 129
Славгородские МЭС (УРЭО) | с 04.07.23 09-00 по 04.07.23 17-00 | ТП-37-5-2 | Плановые работы ППР-2023год | п. Бурсоль | Кательная., Главный корпус., Стройцех.
Славгородские МЭС (УРЭО) | с 05.07.23 09-00 по 05.07.23 17-00 | ТП-2 | Плановые работы ППР-2023год | г.Славгород | ул.П.Морозова 192-216,169-192., ул Горностаева 193-216,169-191., ул заводская 194-216, 169-191.,ул. Пушкина 169а-191а, 169-191,193-214., ул. Титота-170-192,192-238/1
Славгородские МЭС (УРЭО) | с 06.07.23 09-00 по 06.07.23 17-00 | ТП-7-16-20 | Плановые работы ППР-2023год | с. Гальбштадт | Котельная, водоканал Космонавтов 4В
Славгородские МЭС (УРЭО) | с 07.07.23 09-00 по 07.07.23 16-00 | ТП-43 | Плановые работы ППР-2023год | г.Славгород | Администрация города, Музей, ул.К.Либкнехта 136, ул. Ленина 143
Славгородские МЭС (УРЭО) | с 10.07.23 09-00 по 10.07.23 17-00 | ТП-52 | Плановые работы ППР-2023год | г.Славгород | Школа Лицей №-17, 2мкр д.29, гаражи подземные, ул.Р.Люксембург 59-61,49-57., ул. Луначарского 74-78, ул.Тиммерязева 26-64
Славгородские МЭС (Верх-Суетский УЭС) | с 11.07.23 09-00 по 11.07.23 17-00 | ГКТП-10-17-6 | Капремонт по графику ППР-2023 | с. Верх-Суетка | Ул.Свердлова (1-13;73-83;16-26;85-95.) Ул.Ленина (87-103;92-110.) Администрация районная, Администрация сельская. Пожарная охрана.
Славгородские МЭС (УРЭО) | с 11.07.23 09-00 по 11.07.23 17-00 | ТП-85 | Плановые работы ППР-2023год | г.Славгород | ул.Октябрьская 13-27, 23-39., ул Л.Толстого 335-341., ул. Первомайская 326-366,356-368, 300-324,ул.Молодежная 18
Славгородские МЭС (Верх-Суетский УЭС) | с 13.07.23 09-00 по 13.07.23 17-00 | ГКТП-10-17-11 | Капремонт по графику ППР-2023 | с. Верх-Суетка | Ул.Свердлова (1-13;73-83;16-26;85-95.) Ул.Ленина (87-103;92-110.) Администрация районная, Администрация сельская. Пожарная охрана.
Славгородские МЭС (УРЭО) | с 13.07.23 09-00 по 13.07.23 17-00 | ТП-65 | Плановые работы ППР-2023год | п. Бурсоль | ул. Пушкина 111-143., ул.Школьная 119а-122А., ул.Горностаева 116-144,121-141., ул. П.Морозова 122-144, 121-145., ул.Титова 102-120, 122-138., ул. Маяковского 97-119,98-120
Славгородские МЭС (Славгородскии УЭС) | с 14.07.23 09-00 по 14.07.23 17-00 | ВЛ-10 кВ, Л-2-45 от ПС-2 "Славгородская" яч.45.(Без напряжения 28%, 7 ТП) | Замена опор 10кВ. Замена провода (ППР) | г. Славгород | ул.Гагарина 77-95, ул.Новая 75-96, ул.Космонавтов 74-96,ул.Космонавтов, 73-95, ул.Целинная 73-96, ул.Крупская 74-96,ул.Крупская 59,ул.Крупская 27-57,ул.Крупская 71-95,ул.Кирпичная 74-94,ул.Кирпичная 24,24/6,24/8.
Славгородские МЭС (УРЭО) | с 14.07.23 09-00 по 14.07.23 16-00 | ТП-2 | Плановые работы ППР-2023год | г.Славгород | ул.П.Морозова 192-216,169-192., ул Горностаева 193-216,169-191., ул заводская 194-216, 169-191.,ул. Пушкина 169а-191а, 169-191,193-214., ул. Титота-170-192,192-238/1
Славгородские МЭС (УРЭО) | с 14.07.23 09-00 по 14.07.23 16-00 | ТП-2 | Плановые работы ППР-2023год | г.Славгород | ул.П.Морозова 192-216,169-192., ул Горностаева 193-216,169-191., ул заводская 194-216, 169-191.,ул. Пушкина 169а-191а, 169-191,193-214., ул. Титота-170-192,192-238/1
Славгородские МЭС (УРЭО) | с 17.07.23 09-00 по 17.07.23 17-00 | ТП-7-16-20 | Плановые работы ППР-2023год | г.Славгород | Котельная, водоканал Космонавтов 4В
Славгородские МЭС (УРЭО) | с 18.07.23 09-00 по 18.07.23 17-00 | ТП-43 | Плановые работы ППР-2023год | г.Славгород | Администрация города, Музей, ул.К.Либкнехта 136, ул. Ленина 143
Славгородские МЭС (УРЭО) | с 19.07.23 09-00 по 19.07.23 17-00 | ТП-52 | Плановые работы ППР-2023год | г.Славгород | Школа Лицей №-17, 2мкр д.29, гаражи подземные, ул.Р.Люксембург 59-61,49-57., ул. Луначарского 74-78, ул.Тиммерязева 26-64
Славгородские МЭС (УРЭО) | с 20.07.23 09-00 по 20.07.23 17-00 | ТП-85 | Плановые работы ППР-2023год | г.Славгород | ул.Октябрьская 13-27, 23-39., ул Л.Толстого 335-341., ул. Первомайская 326-366,356-368, 300-324,ул.Молодежная 18
Славгородские МЭС (УРЭО) | с 21.07.23 09-00 по 21.07.23 17-00 | ТП-2 | Плановые работы ППР-2023год | г.Славгород | ул.П.Морозова 192-216,169-192., ул Горностаева 193-216,169-191., ул заводская 194-216, 169-191.,ул. Пушкина 169а-191а, 169-191,193-214., ул. Титота-170-192,192-238/1
Славгородские МЭС (УРЭО) | с 22.07.23 09-00 по 22.07.23 17-00 | ТП-43 | Плановые работы ППР-2023год | г.Славгород | Администрация города, Музей, ул.К.Либкнехта 136, ул. Ленина 143
Славгородские МЭС (Славгородскии УЭС) | с 21.07.23 09-00 по 21.07.23 17-00 | ВЛ-10 кВ, Л-7-16 от ПС-7 "Гальбштадская" яч.16.(Без напряжения 100%, 17 ТП) | Замена опор 10кВ. Замена изоляторов ШС-10, ПС-70. | с. Гальбштадт | ул. Восточная 3б, ул.Мира 8, ул.Новая 5, ул. Новая (10-15), ул.Комсомольская (12-22), ул.Комсомольская (7-15), ул.Первомайская (19-33), ул.Тракторная 9а, ул.Менделеева (43-45), ул.Менделеева 38, ул.Школьная 25 (школа), ул.Школьная 25 (общежитие), ул.Школьная 17б (котельная), ул.Школьная 17б, ул.Первомайская (1-17), ул.Космонавтов (1-8), ул.Первомайская (4-24), ул.Первомайская (1-7).
Плановые работы на электрооборудовании 0,4 кВ с отключением потребителей на июль 2023 г.
Наименование филиала (участка) | Дата/Время нач./окон.работ | Объект отключения (наименование ВЛ, КЛ, ТП) | Наименование работ | Населенный пункт | Адрес
Славгородские МЭС (Славгородскии УЭС) | с 03.07.23 09-00 по 03.07.23 17-00 | ВЛ-0,4 кВ, ТП-90, Ф-1 | Замена провода А25 на СИП. | г. Славгород | ул. Горностаева 281-315 ул. П.Морозова 288-312
Славгордские МЭС (Бурлинский УЭС) | с 03.07.23 09-30 по 03.07.23 17-00 | ТП-16-20-12 Ф-6 | Плановые работы | с. Бурла | ул. Чехова ул. Почтовая (12-18), пер. Вокзальный, пер. Озерный
Славгородские МЭС (Верх-Суетский УЭС) | с 03.07.23 08-30 по 03.07.23 14-00 | ТП-10-15-3 Ф-1 | Установка приборов учета МИР | с. Верх-Суетка | Ул.ленина (1-71)
Славгородские МЭС (Славгородскии УЭС) | с 04.07.23 09-00 по 04.07.23 17-00 | ВЛ-0,4 кВ, ТП-90, Ф-2 | Выпиловка ДКР в охранной зоне ВЛ-0,4кВ. | г. Славгород | ул.П.Морозова 293-305 ул. Титова 284-304
Славгордские МЭС (Бурлинский УЭС) | с 04.07.23 09-00 по 04.07.23 17-00 | ТП-16-20-12 Ф-8 | Плановые работы | с. Бурла | ул. Советская (43-77), (44-68) ул. Победы (41-73), (34-50), пер. Вокзальный 5, 6, 8
Славгородские МЭС (Верх-Суетский УЭС) | с 04.07.23 08-30 по 04.07.23 12-00 | ТП-10-15-2 Ф-2 | Установка приборов учета МИР | с. Верх-Суетка | Ул.Целинная (1-23);
Славгородские МЭС (Верх-Суетский УЭС) | с 04.07.23 13-00 по 04.07.23 17-00 | ТП-10-15-2 Ф-3 | Установка приборов учета МИР | с. Верх-Суетка | Ул.Целинная (2-22)
Славгородские МЭС (Славгородскии УЭС) | с 05.07.23 09-00 по 05.07.23 17-00 | ВЛ-0,4 кВ, ТП-83, Ф-4 | Выпиловка ДКР в охранной зоне ВЛ-0,4кВ. | г. Славгород | ул. Володарского 281-315 Уличное освещение
Славгордские МЭС (Бурлинский УЭС) | с 05.07.23 09-00 по 05.07.23 17-00 | ТП-16-20-22 Ф-3 | Плановые работы | с. Бурла | ул.Некрасова (1-23), (2-10)
Славгородские МЭС (Верх-Суетский УЭС) | с 05.07.23 08-30 по 05.07.23 12-00 | ТП-10-22-2 Ф-3 | Установка приборов учета МИР | с. Верх-Суетка | Ул.Колядо (1-79;2-24)
Славгородские МЭС (Верх-Суетский УЭС) | с 05.07.23 13-00 по 05.07.23 17-00 | ТП-10-15-5 Ф-1 | Установка приборов учета МИР | с. Верх-Суетка | ул.Мичурина (1-11), Ул.Лопатченко (1-31;10-38), Ул.набережная (1-10)
Славгородские МЭС (Славгородскии УЭС) | с 06.07.23 09-00 по 06.07.23 17-00 | ВЛ-0,4 кВ, ТП-83, Ф-3 | Выпиловка ДКР в охранной зоне ВЛ-0,4кВ. | г. Славгород | ул.Ленина 284-318, 287-313
Славгордские МЭС (Бурлинский УЭС) | с 06.07.23 09-00 по 06.07.23 17-00 | ТП-16-20-22 Ф-1 | Плановые работы | с. Бурла | ул.Некрасова (12-18), ул. Октябрьская (21-59), пер. Южный (3-5), (2-6).
Славгородские МЭС (Славгородскии УЭС) | с 07.07.23 09-00 по 07.07.23 17-00 | ВЛ-0,4 кВ, ТП-83, Ф-2 | Выпиловка ДКР в охранной зоне ВЛ-0,4кВ. | г. Славгород | ул. Володарского 280-310 ул. К.Маркса 291-319
Славгордские МЭС (Бурлинский УЭС) | с 07.07.23 09-00 по 07.07.23 17-00 | ТП-16-20-22 Ф-4 | Плановые работы | с. Бурла | ул. Октябрьская (32-70)
Славгородские МЭС (Славгородскии УЭС) | с 10.07.23 09-00 по 10.07.23 17-00 | ВЛ-0,4 кВ, ТП-83, Ф-1 | Выпиловка ДКР в охранной зоне ВЛ-0,4кВ. | г. Славгород | ул.К.Маркса 287
Славгордские МЭС (Бурлинский УЭС) | с 10.07.23 09-00 по 10.07.23 17-00 | ТП-16-20-12 Ф-6 | Плановые работы | с. Бурла | ул. Чехова ул. Почтовая (12-18), пер. Вокзальный, пер. Озерный
Славгородские МЭС (Славгородскии УЭС) | с 11.07.23 09-00 по 11.07.23 17-00 | ВЛ-0,4 кВ, ТП-58, Ф-2 | Выпиловка ДКР в охранной зоне ВЛ-0,4кВ. | г. Славгород | ул. 2-я Вокзальная 43-49 ул. Тимирязева п/о 2-10 ул. Р.Люксембург п/о 1-5
Славгордские МЭС (Бурлинский УЭС) | с 11.07.23 09-00 по 11.07.23 17-00 | ТП-16-20-12 Ф-8 | Плановые работы | с. Бурла | ул. Советская (43-77), (44-68) ул. Победы (41-73), (34-50), пер. Вокзальный 5, 6, 8
Славгородские МЭС (Славгородскии УЭС) | с 12.07.23 09-00 по 12.07.23 17-00 | ВЛ-0,4 кВ, ТП-58, Ф-3 | Выпиловка ДКР в охранной зоне ВЛ-0,4кВ. | г. Славгород | ул. 1-я Вокзальная 17-41, 8-12
Славгордские МЭС (Бурлинский УЭС) | с 12.07.23 09-00 по 12.07.23 17-00 | ТП-16-20-12 Ф-6 | Плановые работы | с. Бурла | ул. Чехова ул. Почтовая (12-18), пер. Вокзальный, пер. Озерный
Славгородские МЭС (Славгородскии УЭС) | с 13.07.23 09-00 по 13.07.23 17-00 | ВЛ-0,4 кВ, ТП-96, Ф-1 | Выпиловка ДКР в охранной зоне ВЛ-0,4кВ. | г. Славгород | ул. Гоголя 2 п/о-10 п/о
Славгордские МЭС (Бурлинский УЭС) | с 13.07.23 09-00 по 13.07.23 17-00 | ТП-16-20-12 Ф-8 | Плановые работы | с. Бурла | ул. Советская (43-77), (44-68) ул. Победы (41-73), (34-50), пер. Вокзальный 5, 6, 8
Славгородские МЭС (Славгородскии УЭС) | с 17.07.23 09-00 по 17.07.23 17-00 | ВЛ-0,4 кВ, ТП-25, Ф-2 | Выпиловка ДКР в охранной зоне ВЛ-0,4кВ. | г. Славгород | ул. Сиреневая 20
Славгордские МЭС (Бурлинский УЭС) | с 17.07.23 09-00 по 17.07.23 17-00 | ТП-16-20-12 Ф-8 | Плановые работы | с. Бурла | ул. Советская (43-77), (44-68) ул. Победы (41-73), (34-50), пер. Вокзальный 5, 6, 8
Славгородские МЭС (Славгородскии УЭС) | с 18.07.23 09-00 по 18.07.23 17-00 | ВЛ-0,4 кВ, ТП-25, Ф-6 | Выпиловка ДКР в охранной зоне ВЛ-0,4кВ. | г. Славгород | ул. Володарского 1
Славгордские МЭС (Бурлинский УЭС) | с 18.07.23 09-00 по 18.07.23 17-00 | ТП-16-20-22 Ф-3 | Плановые работы | с. Бурла | ул.Некрасова (1-23), (2-10)
Славгородские МЭС (Славгородскии УЭС) | с 19.07.23 09-00 по 19.07.23 17-00 | ВЛ-0,4 кВ, ТП-25, Ф-7 | Выпиловка ДКР в охранной зоне ВЛ-0,4кВ. | г. Славгород | ул. Ленина 1
Славгордские МЭС (Бурлинский УЭС) | с 19.07.23 09-00 по 19.07.23 17-00 | ТП-16-20-22 Ф-1 | Плановые работы | с. Бурла | ул.Некрасова (12-18), ул. Октябрьская (21-59), пер. Южный (3-5), (2-6).
Славгородские МЭС (Славгородскии УЭС) | с 20.07.23 09-00 по 20.07.23 17-00 | ВЛ-0,4 кВ, ТП-33, Ф-3 | Выпиловка ДКР в охранной зоне ВЛ-0,4кВ. | г. Славгород | ул. 2-я Вокзальная 61а-67
Славгордские МЭС (Бурлинский УЭС) | с 20.07.23 09-00 по 20.07.23 17-00 | ТП-16-20-22 Ф-4 | Плановые работы | с. Бурла | ул. Октябрьская (32-70)
Славгородские МЭС (Славгородскии УЭС) | с 24.07.23 09-00 по 24.07.23 17-00 | ВЛ-0,4 кВ, ТП-33, Ф-7 | Выпиловка ДКР в охранной зоне ВЛ-0,4кВ. | г. Славгород | ул. 1-я Вокзальная 57,49а
Славгородские МЭС (Славгородскии УЭС) | с 25.07.23 09-00 по 25.07.23 17-00 | ВЛ-0,4 кВ, ТП-87, Ф-3 | Выпиловка ДКР в охранной зоне ВЛ-0,4кВ. | г. Славгород | ул.Советская 16-32, 57-75 ул. Л.Толстого 370-382
Славгородские МЭС (Славгородскии УЭС) | с 26.07.23 09-00 по 26.07.23 17-00 | ВЛ-0,4 кВ, ТП-87, Ф-3 | Выпиловка ДКР в охранной зоне ВЛ-0,4кВ. | г. Славгород | ул.Советская 16-32, 57-75 ул. Л.Толстого 370-382
Славгородские МЭС (Славгородскии УЭС) | с 27.07.23 09-30 по 27.07.23 17-00 | ВЛ-0,4 кВ, ТП-87, Ф-2 | Выпиловка ДКР в охранной зоне ВЛ-0,4кВ. | г. Славгород | ул.М.Горького 13-27 ул. Первомайская 338-346
Славгородские МЭС (Славгородскии УЭС) | с 28.07.23 09-00 по 28.07.23 17-00 | ВЛ-0,4 кВ, ТП-52, Ф-10 | Выпиловка ДКР в охранной зоне ВЛ-0,4кВ. | г. Славгород | ул.Р.Люксембург 49-57, ул.Тимирязева 26-64
Славгородские МЭС (Славгородскии УЭС) | с 31.07.23 09-00 по 31.07.23 17-00 | ВЛ-0,4 кВ, ТП-52, Ф-9 | Выпиловка ДКР в охранной зоне ВЛ-0,4кВ. | г. Славгород | ул.Р.Люксембург 59-61, ул.Луначарского 74-78

## Август 2023
План-график ремонтных работ на август 2023 года
Алейские МЭС
Плановые работы на электрооборудовании 6-35 кВ с отключением потребителей
Наименование филиала (участка) | Дата/Время нач./окон.работ | Объект отключения (наименование ВЛ, КЛ, ТП) | Наименование работ | Населенный пункт | Адрес
Алейские МЭС (Мамонтовский УЭС) | с 01.08.23 09-00 по 01.08.23 15-00 | ВЛ-10 кВ, Л-3-4 от ПС-3 "Мамонтовская" яч.4 | Замена опор по графику ППР | с. Мамонтово | пер Майский, пер Мамонтова, пер Степной, ул. 1-я Промышленная, ул. Береговая, ул. Бутырская, ул. Виноградная, ул. Горьковская, ул. Дружбы, ул. Западная, ул. Захарова 7-90, ул.Кашировская 1,21,23,25,27 четная сторона 38-98, ул. Колхозная, ул. Комсомольская 11-65, ул. Луговая 1, ул. Магистральная, ул. Мамонтова, ул. Новая 59-82, ул. Ново-Юбилейная, ул. Озёрная, ул. Партизанская 151-312, ул. Полевая , ул. Пушкинская 26-100, ул. Рябиновая, ул. Садовая, ул. Северная, ул. Советская 132,134, 176, 2,184, ул. Совхозная, ул. Солнечная, ул. Степная, ул. Строительная, ул. Трудовая, ул. Физкультурная, ул. Энтузиастов, ул. Юбилейная, ул. Юго-Западная
Алейские МЭС (Мамонтовский УЭС) | с 15.08.23 09-00 по 15.08.23 17-00 | ВЛ-10 кВ, Л-3-15 от ПС-3 "Мамонтовская" яч.15 от опоры № 93 (ЛР 3-15-2) до опоры № 140 (Без напряжения 8 ТП 25 %) | Замена опор по графику ППР | с. Мамонтово | пер Цветочный, пер Центральный, ул Восточная, ул Гагарина, ул Захарова, д.1-8, ул Кашировская кроме чет. д. 38-98, ул Комсомольская д. 1-14, ул Молодёжная, ул Набережная, ул Новая, ул Октябрьская, ул Партизанская, ул Победы, ул Пушкинская, ул Рабочая, ул Советская, ул Степная, ул Урожайная, ул Шевченко
Алейские МЭС (Мамонтовский УЭС) | с 29.08.23 09-00 по 29.08.23 17-00 | ВЛ-10 кВ, Л-3-15 от ПС-3 "Мамонтовская" яч.15 | Замена опор по графику ППР | с. Мамонтово | пер Цветочный, пер Центральный, ул Восточная, ул Гагарина, ул Захарова, д.1-8, ул Кашировская кроме чет. д. 38-98, ул Комсомольская д. 1-14, ул Молодёжная, ул Набережная, ул Новая, ул Октябрьская, ул Партизанская, ул Победы, ул Пушкинская, ул Рабочая, ул Советская, ул Степная, ул Урожайная, ул Шевченко
Алейские МЭС (Мамонтовский УЭС) | с 28.08.23 10-00 по 28.08.23 17-00 | ВЛ-10 кВ, Л-3-4 от ПС-3 "Мамонтовская" яч.4 | Замена опор по графику ППР | с. Мамонтово | пер Майский, пер Мамонтова, пер Степной, ул. 1-я Промышленная, ул. Береговая, ул. Бутырская, ул. Виноградная, ул. Горьковская, ул. Дружбы, ул. Западная, ул. Захарова 7-90, ул.Кашировская 1,21,23,25,27 четная сторона 38-98, ул. Колхозная, ул.Комсомольская 11-65, ул. Луговая 1, ул. Магистральная, ул. Мамонтова, ул. Новая 59-82, ул. Ново-Юбилейная, ул. Озёрная, ул. Партизанская 151-312, ул. Полевая , ул. Пушкинская 26-100, ул. Рябиновая, ул. Садовая, ул. Северная, ул. Советская 132,134, 176, 2,184, ул. Совхозная, ул. Солнечная, ул. Степная, ул. Строительная, ул. Трудовая, ул. Физкультурная, ул. Энтузиастов, ул. Юбилейная, ул. Юго-Западная
Алейские МЭС (Ребрихинский РЭС) | с 09.08.23 08-30 по 09.08.23 17-00 | ВЛ-10 кВ, Л-60-12 от ПС-60 "Ребрихинская" яч.18 | ППР-23 КР | с.Ребриха | ул.Ленина; Партизанская; 2-я Алтайская; Степная; 2-я Целинная; 60 лет СССР;Юбилейная; Индустриальная; Советская; пр-т Победы;Революционная; пер.Пожарный;Ребрихинский тракт.
Алейские МЭС (Ребрихинский РЭС) | с 16.08.23 13-00 по 16.08.23 15-00 | КТП-60-12-23 | ППР-23 КР | с.Ребриха | ул.Ленина (75-124),ул.Пушкинская(24-43)
Алейские МЭС (Ребрихинский РЭС) | с 02.08.23 08-30 по 02.08.23 17-00 | ГКТП-60-12-47 | ППР-23 КР | с.Ребриха | ул. 2я Целинная (14)
Алейские МЭС (Ребрихинский РЭС) | с 30.08.23 10-00 по 30.08.23 12-00 | ГКТП-60-12-48 | Лабораторный испытания и измерения. | с.Ребриха | ул. Заводская.
Алейские МЭС (Ребрихинский РЭС) | с 29.08.23 13-00 по 29.08.23 15-00 | КТП-60-12-23 | ППР-23 КР | с.Ребриха | ул.Ленина (75-124),ул.Пушкинская(24-43)
Алейские МЭС (Ребрихинский РЭС) | с 01.08.23 08-30 по 01.08.23 17-00 | КТП-60-13-5 | ППР-23 КР | с.Ребриха | ул.Первомайская,пр.Победы(№63-100),Лесная (№1-13(не чёт))
Алейские МЭС (Ребрихинский РЭС) | с 07.08.23 08-30 по 07.08.23 17-00 | КТП-60-13-5 | ППР-23 КР | с.Ребриха | ул.Первомайская,пр.Победы(№63-100),Лесная (№1-13(не чёт))
Алейские МЭС (Ребрихинский РЭС) | с 03.08.23 08-30 по 03.08.23 17-00 | ГКТП-60-13-32 | Лабораторный испытания и измерения. | с.Ребриха | ул.Комсомольская (№2-56),Береговая,
Алейские МЭС (Ребрихинский РЭС) | с 14.08.23 08-30 по 14.08.23 17-00 | ГКТП-60-13-32 | Лабораторный испытания и измерения. | с.Ребриха | ул.Комсомольская (№2-56),Береговая,
Алейские МЭС (Усть-Пристанский УЭС) | с 10.08.23 13-00 по 10.08.23 18-00 | ВЛ-10 кВ, Л-11-15 от ПС-11 "Усть-Пристаньская" яч.15 | КР ППР-2023 | с. Усть-Чарышская Пристань | пер Бийский (3-36);пер Восточный(1-23);пер Западный (1-8);пер Инкубаторный (2-15);пер Кооперативный (7-20);пер Кривой (2-8);пер Рабочий (3-18);пер Речной (1-3);пер Самарский (2-15);пер Северный (2-11);пер Сибирский (3-5);пер Спортивный (2-12);пер Строительный (4-12);пер Трудовой (4-32); пер Ударника (28);пер Уральский (3-10);ул 1 Мая (5-159); ул 40 лет Победы (1-22);ул 60 лет Октября (3-12);ул А.Родионова (19-34);ул Алексенцева (23-111);ул Алтайская (1-96);ул Гагарина (36-78);ул Есенина (1-7);ул Заречная (16-50);ул Интернациональная (1-30);ул Ионина (31-94);ул Комсомольская (3-54);ул Королева (60-112);ул Краснооктябрьская (6-117);ул Левачева (3-79);ул Ленина (29-156);ул М.Горького (4-40);ул Мира (1-41);ул Молодежная (7-51); ул Новая (2-5); ул Партизанская (2-57);ул Пионерская (3-34); ул Птухина (36);ул Пушкина (12-99);ул Пятилетка (5-70);ул Садовая (1-46);ул Советская (12-48);ул Социалистическая (1-22);ул Фестивальная (2-28);ул Шукшина (4-17);ул Юбилейная (1-12А)
Алейские МЭС (Усть-Пристанский УЭС) | с 11.08.23 13-00 по 11.08.23 18-00 | ВЛ-10 кВ, Л-11-6 от ПС-11 "Усть-Пристаньская" яч.6 | КР ППР-2023 | с. Усть-Чарышская Пристань | пер Ким (2-24);пер Короткий (1-7); пер Кузнечный (1-15);пер Привокзальный (5-14);пер Селькоровский (3-21);пер Ударник (1-33);ул 1 Мая (2-36);ул А.Родионова (2-32);ул Алексенцева (4-28); ул Бакурова (1-91);ул Гагарина (2-33);ул Ионина (5-36);ул Калинина (4-35); ул Кирова (2-70);ул Королева (5-102);ул Ленина (1-85);ул М.Горького (3);ул Набережная (1-30);ул Нагорная (1-67);ул Птухина (1-29);ул Пушкина (1-29);ул Советская (3-42);ул Целинная (1-11)
Алейские МЭС (Усть-Пристанский УЭС) | с 24.08.23 13-00 по 24.08.23 18-00 | ВЛ-10 кВ, Л-11-15 от ПС-11 "Усть-Пристаньская" яч.15 | КР ППР-2023 | с. Усть-Чарышская Пристань | пер Бийский (3-36);пер Восточный(1-23);пер Западный (1-8);пер Инкубаторный (2-15);пер Кооперативный (7-20);пер Кривой (2-8);пер Рабочий (3-18);пер Речной (1-3);пер Самарский (2-15);пер Северный (2-11);пер Сибирский (3-5);пер Спортивный (2-12);пер Строительный (4-12);пер Трудовой (4-32); пер Ударника (28);пер Уральский (3-10);ул 1 Мая (5-159); ул 40 лет Победы (1-22);ул 60 лет Октября (3-12);ул А.Родионова (19-34);ул Алексенцева (23-111);ул Алтайская (1-96);ул Гагарина (36-78);ул Есенина (1-7);ул Заречная (16-50);ул Интернациональная (1-30);ул Ионина (31-94);ул Комсомольская (3-54);ул Королева (60-112);ул Краснооктябрьская (6-117);ул Левачева (3-79);ул Ленина (29-156);ул М.Горького (4-40);ул Мира (1-41);ул Молодежная (7-51); ул Новая (2-5); ул Партизанская (2-57);ул Пионерская (3-34); ул Птухина (36);ул Пушкина (12-99);ул Пятилетка (5-70);ул Садовая (1-46);ул Советская (12-48);ул Социалистическая (1-22);ул Фестивальная (2-28);ул Шукшина (4-17);ул Юбилейная (1-12А)
Алейские МЭС (Усть-Пристанский УЭС) | с 25.08.23 13-00 по 25.08.23 18-00 | ВЛ-10 кВ, Л-11-6 от ПС-11 "Усть-Пристаньская" яч.6 | КР ППР-2023 | с. Усть-Чарышская Пристань | пер Ким (2-24);пер Короткий (1-7); пер Кузнечный (1-15);пер Привокзальный (5-14);пер Селькоровский (3-21);пер Ударник (1-33);ул 1 Мая (2-36);ул А.Родионова (2-32);ул Алексенцева (4-28); ул Бакурова (1-91);ул Гагарина (2-33);ул Ионина (5-36);ул Калинина (4-35); ул Кирова (2-70);ул Королева (5-102);ул Ленина (1-85);ул М.Горького (3);ул Набережная (1-30);ул Нагорная (1-67);ул Птухина (1-29);ул Пушкина (1-29);ул Советская (3-42);ул Целинная (1-11)
Алейские МЭС (Усть-Пристанский УЭС) | с 04.08.23 09-00 по 04.08.23 17-00 | ГКТП-11-6-24 | КР ППР-2023 | с. Усть-Чарышская Пристань | ул.Советская (3-10);ул.1 Мая (12,14);ул.Пушкина (18-20/б пом1);пер.Ударника (33-28А), Адм-ция р-она, Ростелеком, МФЦ,Вет.аптека, Семеная станция, Соц.защита.
Алейские МЭС (Усть-Пристанский УЭС) | с 02.08.23 09-00 по 02.08.23 17-00 | КТП-11-15-15 | КР ППР-2023 | с. Усть-Чарышская Пристань | ул.Алтайская (49-73), ул.Ионина (63-79), ул.Краснооктябрьская (40-73), ул.Левачева (35-62), ул.Ленина (82-96)
Алейские МЭС (Усть-Пристанский УЭС) | с 17.08.23 09-00 по 17.08.23 17-00 | КТП-11-15-15 | КР ППР-2023 | с. Усть-Чарышская Пристань | ул.Алтайская (49-73), ул.Ионина (63-79), ул.Краснооктябрьская (40-73), ул.Левачева (35-62), ул.Ленина (82-96)
Алейские МЭС (Усть-Пристанский УЭС) | с 18.08.23 09-00 по 18.08.23 17-00 | ГКТП-11-6-24 | КР ППР-2023 | с. Усть-Чарышская Пристань | ул.Советская (3-10);ул.1 Мая (12,14);ул.Пушкина (18-20/б пом1);пер.Ударника (33-28А), Адм-ция р-она, Ростелеком, МФЦ,Вет.аптека, Семеная станция, Соц.защита.
Алейские МЭС (Усть-Калманский УЭС) | с 01.08.23 09-00 по 01.08.23 17-00 | ЗТП-9-5-37 | Устранение замечаний РТН | с. Усть-Калманка | ул. Магистральная, ул. Ленина
Алейские МЭС (Усть-Калманский УЭС) | с 02.08.23 09-00 по 02.08.23 17-00 | ЗТП-9-5-26 | Устранение замечаний РТН | с. Усть-Калманка | ул. Партизанская
Алейские МЭС (Усть-Калманский УЭС) | с 02.08.23 09-00 по 02.08.23 17-00 | ЗТП-9-5-25 | Устранение замечаний РТН | с. Усть-Калманка | ул. Красноармейская
Алейские МЭС (Усть-Калманский УЭС) | с 10.08.23 9-00 по 10.08.23 18-00 | ВЛ-10 кВ, Л-9-24 от ПС-9 "Усть-Калманская" яч.24 | КР ППР-2023 | с. Усть-Калманка | ул. Кирова, ул. Алтайская, ул. Королева
Алейские МЭС (Усть-Калманский УЭС) | с 17.08.23 9-00 по 17.08.23 20-00 | ВЛ-10 кВ, Л-9-24 от ПС-9 "Усть-Калманская" яч.24 | КР ППР-2023 | с. Усть-Калманка | ул. Кирова, ул. Алтайская, ул. Королева
Алейские МЭС (Романовский УЭС) | с 02.08.23 9-00 по 02.08.23 17-00 | КТП-7-1-12 | КР ППР-2023 | с. Романово | ул. Новая, ул. Советская, ул. Октябрьская
Алейские МЭС (Романовский УЭС) | с 03.08.23 9-00 по 03.08.23 17-00 | КТП-7-1-2 | КР ППР-2023 | с. Романово | ул. Мамонтовская
Алейские МЭС (Романовский УЭС) | с 04.08.23 9-00 по 04.08.23 16-00 | КТП-7-1-8 | КР ППР-2023 | с. Романово | ул. Ползунова
Алейские МЭС (Романовский УЭС) | с 07.08.23 9-00 по 07.08.23 17-00 | КТП-7-1-12 | КР ППР-2023 | с. Романово | ул. Новая, ул. Советская, ул. Октябрьская
Алейские МЭС (Романовский УЭС) | с 08.08.23 9-00 по 08.08.23 17-00 | КТП-7-1-2 | КР ППР-2023 | с. Романово | ул. Мамонтовская
Алейские МЭС (Романовский УЭС) | с 09.08.23 9-00 по 09.08.23 17-00 | КТП-7-1-8 | КР ППР-2023 | с. Романово | ул. Ползунова
Алейские МЭС (Романовский УЭС) | с 10.08.23 9-00 по 10.08.23 17-00 | ВЛ-10 кВ, Л-7-15 от ПС-7 "Романовская" яч.15 | КР ППР-2023 | с. Романово | ул. Крупская, ул. Советская, ул. Ленинская, ул. Пушкинская, ул. Фрунзенская, ул. Партизанская, ул. Строительная, ул. Мира.
Алейские МЭС (Алейский РЭС) | с 08.08.23 09-00 по 08.08.23 17-00 | ВЛ-10 кВ, Л-90-39-1 от РП-2 яч.9 | ППР-2023 | г. Алейск | пл. Ремзавода пер. Промышленный ул. Октябрьская (207, 209, 209а) ул. Сердюка (151-181 нечет) ул. Сердюка (142а-152а чет) пер. Ульяновский (19-51 нечет)
Алейские МЭС (Алейский РЭС) | с 10.08.23 09-00 по 10.08.23 17-00 | ВЛ-10 кВ, Л-90-45 от ПС-90 "Алейская" яч.45 | ППР-2023 | г. Алейск | ул. Путейцев, ул. Верхнедорожная (52-78 чет), ул. Нектарная, ул. Лесная, ул. Юбилейная, ул. Мира (26-36 чет)
Алейские МЭС (Алейский РЭС) | с 14.08.23 9-00 по 14.08.23 17-00 | ВЛ-10 кВ, Л-90-42 от ПС-90 "Алейская" яч.42 | ППР-2023 | г. Алейск | Мкр. Кирзавода (полностью) Мкр АШФ (полностью) ул. Олешко с 49 по 171, с 30А по 40А, 44, 50 пер. Парковый 53, 70 ул. Октябрьская с 151 по 201, с 76 по 18 ул. Победы с 151 по 201, с 156 по 210 ул. Пионерская с 131 по 161, с 175 по 181, с 172 по 218 пер. Рабочий с 23 по 55, с 18 по 62 пер. Чернышевского с 27 по 79, с 22 по 70 пер. Ульяновский с 53 по 59, с 4 по 46, с 58 по 64, 72 ул. Комсомольская с 123 по 169, с 130 по 182 ул. Партизанская с 97 по 117, с 118 по 138 ул. Сердюка с 118 по 130 пер. Гаврилина 14, 23, 25
Алейские МЭС (Алейский РЭС) | с 16.08.23 09-00 по 16.08.23 17-00 | ВЛ-10 кВ, Л-90-39-5 от РП-2 яч.11 | ППР-2023 | г. Алейск | мкр. Южный (2 и 4), ул. Строителей, МЧС
Алейские МЭС (Алейский РЭС) | с 22.08.23 09-00 по 22.08.23 17-00 | ВЛ-10 кВ, Л-90-39-1 от РП-2 яч.9 | ППР-2023 | г. Алейск | пл. Ремзавода пер. Промышленный ул. Октябрьская (207, 209, 209а) ул. Сердюка (151-181 нечет) ул. Сердюка (142а-152а чет) пер. Ульяновский (19-51 нечет)
Алейские МЭС (Алейский РЭС) | с 24.08.23 09-00 по 24.08.23 17-00 | ВЛ-10 кВ, Л-90-45 от ПС-90 "Алейская" | ППР-2023 | г. Алейск | ул. Путейцев, ул. Верхнедорожная (52-78 чет), ул. Нектарная, ул. Лесная, ул. Юбилейная, ул. Мира (26-36 чет)
Алейские МЭС (Алейский РЭС) | с 29.08.23 09-00 по 29.08.23 17-00 | ВЛ-10 кВ Л-90-45 от ПС-90 "Алейская" яч.45 | ППР-2023 | г. Алейск | ул. Путейцев, ул. Верхнедорожная (52-78 чет), ул. Нектарная, ул. Лесная, ул. Юбилейная, ул. Мира (26-36 чет)
Алейские МЭС (Алейский РЭС) | с 08.08.23 09-00 по 08.08.23 17-00 | ГКТП-90-42-48 | ППР-2023 | г. Алейск | пер. Фабричный (1-33 нечет) пер. Фабричный (2-24 чет) пер. Рябиновый (1б-17 нечет) пер. Рябиновый (4-12 чет) пер. Садовый (2а-56 чет) пер. Садовый (11-53 нечет)
Алейские МЭС (Алейский РЭС) | с 09.08.23 09-00 по 09.08.23 17-00 | ГКТП-90-38-63 | ППР-2023 | г. Алейск | ул. Старовойтова (49-91 нечет) ул. Старовойтова (66-78 чет)
Алейские МЭС (Алейский РЭС) | с 11.08.23 09-00 по 11.08.23 17-00 | КТП-95-5-49 | ППР-2023 | г. Алейск | ул. 5-я Есенина
Алейские МЭС (Алейский РЭС) | с 15.08.23 09-00 по 15.08.23 17-00 | ГКТП-90-42-48 | ППР-2023 | г. Алейск | пер. Фабричный (1-33 нечет) пер. Фабричный (2-24 чет) пер. Рябиновый (1б-17 нечет) пер. Рябиновый (4-12 чет) пер. Садовый (2а-56 чет) пер. Садовый (11-53 нечет)
Алейские МЭС (Алейский РЭС) | с 17.08.23 09-00 по 17.08.23 17-00 | ГКТП-90-38-63 | ППР-2023 | г. Алейск | ул. Старовойтова (49-91 нечет) ул. Старовойтова (66-78 чет)
Алейские МЭС (Алейский РЭС) | с 22.08.23 09-00 по 22.08.23 17-00 | КТП-95-5-49 | ППР-2023 | г. Алейск | ул. 5-я Есенина
Плановые работы на электрооборудовании 0,4 кВ с отключением потребителей
Наименование филиала (участка) | Дата/Время нач./окон.работ | Объект отключения (наименование КТП, № фидера) | Наименование работ | Населенный пункт | Адрес
Алейские МЭС (Мамонтовский УЭС) | с 02.08.23 09-00 по 02.08.23 12-00 | ВЛ-0,4 кВ, КТП-3-4-25, Ф-2 | Обрезка крон деревьев | с. Мамонтово | ул. Степная, 2 - 18, ул. Захарова, 52 - 68, ул. Физкультурная, 15 - 21, 16 - 22, ул. Колхозная, 7 - 19, пер. Степной, 1 - 7, 2 - 6
Алейские МЭС (Мамонтовский УЭС) | с 02.08.23 13-00 по 02.08.23 17-00 | ВЛ-0,4 кВ, КТП-3-4-20, Ф-4 | Обрезка крон деревьев | с. Мамонтово | ул. Береговая, 1 - 12
Алейские МЭС (Мамонтовский УЭС) | с 03.08.23 09-00 по 03.08.23 12-00 | ВЛ-0,4 кВ, КТП-3-7-1, Ф-2 | Обрезка крон деревьев | с. Мамонтово | ул. Партизанская, 320 - 396
Алейские МЭС (Мамонтовский УЭС) | с 03.08.23 13-00 по 03.08.23 17-00 | ВЛ-0,4 кВ, ГКТП-3-8-6, Ф-3 | Обрезка крон деревьев | с. Мамонтово | ул. Вишневая, 8 - 48, 9 - 45
Алейские МЭС (Мамонтовский УЭС) | с 04.08.23 09-00 по 04.08.23 12-00 | ВЛ-0,4 кВ, ГКТП-3-4-44, Ф-4 | Обрезка крон деревьев | с. Мамонтово | ул. Кашировская, 38 - 100, ул. Советская, 176 - 184
Алейские МЭС (Мамонтовский УЭС) | с 04.08.23 13-00 по 04.08.23 16-00 | ВЛ-0,4 кВ, ГКТП-3-4-44, Ф-2 | Обрезка крон деревьев | с. Мамонтово | ул. Партизанская, 181 - 225
Алейские МЭС (Мамонтовский УЭС) | с 07.08.23 09-00 по 07.08.23 12-00 | ВЛ-0,4 кВ, КТП-3-4-16, Ф-3 | Установка ПУ МИР | с. Мамонтово | ул. Партизанская, 288 - 312
Алейские МЭС (Мамонтовский УЭС) | с 07.08.23 13-00 по 07.08.23 15-00 | ВЛ-0,4 кВ, ГКТП-3-15-34, Ф-7 | Установка ПУ МИР | с. Мамонтово | ул. Партизанская, 105 - 125, ул. Советская, 102 - 114, 105 - 115
Алейские МЭС (Мамонтовский УЭС) | с 08.08.23 09-00 по 08.08.23 13-00 | ВЛ-0,4 кВ, ГКТП-3-4-18, Ф-1 | Обрезка крон деревьев | с. Мамонтово | ул. Партизанская, 229 - 239
Алейские МЭС (Мамонтовский УЭС) | с 08.08.23 13-00 по 08.08.23 15-00 | ВЛ-0,4 кВ, КТП-3-4-20, Ф-1 | Обрезка крон деревьев | с. Мамонтово | ул. Горьковская, 1 - 15, ул. Озерная, 1 - 27, 2 - 16, ул. Партизанская, 198 - 216
Алейские МЭС (Мамонтовский УЭС) | с 08.08.23 15-00 по 08.08.23 17-00 | ВЛ-0,4 кВ, ГКТП-3-15-7, Ф-1 | Обрезка крон деревьев | с. Мамонтово | ул. Советская, 131 - 159, ул. Победы, 32 - 58, 39 - 65
Алейские МЭС (Мамонтовский УЭС) | с 14.08.23 13-00 по 14.08.23 17-00 | ВЛ-0,4 кВ, КТП-2-19-15, Ф-1 | Установка ж/б опор, монтаж провода СИП, установка ПУ Мир по ТП | пос. Комсомольский | ул. 40-Лет Победы, 18 - 50
Алейские МЭС (Мамонтовский УЭС) | с 10.08.23 10-00 по 10.08.23 16-00 | ВЛ-0,4 кВ, КТП-2-19-12, Ф-3 | Обрезка крон деревьев | пос. Комсомольский | ул. Ленина, 1 - 31 ул. Минина, 27 - 69 ул. Октябрьская, 17 - 41 ул. Привокзальная, 8 - 59
Алейские МЭС (Ребрихинский РЭС) | с 10.08.23 09-00 по 10.08.23 17-00 | ВЛ-0,4 кВ, КТП-60-14-29, Ф-2 | Выпиловка ДКР в охранной зоне ВЛ | с.Ребриха | Ленина ( №5-41; ) ,Мира (57-74)
Алейские МЭС (Ребрихинский РЭС) | с 08.08.23 09-00 по 08.08.23 17-00 | ВЛ-0,4 кВ, КТП-60-12-15, Ф-2 | Выпиловка ДКР в охранной зоне ВЛ | с.Ребриха | Революционная (№ 85-109)
Алейские МЭС (Ребрихинский РЭС) | с 11.08.23 09-00 по 11.08.23 17-00 | ВЛ-0,4 кВ, КТП-60-14-34, Ф-2 | Выпиловка ДКР в охранной зоне ВЛ | с.Ребриха | Комсомольская (№84-124)
Алейские МЭС (Ребрихинский РЭС) | с 17.08.23 09-00 по17.08.23 17-00 | ВЛ-0,4 кВ, КТП-60-13-12, Ф-1 | ППР-23 КР | с.Ребриха | ул.Партизанская (№34-69)
Алейские МЭС (Ребрихинский РЭС) | с 07.08.23 09-00 по 07.08.23 17-00 | ВЛ-0,4 кВ, КТП-60-12-15, Ф-2 | ППР-23 КР | с.Ребриха | Революционная (№ 85-109)
Алейские МЭС (Усть-Пристанский УЭС) | с 07.08.23 09-00 по 07.08.23 17-00 | ВЛ-0,4 кВ, КТП-11-15-17, Ф-1 | КР ППР-2023 | с.Усть-Чарышская Пристань | ул.Пушкина (34-54);ул.Левачева (10-12);ул.Партизанская (42-55);ул.Алтайская (25-36);ул.Краснооктябрьская (29)
Алейские МЭС (Усть-Пристанский УЭС) | с 08.08.23 09-00 по 08.08.23 17-00 | ВЛ-0,4 кВ, КТП-11-15-17, Ф-3 | КР ППР-2023 | с.Усть-Чарышская Пристань | ул.Левачева (16-36), ул.Ленина (61-100), ул.Партизанская (38)
Алейские МЭС (Усть-Пристанский УЭС) | с 09.08.23 09-00 по 09.08.23 17-00 | ВЛ-0,4 кВ, КТП-11-15-16, Ф-1 | КР ППР-2023 | с.Усть-Чарышская Пристань | ул.Ленина (45-85), ул.1 Мая (12-17), ул.Пушкина (12-15)
Алейские МЭС (Усть-Пристанский УЭС) | с 14.08.23 09-00 по 14.08.23 17-00 | ВЛ-0,4 кВ, КТП-11-15-16, Ф-2 | КР ППР-2023 | с.Усть-Чарышская Пристань | ул.Ленина (49-59), ул.1 Мая (23-47), ул.Алтайская (33-52), ул.Краснооктбрьская (30-51), ул. Партизанская (12-36)
Алейские МЭС (Усть-Пристанский УЭС) | с 15.08.23 09-00 по 15.08.23 17-00 | ВЛ-0,4 кВ, КТП-11-6-6, Ф-1 | ИПР (Установка ВЩУ) | с.Усть-Чарышская Пристань | пер.Ким (2-24);ул.1 Мая (2-5);ул.Гагарина (16-33); ул.Королева (33-49); ул.М.Горького (3)
Алейские МЭС (Усть-Пристанский УЭС) | с 16.08.23 09-00 по 16.08.23 17-00 | ВЛ-0,4 кВ, КТП-11-6-6, Ф-2 | ИПР (Установка ВЩУ) | с.Усть-Чарышская Пристань | пер.Короткий (6-8);пер.Селькоровский (9-21);ул.Алексенцева (4-28); ул.Бакурова (9); ул.Гагарина (19-21); ул.Заречная (10-11);ул.Кирова (2-5);ул.Королева (5-47)
Алейские МЭС (Усть-Пристанский УЭС) | с 28.08.23 09-00 по 28.08.23 17-00 | ВЛ-0,4 кВ, КТП-11-15-21, Ф-1 | ИПР (Установка ВЩУ) | с.Усть-Чарышская Пристань | ул.Фестивальная (2-28);ул.Партизанская (48-57);ул.Молодежная (11-20); ул.Пушкина (97-99)
Алейские МЭС (Усть-Пристанский УЭС) | с 29.08.23 09-00 по 29.08.23 17-00 | ВЛ-0,4 кВ, КТП-11-15-21, Ф-2 | ИПР (Установка ВЩУ) | с.Усть-Чарышская Пристань | ул.Пушкина (56-93);ул.Алексенцева (84-111);ул.Партизанская (42-55);ул.Молодежная (1-12);
Алейские МЭС (Усть-Калманский УЭС) | с 04.08.23 9-00 по 04.08.23 17-00 | ВЛ-0,4 кВ, КТП-9-24-3, Ф-3 | КР ППР-2023 | с. Усть-Калманка | ул. МТС
Алейские МЭС (Усть-Калманский УЭС) | с 07.08.23 9-00 по 07.08.23 17-00 | ВЛ-0,4 кВ, КТП-9-24-11, Ф-3 | КР ППР-2023 | с. Усть-Калманка | ул. Партизанская, пер. Комсомольский
Алейские МЭС (Усть-Калманский УЭС) | с 08.08.23 9-00 по 08.08.23 17-00 | ВЛ-0,4 кВ, КТП-9-24-11, Ф-1 | КР ППР-2023 | с. Усть-Калманка | ул. Пушкина
Алейские МЭС (Романовский УЭС) | с 14.08.23 9-00 по 14.08.23 17-00 | ВЛ-0,4 кВ, КТП-7-1-1, Ф-2 | КР ППР-2023 | с. Романово | ул. Большевистская
Алейские МЭС (Романовский УЭС) | с 15.08.23 9-00 по 15.08.23 17-00 | ВЛ-0,4 кВ, КТП-7-1-9, Ф-1 | КР ППР-2023 | с. Романово | пер. Советский, пер. Ленинский, пер. Профсоюзный
Алейские МЭС (Романовский УЭС) | с 16.08.23 9-00 по 16.08.23 17-00 | ВЛ-0,4 кВ, КТП-7-1-24, Ф-2 | КР ППР-2023 | с. Романово | ул. Лермонтовская
Белокурихинские МЭС
Плановые работы на электрооборудовании 6-35 кВ с отключением потребителей
Наименование филиала (участка) | Дата/Время нач./окон.работ | Объект отключения (наименование ВЛ, КЛ, ТП) | Наименование работ | Населенный пункт | Адрес
Белокурихинские МЭС (Быстроистокский УЭС) | с 03.08.23 08-00 по 03.08.23 18-00 | КТП-40-7-18 | ППР-2023 | с. Быстрый Исток | Больничная 1-27; Калинина 4-24/1; Ленина 63; Савельева 9-22; Проездной 1
Белокурихинские МЭС (Белокурихинский УЭС) | с 07.08.23 08-30 по 07.08.23 18-00 | ГКТП-37-8-8-31 | Выполнения КР согласно ППР 2023 | г. Белокуриха | ул.Сахарова, ул.Мирная(1-15),(2-6), ул.Славянская48-50, ул.Нарядная31, ул.Урожайная, ул. Демидовская(1-19), пер. Калиновый (1-9),(2-14),14/1, пер. Калиновый 11, 13,15,16,
Белокурихинские МЭС (Белокурихинский УЭС) | с 08.08.23 08-30 по 08.08.23 18-00 | ГКТП-37-8-8-31 | Выполнения КР согласно ППР 2023 | г. Белокуриха | ул.Сахарова, ул.Мирная(1-15),(2-6), ул.Славянская48-50, ул.Нарядная31, ул.Урожайная, ул. Демидовская(1-19), пер. Калиновый (1-9),(2-14),14/1, пер. Калиновый 11, 13,15,16,
Белокурихинские МЭС (Белокурихинский УЭС) | с 10.08.23 08-30 по 10.08.23 18-00 | ГКТП-37-6-45 | Выполнения КР согласно ППР 2023 | г. Белокуриха | Набережная 9-21 Гаражи, Декабристов,Нагорная 8-32 Кирпичная, УО,
Белокурихинские МЭС (Белокурихинский УЭС) | с 16.08.23 08-30 по 16.08.23 18-00 | ВЛ-10 кВ, Л-37-22-6 от ПС-37 "Курортная" яч.20 | Выполнения ИПР- 2023 | г. Белокуриха | ул. Луговая, ул. Бийская, ул. Изумрудная, ул. Советская, ул. Соболева, ул. Зеленая, ул. Паустовского, ул. Бр. Ждановых,
Белокурихинские МЭС (Белокурихинский УЭС) | с 17.08.23 08-30 по 17.08.23 18-00 | ВЛ-10 кВ, Л-37-22-6 от ПС-37 "Курортная" яч.20 | Выполнения ИПР- 2023 | г. Белокуриха | ул. Луговая, ул. Бийская, ул. Изумрудная, ул. Советская, ул. Соболева, ул. Зеленая, ул. Паустовского, ул. Бр. Ждановых,
Белокурихинские МЭС (Белокурихинский УЭС) | с 21.08.23 08-30 по 23.08.23 18-00 | ВЛ-6 кВ, Л-36-12 от ПС-36 "Новотырышенская " яч.12 | Выполнения КР согласно ППР 2023 | с. Новотырышкино | Водозабор
Белокурихинские МЭС (Смоленский УЭС) | с 03.08.23 08-00 по 03.08.23 18-00 | ВЛ-10 кВ, Л-33-8 от ПС-33 "Смоленская" яч.8 | Установка опор, монтаж траверс, изоляторов, переход на новые анкерные опоры. Замена РКТП-33-8-32. | с.Смоленское | пер. Автомобильный, пер. Восточный, пер. Гражданский (24а, 44а, 45, 47-70), пер. Дорожный, пер. Кленовый, пер. Комсомольский, пер. Речной, пер. Строительный, ул. 9 мая, ул. Горная, ул. Дачная, ул. Заводская (3-66), ул. Интернациональная, ул. Красноярская (1-119), ул. Лебедева, ул. Лесхозная, ул. Луговая, ул. Парковая, ул. Северная, ул. Сибирская, ул. Советская (1-68), ул. Совхозная, ул. Солнечная, ул. Степная, ул. Техническая, ул. Титова (2-46), ул. Целинная, ул. Школьная, ул. Юбилейная (28-78)
Белокурихинские МЭС (Смоленский УЭС) | с 10.08.23 08-30 по 10.08.23 17-00 | КТП-33-8-27 | Выполнение работ по капитальному ремонту | с.Смоленское | ул. Интернациональная, ул. Степная, ул. Северная, ул. Парковая ( 23-80), ул. Юбилейная (37-78)
Белокурихинские МЭС (Смоленский УЭС) | с 21.08.23 08-00 по 21.08.23 18-00 | ВЛ-10 кВ, Л-33-15 от ПС-33 "Смоленская" яч.15 | Врезка в линию построенной ВЛ-10 кВ, Л-33-15 | с.Смоленское | пер. Алтайский, пер. Гражданский (1а-46), пер. Зеленый клин, пер. Красный, пер. Мира, пер. Новый, пер. Садовый, пер. Успенского, пер. Южный, ул. Бр. Филатовых, ул. Военная, ул. Горького, ул. Достовалова, ул. Заводская (61-151), ул. Западная, ул. Заречная, ул. Кирова, ул. Красноярская (102-129), ул. Лесная, мкрн. ПМК, ул. Мартакова, ул. Молодежная, ул. Набережная, ул. Ненашева, ул. Озерная, ул. Октябрьская, ул. Парковая, ул. Партизанская, ул. Первомайская, ул. Песчаная, ул. Пионерская, ул. Подгорная, ул. Полевая, ул. Соболева, ул. Советская (57-214), ул. Титова (49-182), ул. Энергетическая, ул. Юбилейная (1-31)
Белокурихинские МЭС (Смоленский УЭС) | с 28.08.23 08-00 по 28.08.23 17-30 | ВЛ-10 кВ, Л-33-8 от ПС-33 "Смоленская" яч.8 | Установка опор, монтаж траверс, изоляторов, переход на новые анкерные опоры | с.Смоленское | пер. Автомобильный, пер. Восточный, пер. Гражданский (24а, 44а, 45, 47-70), пер. Дорожный, пер. Кленовый, пер. Комсомольский, пер. Речной, пер. Строительный, ул. 9 мая, ул. Горная, ул. Дачная, ул. Заводская (3-66), ул. Интернациональная, ул. Красноярская (1-119), ул. Лебедева, ул. Лесхозная, ул. Луговая, ул. Парковая, ул. Северная, ул. Сибирская, ул. Советская (1-68), ул. Совхозная, ул. Солнечная, ул. Степная, ул. Техническая, ул. Титова (2-46), ул. Целинная, ул. Школьная, ул. Юбилейная (28-78)
Белокурихинские МЭС (Петропавловский УЭС) | с 07.08.23 09-00 по 07.08.23 17-00 | ВЛ-10 кВ, Л-42-13 от ПС-42 "Петропавловская" яч.14 | Замена сложной опоры №1/11 | с.Петропавловское | ул.Лесная 14,3,1,14А,16,1,13,9,18,9а,15,7,19,21,18а,17,11 ул. Гоголя 17,30,15,34,15А,11А,30А,7А,42,13,38А,7,,28,36А,9,36,38,5,6,10,20,14,16,1,24,18,3,22, ул. Зеленая 15Б,3,5,4,13,1,2А,6,13А,2,7,11,9,10,2Б,15А,15,12,8 ул. Набережная 20,23,21,16,9,8,11,5,10,12,3,1,7,18,14,4,3А,6,2,15 пер. Школьный 5,3,9,13,4,13А,17,11,12,10,23,23а ул. Советская № 63,83,86,77,81,79,69,76,66а,68,67,59,80,61,78,74,73,71,70,76,66а,68,67,80,78,74,61,73,71,60,64,48,54,58а,50,52,36а,46,38а,40,62,56,44,57,39,55,41,51,53,47,49,43,45,39а, 19а,38,31,36,30,32,29,35,37,34,33,13,11,8,14,17,18,28,16,9,25,12,19,5а,15,13,7,27,21,11,2б пер.Тупиковый №1,3,2,5, ул. Чапаева №106,102,104,102а,61,84,78,55,72,68,94,70,80,86,96,67,65,59,71,63,73,53,,61,69,92,90,64,51,76,74,65,86а,60,44,36,58,56,42,47,52,46,38,48,43,49,50,34,49,45а,62,40,29,26,28а,30,39,37,22,24,31,27,21,25,23,33,35,28,13,15,16,12,20,17,19,18,10 ул. Ленина№133,139,149,151,100,137,127,94,102,129,90,145,141,106,104,129,153,157,141,69,94,147,96,98,125,135,92,131,88,143,157,74,84,64,86,80,78,66,76,70,68,82,56а,72,60,62,113,109,117,123,121,115,111,119,107 ул Подгорная№31а,51а,53,51б,55,59,51в,57,51,74а,80,49,47,4,2,4а,32,16,30,14,6,7,18а,10,11,5,12а,18,9,12,13,23а,25а,40,31а,28,29в,36,31б,25б,38,29б,24,34,20,62,31,37,54,37а,44,48,78,43,41,50,46,29,39,19,68,33,23,56,35,64,42,52,43а,70,17,66,33а,58,29а ул. Спортивная №38а,42,25а,30,36,17,40,33,34,28,31,26,18,17,45,122,38,27,25,35,21,20,23,7,9,32,11,19,23,16,14 пер Горького№ 14,9,3,4,8,7 пер. Телеграфный№ 7,1а,3,2в,11,4,2а,5,9,2б,2,1 ул. Ануйская №29,17,29а,13а,18,2,15,12,7,38,19,1,4,10,20,14,31,4а,3,8,21,23,6,9,5,1,25,16,8а,12,27,2б ул. Жукова № 1,1а,9,2,7,5,3,4,54,62,56,66,72,74,64,58,70,68,60,52,50а ул. Партизанская № 1,6,4,12,8,3,8,2,15,60,62,66а пер. Фурманова №9,4,12,3,8,6,10,7,5,11,17,18а пер. Колхозный№ 21,17,18,20,23,25 пер. Юбилейный № 2,1,6,7,4,10,8,5, ул. Партизанская № 33,31,35,37,41,39,29,51,53,51а,59б,59в ул.Калинина № 22,18,14,15а,10,19,12,25,52,27,19,23,21,2а,15,23,16,12,17,21 ул. Пушкина № 1,20,15,13,8,10,14,7,12,9,18,2,16,11,3,19,17,5,4,6 ул. Северная № 19,21,23,8 пер. Восточный№ 28,40,26,37,33а,39,35а,38,16,36,16а,18а,29,31,35,35,20,27,22,32 пер. Садовый № 18а,16,4,22,18,9,14,3,20,24,10,12,8,15,5,24а пер.Южный № 6,4,16,8,2,1,7,3,18,14,20,12а,10,9,17,15,11,13, ул. Целинная № 9,18,20,11,8,12,16,10,14,22,2в,3,5а,1,5,4,6
Белокурихинские МЭС (Петропавловский УЭС) | с 08.08.23 09-00 по 08.08.23 17-00 | ВЛ-10 кВ, Л-42-17 от ПС-42 "Петропавловская" яч.17 | Замена сложной опоры №49 | с.Петропавловское | ул. Жукова № 25,13,18,19,14,21,11,15,16,8,23,12,10,22,20,67,59,57,48,65,63,50,52а,65,46,42,44,50б,43,51,53,43,28,30,40,32,26,38,,34,49,38а, ул.Гагарина № 2,14,11,6,4,18,8,16,3,9,1,,22,15,2в,13,20,2а,2б, ул. Партизанская № 16,16а,14,22,7,9,45,52,58,54,56, ул. Л Толстого № 19,1,4,10,9а,20,3,12,8,7,18,16,14,1а,6,2,13,40,21,23,30а,17,38,33,15,36,26,25,29,23,38,26,31,25,30,26,24,42 пер.Восточный № 4,3,5,6,7,3а,17,23а,12,15,25,21,19,21а,23,13,14,23 пер.Промышленный №11,13,9,10,14,8,12,2,5,4,1,2, ул Ленина № 32,26,47,22,24,30,28,69,6545,41,67,49,51,69а,41,63,69,59,61,55,57,16,4,11,13,1,25,9,7а,23,17,39,21,10,37,29,7,5,3,19,35,18,35,27,33,15,14,6,30а, ул. Спортивная № 4,6 ул. Чапаева № 4,6,3,
Белокурихинские МЭС (Петропавловский УЭС) | с 15.08.23 09-00 по 15.08.23 17-00 | ВЛ-10 кВ, Л-42-13 от ПС-42 "Петропавловская" яч.14 | Выполнения КР согласно ППР 2023 | с.Петропавловское | ул.Лесная 14,3,1,14А,16,1,13,9,18,9а,15,7,19,21,18а,17,11 ул. Гоголя 17,30,15,34,15А,11А,30А,7А,42,13,38А,7,,28,36А,9,36,38,5,6,10,20,14,16,1,24,18,3,22, ул. Зеленая 15Б,3,5,4,13,1,2А,6,13А,2,7,11,9,10,2Б,15А,15,12,8 ул. Набережная 20,23,21,16,9,8,11,5,10,12,3,1,7,18,14,4,3А,6,2,15 пер. Школьный 5,3,9,13,4,13А,17,11,12,10,23,23а ул. Советская № 63,83,86,77,81,79,69,76,66а,68,67,59,80,61,78,74,73,71,70,76,66а,68,67,80,78,74,61,73,71,60,64,48,54,58а,50,52,36а,46,38а,40,62,56,44,57,39,55,41,51,53,47,49,43,45,39а, 19а,38,31,36,30,32,29,35,37,34,33,13,11,8,14,17,18,28,16,9,25,12,19,5а,15,13,7,27,21,11,2б пер.Тупиковый №1,3,2,5, ул. Чапаева №106,102,104,102а,61,84,78,55,72,68,94,70,80,86,96,67,65,59,71,63,73,53,,61,69,92,90,64,51,76,74,65,86а,60,44,36,58,56,42,47,52,46,38,48,43,49,50,34,49,45а,62,40,29,26,28а,30,39,37,22,24,31,27,21,25,23,33,35,28,13,15,16,12,20,17,19,18,10 ул. Ленина№133,139,149,151,100,137,127,94,102,129,90,145,141,106,104,129,153,157,141,69,94,147,96,98,125,135,92,131,88,143,157,74,84,64,86,80,78,66,76,70,68,82,56а,72,60,62,113,109,117,123,121,115,111,119,107 ул Подгорная№31а,51а,53,51б,55,59,51в,57,51,74а,80,49,47,4,2,4а,32,16,30,14,6,7,18а,10,11,5,12а,18,9,12,13,23а,25а,40,31а,28,29в,36,31б,25б,38,29б,24,34,20,62,31,37,54,37а,44,48,78,43,41,50,46,29,39,19,68,33,23,56,35,64,42,52,43а,70,17,66,33а,58,29а ул. Спортивная №38а,42,25а,30,36,17,40,33,34,28,31,26,18,17,45,122,38,27,25,35,21,20,23,7,9,32,11,19,23,16,14 пер Горького№ 14,9,3,4,8,7 пер. Телеграфный№ 7,1а,3,2в,11,4,2а,5,9,2б,2,1 ул. Ануйская №29,17,29а,13а,18,2,15,12,7,38,19,1,4,10,20,14,31,4а,3,8,21,23,6,9,5,1,25,16,8а,12,27,2б ул. Жукова № 1,1а,9,2,7,5,3,4,54,62,56,66,72,74,64,58,70,68,60,52,50а ул. Партизанская № 1,6,4,12,8,3,8,2,15,60,62,66а пер. Фурманова №9,4,12,3,8,6,10,7,5,11,17,18а пер. Колхозный№ 21,17,18,20,23,25 пер. Юбилейный № 2,1,6,7,4,10,8,5, ул. Партизанская № 33,31,35,37,41,39,29,51,53,51а,59б,59в ул.Калинина № 22,18,14,15а,10,19,12,25,52,27,19,23,21,2а,15,23,16,12,17,21 ул. Пушкина № 1,20,15,13,8,10,14,7,12,9,18,2,16,11,3,19,17,5,4,6 ул. Северная № 19,21,23,8 пер. Восточный№ 28,40,26,37,33а,39,35а,38,16,36,16а,18а,29,31,35,35,20,27,22,32 пер. Садовый № 18а,16,4,22,18,9,14,3,20,24,10,12,8,15,5,24а пер.Южный № 6,4,16,8,2,1,7,3,18,14,20,12а,10,9,17,15,11,13, ул. Целинная № 9,18,20,11,8,12,16,10,14,22,2в,3,5а,1,5,4,6
Белокурихинский МЭС (Алтайский УЭС) | с 08.08.23 08-00 по 08.08.23 17-00 | ВЛ-10 кВ, Л-34-6 от ПС-34 "Предгорная" яч.10 | Замена оп.№97 | с. Алтайское | ул. Алтайская, Советская, Куяганская, Лесная, Социалистическая, Озерная
Белокурихинский МЭС (Советский УЭС) | с 11.08.23 08-00 по 11.08.23 17-00 | ВЛ-10 кВ, Л-89-7 от ПС-89 "Советская" яч.7 | Монтаж траверсы, провода, разьеденителя | с. Советское | с. Советское
Белокурихинский МЭС (Советский УЭС) | с 14.08.23 08-00 по 14.08.23 17-00 | ВЛ-10 кВ, Л-17-1 от ПС-17 "Шульгинская" яч.1 | Вырезка ДКР | с. Шульгинка | с. Шульгинка
Белокурихинские МЭС (Солонешенский УЭС) | с 03.08.23 09-00 по 03.08.23 17-00 | ТП-45-9-6 | Капитальный ремонт | с.Солонешное | ул. Советская (3-15) ул.Красноармейская (40)
Белокурихинские МЭС (Солонешенский УЭС) | с 08.08.23 09-00 по 08.08.23 17-00 | КТП-45-9-21 | Капитальный ремонт | с.Солонешное | ул. 1-я Целинная (16-45) ул.2-я Целинная (полностью) ул.Красноармейская(79-113) ул.Сухова (84-94) ул.Совхозная (полностью)
Белокурихинские МЭС (Солонешенский УЭС) | с 17.08.23 09-00 по 17.08.23 17-00 | ТП-45-9-18 | Капитальный ремонт | с.Солонешное | пер.Центральный (полностью) ул.Советская (19-86)
Белокурихинские МЭС (Солонешенский УЭС) | с 23.08.23 09-00 по 23.08.23 17-00 | КТП-45-9-5 | Капитальный ремонт | с.Солонешное | ул. Красноармейская (15-21) ул.Береговая (7-21) ул.Сухова (22-42) ул.Парковая (полностью) ул.Паршина (9-57) ул.Советская (1-69)
Белокурихинские МЭС (Быстроистокский УЭС) | с 23.08.23 08-00 по 23.08.23 18-00 | ВЛ-10 кВ, Л-40-10 от ПС-40 "Быстроистокская" яч.10 | ИПР-2023 | с. Быстрый Исток | Артельная, Береговая, Гоголя, Ветеринарный, Д. Ереминой, Демьяна Бедного, Заводская, Западная, Зеленая, Зеленый клин, Искринский, Кооперативная, Красноармейская,Крупской, Кустарный, Ленина, Лермонтова, Льва Толстого, Мира, Моховой, Некрасова, Озерная, Октябрьская, Первомайский, Пионерский, Победы, Пролетарская, Прямой, Пушкина, Романовский, Садовая, Сибирский, Советская, Телеграфная Титова
Плановые работы на электрооборудовании 0,4 кВ с отключением потребителей
Наименование филиала (участка) | Дата/Время нач./окон.работ | Объект отключения (наименование КТП, № фидера) | Наименование работ | Населенный пункт | Адрес
Белокурихинские МЭС (Белокурихинский УЭС) | с 03.08.23 08-30 по 03.08.23 14-00 | ВЛ-0,4 кВ Ф-4 от ГКТП-37-8-8-35 | Выполнение мероприятий по ТП | г. Белокуриха | ул.Проходная (не чётная), ул.Апрельская, ул.Соловьиная,
Белокурихинские МЭС (Белокурихинский УЭС) | с 03.08.23 13-30 по 03.08.23 18-00 | ВЛ-0,4 кВ Ф-4 от ГКТП-37-8-8-40 | Выполнение мероприятий по ТП | г. Белокуриха | ул.Тополинная,Смоленская, пер.Оружейный.
Белокурихинские МЭС (Белокурихинский УЭС) | с 07.08.23 08-30 по 07.08.23 17-00 | ВЛ-0,4 кВ Ф-1 от ГКТП-37-8-8-31 | Выполнения КР согласно ППР 2023 | г. Белокуриха | ул.Сахарова, ул.Мирная(1-15),(2-6), ул.Славянская48-50, ул.Нарядная31, ул.Урожайная, ул. Демидовская(1-19), пер. Калиновый (1-9),(2-14),14/1, пер. Калиновый 11, 13,15,16,
Белокурихинские МЭС (Белокурихинский УЭС) | с 08.08.23 08-30 по 08.08.23 17-00 | ВЛ-0,4 кВ Ф-1 от ГКТП-37-8-8-31 | Выполнения КР согласно ППР 2023 | г. Белокуриха | ул.Сахарова, ул.Мирная(1-15),(2-6), ул.Славянская48-50, ул.Нарядная31, ул.Урожайная, ул. Демидовская(1-19), пер. Калиновый (1-9),(2-14),14/1, пер. Калиновый 11, 13,15,16,
Белокурихинские МЭС (Белокурихинский УЭС) | с 10.08.23 08-30 по 10.08.23 17-00 | ВЛ-0,4 кВ Ф-3 от ГКТП-37-6-45 | Выполнения КР согласно ППР 2023 | г. Белокуриха | Нагорная 8-32 Кирпичная
Белокурихинские МЭС (Белокурихинский УЭС) | с 11.08.23 09-00 по 11.08.23 16-00 | ВЛ-0,4 кВ Ф-3 от ГКТП-37-6-45 | Выполнения КР согласно ППР 2023 | г. Белокуриха | Нагорная 8-32 Кирпичная
Белокурихинские МЭС (Белокурихинский УЭС) | с 14.08.23 09-00 по 14.08.23 17-00 | ВЛ-0,4 кВ Ф-3 от ГКТП-37-7/19-4 | Выполнения КР согласно ППР 2023 | г. Белокуриха | Маг. " Карат" , "Славянка" , Гаражи,
Белокурихинские МЭС (Белокурихинский УЭС) | с 15.08.23 08-30 по 15.08.23 17-00 | ВЛ-0,4 кВ Ф-3 от ГКТП-37-7/19-4 | Выполнения КР согласно ППР 2023 | г. Белокуриха | Маг. " Карат" , "Славянка" , Гаражи,
Белокурихинские МЭС (Белокурихинский УЭС) | с 18.08.23 08-30 по 18.08.23 16-00 | ВЛ-0,4 кВ Ф-1 от ГКТПН-37-6-45 | Выполнения КР согласно ППР 2023 | г. Белокуриха | Набережная 9-21 Гаражи,
Белокурихинские МЭС (Смоленский УЭС) | с 01.08.23 09-00 по 01.08.23 17-00 | ВЛ-0,4 кВ Ф-2 от КТП-33-15-30 | Вырезка ДКР, выправка сложной опоры по КР | с.Смоленское | ПМК (1-13), ул. Заводская (132-143)
Белокурихинские МЭС (Смоленский УЭС) | с 02.08.23 09-00 по 02.08.23 17-00 | ВЛ-0,4 кВ Ф-4 от КТП-33-15-30 | Вырезка ДКР по КР | с.Смоленское | ул. Заводская 145
Белокурихинские МЭС (Смоленский УЭС) | с 04.08.23 09-00 по 04.08.23 17-00 | ВЛ-0,4 кВ Ф-3 от КТП-33-15-30 | Вырезка ДКР по КР | с.Смоленское | ул. Заводская 139
Белокурихинские МЭС (Смоленский УЭС) | с 24.08.23 09-00 по 24.08.23 17-00 | ВЛ-0,4 кВ Ф-5 от КТП-33-15-30 | Вырезка ДКР по КР | с.Смоленское | ул. Заводская 134,137,139Б, 141, Титова, 150А, 150Б,153, ПМК, д.9
Белокурихинские МЭС (Смоленский УЭС) | с 25.08.23 09-00 по 25.08.23 17-00 | ВЛ-0,4 кВ Ф-2 от КТП-33-8-4 | Монтаж ПУ МИР | с.Смоленское | ул. Школьная (44-96), пер. Восточный
Белокурихинские МЭС (Петропавловский УЭС) | с 09.08.23 09-00 по 09.08.23 17-00 | ВЛ-0,4 кВ Ф-4 от КТП-42-17-11 | Выполнения КР согласно ППР 2023 | с.Петропавловское | ул. Партизанская № 48,30,,44,36,42 ул. Спортивная№ 8,1,2,12,4 ул. Толстого № 44
Белокурихинские МЭС (Петропавловский УЭС) | с 09.08.23 09-00 по 09.08.23 17-00 | ВЛ-0,4 кВ Ф-2 от КТП-42-13-1 | Регулеровка провода | с.Петропавловское | ул. Зеленая № 3,5,4,13,1,2а,6,13а,2,7,11,9,2б,15а,15,12,8 ул. Набережная № 16,9,8,11,5,10,12,3,1,7,18,,14,4,3а,6,2,15 пер.Школьный № 5,3, ул. Гоголя № 5 ул. Лесная № 4,10
Белокурихинские МЭС (Петропавловский УЭС) | с 10.08.23 09-00 по 10.08.23 17-00 | ВЛ-0,4 кВ Ф-2 от КТП-42-17-10 | Регулеровка провода | с.Петропавловское | ул. Толстого № 19 пер.Восточный № 4,3,5,6,7,3а пер.Промышленный № 11,13,9,10,14,8,12 ул Ленина № 32,26,47,22,24,30,28
Белокурихинские МЭС (Петропавловский УЭС) | с 10.08.23 09-00 по 10.08.23 12-00 | ВЛ-0,4 кВ Ф-2 от КТПН-42-13-7 | Замена провода | с.Петропавловское | ул.Советская8,14,17,18,28,16,9,25,12,19,5а,13,15,7,27,,21,11,26;ул.Жукова №1,1а,9,2,7,5,3,4; ул. Партизанская № 1,6,4,12,8,3,2; ул. Ануйская № 2б,2а
Белокурихинский МЭС (Алтайский УЭС) | с 01.08.23 09-00 по 01.08.23 16-30 | ВЛ-0,4 кВ Ф-2 от КТП 34-7-11 | Монтаж ПУ МИР | с. Алтайское | Советская(448-489) Заводкая (41-78)
Белокурихинский МЭС (Алтайский УЭС) | с 09.08.23 09-00 по 09.08.23 16-30 | ВЛ-0,4 кВ Ф-1 от КТП 34-7-4 | Монтаж ПУ МИР | с. Алтайское | ул Ершова (88-115)
Белокурихинский МЭС (Алтайский УЭС) | с 10.08.23 09-00 по 1008.23 16-30 | ВЛ-0,4 кВ Ф-3 от КТП 34-6-16 | Замена опр | с. Алтайское | ул.К. Маркса(1-4) ул. Куяганская(49-95)
Белокурихинский МЭС (Алтайский УЭС) | с 11.08.23 09-00 по 11.08.23 15-30 | ВЛ-0,4 кВ Ф-3 от КТП 34-6-8 | Выправка опор | с. Алтайское | ул З Космодемьчнской (5-19)а , ул. Советская (25-77)
Белокурихинский МЭС (Алтайский УЭС) | с 04.08.23 09-00 по 04.08.23 15-30 | ВЛ-0,4 кВ Ф-3 от КТП 34-4-14 | ППР-2023 | с. Алтайское | ул. Советская (-165-135) Майская (4-6)
Белокурихинский МЭС (Алтайский УЭС) | с 02.08.23 09-00 по 02.08.23 16-30 | ВЛ-0,4 кВ Ф-4 от КТП 34-4-14 | ППР-2023 | с. Алтайское | ул. Ершова (109-119 г) Ф Казакова (16-32)
Белокурихинский МЭС (Алтайский УЭС) | с 03.08.23 09-00 по 03.08.23 16-30 | ВЛ-0,4 кВ Ф-2 от КТП 34-4-14 | ППР-2023 | с. Алтайское | ул. Ленина(135-200) Труда (1-18),Полева (81-87)
Белокурихинский МЭС (Алтайский УЭС) | с 07.08.23 09-00 по 07.08.23 16-30 | ВЛ-0,4 кВ Ф-3 от КТП 34-4-14 | ППР-2023 | с. Алтайское | ул. Советская (-165-135) Майская (4-6)
Белокурихинский МЭС (Алтайский УЭС) | с 14.08.23 09-00 по 14.08.23 16-30 | ВЛ-0,4 кВ Ф-4 от КТП 34-6-8 | Выправка опор | с. Алтайское | ул.Алтайская (6-33)
Белокурихинский МЭС (Алтайский УЭС) | с 15.08.23 09-00 по 15.08.23 16-30 | ВЛ-0,4 кВ Ф-1 от КТП 34-5-8 | Монтаж ПУ МИР | с. Алтайское | ул. Целинная (8-31)
Белокурихинский МЭС (Алтайский УЭС) | с 16.08.23 09-00 по 16.08.23 16-30 | ВЛ-0,4 кВ Ф-1 от КТП 34-6-10 | Монтаж ПУ МИР | с. Алтайское | ул. Заречная (30-89)
Белокурихинский МЭС (Алтайский УЭС) | с 17.08.23 09-00 по 17.08.23 16-30 | ВЛ-0,4 кВ Ф-3 от КТП 34-4-14 | Монтаж ПУ МИР | с. Алтайское | ул. Советская (-165-135) Майская (4-6)
Белокурихинский МЭС (Алтайский УЭС) | с 18.08.23 09-00 по 18.08.23 15-30 | ВЛ-0,4 кВ Ф-2 от КТП 34-6-16 | Монтаж ПУ МИР | с. Алтайское | ул. Озерная (65-94)
Белокурихинский МЭС (Алтайский УЭС) | с 21.08.23 09-00 по 21.08.23 16-30 | ВЛ-0,4 кВ Ф-1 от КТП 34-5-14 | Монтаж ПУ МИР | с. Алтайское | ул. Советская (101-105) Октябрьская 14
Белокурихинский МЭС (Алтайский УЭС) | с 22.08.23 09-00 по 22.08.23 16-30 | ВЛ-0,4 кВ Ф-6 от КТП 34-4-6 | Монтаж ПУ МИР | с. Алтайское | ул. Глухой (6-14), ул. Горького (26 32)
Белокурихинский МЭС (Алтайский УЭС) | с 23.08.23 09-00 по 23.08.23 16-30 | ВЛ-0,4 кВ Ф-1 от КТП 34-4-12 | Монтаж ПУ МИР | с. Алтайское | ул. Советская(253-259) Бурановский (4- 16)
Белокурихинский МЭС (Алтайский УЭС) | с 24.08.23 09-00 по 24.08.23 16-30 | ВЛ-0,4 кВ Ф-4 от КТП 34-4-7 | Монтаж ПУ МИР | с. Алтайское | ул. Советская (224-230) Пожарная (8-42) Плетнева (4-19)
Белокурихинский МЭС (Алтайский УЭС) | с 25.08.23 09-00 по 25.08.23 15-30 | ВЛ-0,4 кВ КТП 34-6-10, ф-1 | Монтаж ПУ МИР | с. Алтайское | ул. Заречная (39-99)
Белокурихинский МЭС (Алтайский УЭС) | с 28.08.23 09-00 по 28.08.23 16-30 | ВЛ-0,4 кВ Ф-2 от КТП 34-6-19 | Монтаж ПУ МИР | с. Алтайское | ул. Кушнарева (3-16) Озерная (43-59)
Белокурихинский МЭС (Алтайский УЭС) | с 29.08.23 09-00 по 29.08.23 16-30 | ВЛ-0,4 кВ Ф-1 от КТП 34-5-4 | Монтаж ПУ МИР | с. Алтайское | ул.Горького (14-29)
Белокурихинский МЭС (Алтайский УЭС) | с 30.08.23 09-00 по 30.08.23 16-30 | ВЛ-0,4 кВ Ф-4 от КТП 34-6-16 | Монтаж ПУ МИР | с. Алтайское | ул. Куяганская (110-256) Социалистическая(69-83)
Белокурихинский МЭС (Алтайский УЭС) | с 31.08.23 09-00 по 31.08.23 16-30 | ВЛ-0,4 кВ Ф-1 от КТП 34-6-18 | Монтаж ПУ МИР | с. Алтайское | ул.Лесная (40-107)
Белокурихинский МЭС (Советский УЭС) | с 10.08.23 09-00 по 10.08.23 16-30 | ВЛ-0,4 кВ Ф-1 от КТП 17-1-3 | ППР-2023 | с. Шульгинка | ул. Садовая 15-24; ул. Школьная 5а-22
Белокурихинские МЭС (Солонешенский УЭС) | с 02.08.23 09-00 по 02.08.23 17-00 | ВЛ-0,4 кВ Ф-3 от КТП-45-9-21 | Капитальный ремонт | с.Солонешное | ул. 1-я Целинная (16-45) ул.Красноармейская(103-113)
Белокурихинские МЭС (Солонешенский УЭС) | с 04.08.23 09-00 по 04.08.23 17-00 | ВЛ-0,4 кВ Ф-3 от КТП-45-9-9 | Тех присоединение монтаж провода | с.Солонешное | ул. Подгорная (9-26) ул.Пролетарская (8-33)
Белокурихинские МЭС (Быстроистокский УЭС) | с 07.08.23 08-00 по 07.08.23 17-00 | ВЛ-0,4 кВ Ф-2 от КТП-40-7-21 | Выпиловка | с. Быстрый Исток | Дальний 2-18
Белокурихинские МЭС (Быстроистокский УЭС) | с 08.08.23 08-00 по 08.08.23 17-00 | ВЛ-0,4 кВ Ф-1 от КТП-40-10-8 | Выпиловка | с. Быстрый Исток | Октябрьская 15-30; Советская 25, 30-36
Белокурихинские МЭС (Быстроистокский УЭС) | с 10.08.23 08-00 по 10.08.23 17-00 | ВЛ-0,4 кВ Ф-2 от КТП-40-7-15 | Выпиловка | с. Быстрый Исток | Красная Свободка 2; Партизанская 24-66а
Белокурихинские МЭС (Быстроистокский УЭС) | с 11.08.23 08-00 по 11.08.23 17-00 | ВЛ-0,4 кВ Ф-1 от КТП-40-7-13 | Выпиловка | с. Быстрый Исток | М. Горького 26-34
Белокурихинские МЭС (Быстроистокский УЭС) | с 11.08.23 08-00 по 11.08.23 17-00 | ВЛ-0,4 кВ Ф-2 от КТП-40-7-13 | Выпиловка | с. Быстрый Исток | Калинина 37-56; Обская 1-14; Островского 1-22
Белокурихинские МЭС (Быстроистокский УЭС) | с 21.08.23 08-00 по 21.08.23 17-00 | ВЛ-0,4 кВ Ф-2 от КТП-40-10-24 | Выправка опор | с. Быстрый Исток | Лермонтова 17-52; Сибирский 25-43
Белокурихинские МЭС (Быстроистокский УЭС) | с 22.08.23 08-00 по 22.08.23 17-00 | ВЛ-0,4 кВ Ф-2 от КТП-40-10-5 | Выпиловка | с. Быстрый Исток | Красноармейская 40-108
Белокурихинские МЭС (Быстроистокский УЭС) | с 24.08.23 08-00 по 24.08.23 17-00 | ВЛ-0,4 кВ Ф-3 от КТП-40-10-5 | Выпиловка | с. Быстрый Исток | Красноармейская 26-98
Белокурихинские МЭС (Быстроистокский УЭС) | с 25.08.23 08-00 по 25.08.23 17-00 | ВЛ-0,4 кВ Ф-1 от КТП-40-10-5 | Выпиловка | с. Быстрый Исток | Гоголя 1-13; Льва Толстого 27-52; Пушкина 7, 9, 20
Бийские МЭС
Плановые работы на электрооборудовании 6-35 кВ с отключением потребителей
Наименование филиала (участка) | Дата/Время нач./окон.работ | Объект отключения (наименование ВЛ, КЛ, ТП) | Наименование работ | Населенный пункт | Адрес
Бийские МЭС (СПС) | с 01.08.23 09-00 по 01.08.23 17-00 | КЛ-6 кВ, Л-5-31 от ПС-5 "Новая" яч.31 (без напряжения 1 ТП, 5%) | ТП-104, капитальный ремонт электрооборудования (АО "СК АКЭ") | г. Бийск | пер. Монтажный (17-27) ул. Щорса (10-28) ул. Новая (11-31) пер. Спичечный (13-20) пер. Тихий (3-10) пер. Котельный (2-25) ул. Цесовская (166-170)
Бийские МЭС (СПС) | с 03.08.23 09-00 по 03.08.23 17-00 | КЛ-6 кВ, Л-5-31 от ПС-5 "Новая" яч.31 (без напряжения 1 ТП, 5%) | КТП-105, капитальный ремонт электрооборудования (АО "СК АКЭ") | г. Бийск | ул. Нижне-Цесовская (1-27) ул. 2-я Нижне-Цесовская (1-73) ул. 3-я Нижне-Цесовская (1-43) ул. 4-я Нижне-Цесовская (1-21) ул. 5-я Нижне-Цесовская (1-44) ул. 6-я Нижне-Цесовская (1-31) ул. 7-я Нижне-Цесовская (5-27) ул. 11-я Нижне-Цесовская (2-25) ул. 10-я Нижне-Цесовская (1-54)
Бийские МЭС (СПС) | с 07.08.23 09-00 по 07.08.23 17-00 | КЛ-6 кВ, Л-7-25 от ГПП-7 "Техобслуживание" яч.25 (без напряжения 1 ТП, 5%) | ТП-309, капитальный ремонт электрооборудования (АО "СК АКЭ") | г. Бийск | ул. Кутузова (9, 21, 23, 27)
Бийские МЭС (СПС) | с 09.08.23 09-00 по 09.08.23 17-00 | КЛ-6 кВ, Л-34-10 от ПС-34 "Трофимовская" яч.10 (без напряжения 1 ТП, 5%) | ТП-323, капитальный ремонт электрооборудования (АО "СК АКЭ") | г. Бийск | ул. Митрофанова (33-37) ул. Мерлина (38) ул. Вали Максимовой (27)
Бийские МЭС (СПС) | с 11.08.23 09-00 по 11.08.23 17-00 | КЛ-6 кВ, Л-5-27 от ПС-5 "Новая" яч.27 (без напряжения 6 ТП, 48%) | ТП-414, капитальный ремонт электрооборудования (АО "СК АКЭ") | г. Бийск | ул. Угольная (39, 76-100, 109)
Бийские МЭС (СПС) | с 15.08.23 09-00 по 15.08.23 17-00 | КЛ-6 кВ, Л-7-14 от ГПП-7 "Техобслуживание" яч.14 (без напряжения 1 ТП, 5%) | ТП-541, капитальный ремонт электрооборудования (АО "СК АКЭ") | г. Бийск | ул. Декабристов (10/1, 12, 12/1)
Бийские МЭС (СПС) | с 17.08.23 09-00 по 17.08.23 17-00 | КЛ-10 кВ, Л-10-11 от ПС-10 "Зеленый клин" яч.11 (без напряжения 1 ТП, 5%) | ТП-611, капитальный ремонт электрооборудования (АО "СК АКЭ") | г. Бийск | ул. Машиностроителей (22-28)
Бийские МЭС (СПС) | с 21.08.23 09-00 по 21.08.23 17-00 | КЛ-10 кВ, Л-10-5 от ПС-10 "Зеленый клин" яч.5 (без напряжения 1 ТП, 5%) | ТП-624, капитальный ремонт электрооборудования (АО "СК АКЭ") | г. Бийск | ул. Стахановская (4-12) ул. Машиностроителей (5, 7)
Бийские МЭС (СПС) | с 23.08.23 09-00 по 23.08.23 17-00 | КЛ-10 кВ, Л-10-7 от ПС-10 "Зеленый клин" яч.7 (без напряжения 1 ТП, 5%) | ТП-662, капитальный ремонт электрооборудования (АО "СК АКЭ") | г. Бийск | ул. Советская (199/1-199/6)
Бийские МЭС (СПС) | с 25.08.23 09-00 по 25.08.23 17-00 | КЛ-10 кВ, Л-10-7 от ПС-10 "Зеленый клин" яч.7 (без напряжения 1 ТП, 5%) | ТП-663, капитальный ремонт электрооборудования (АО "СК АКЭ") | г. Бийск | ул. Советская (189, 193, 195, 197/1-197/3)
Бийские МЭС (СПС) | с 29.08.23 09-00 по 29.08.23 17-00 | КЛ-10 кВ, Л-10-7 от ПС-10 "Зеленый клин" яч.7 (без напряжения 1 ТП, 5%) | ТП-664, капитальный ремонт электрооборудования (АО "СК АКЭ") | г. Бийск | ул. Советская (213-217)
Бийские МЭС (СПС) | с 31.08.23 09-00 по 31.08.23 17-00 | КЛ-10 кВ, Л-10-7 от ПС-10 "Зеленый клин" яч.7 (без напряжения 1 ТП, 5%) | КТП-665, капитальный ремонт электрооборудования (АО "СК АКЭ") | г. Бийск | ул. Советская (211-211/2, 213/1-213/5)
Бийские МЭС (Солтонский УЭС) | с 09.08.23 08-30 по 09.08.23 17-00 | ВЛ-10 кВ, Л-55-3 от ПС-55 "Солтонская" яч.9 (без напряжения Л-55-3, 100%) | Капитальный ремонт ВЛ-10 кВ, Л-55-3 (АО "СК АКЭ") | с. Солтон | с. Солтон
Бийские МЭС (Солтонский УЭС) | с 16.08.23 08-30 по 16.08.23 17-40 | ВЛ-10 кВ, Л-55-3 от ПС-55 "Солтонская" яч.9 (без напряжения Л-55-3, 100%) | Капитальный ремонт ВЛ-10 кВ, Л-55-3 (АО "СК АКЭ") | с. Солтон | с. Солтон
Бийские МЭС (Целинный УЭС) | с 03.08.23 09-00 по 03.08.23 17-00 | ВЛ-10 кВ, Л-50-6 от ПС-50 "Целинная" яч.9 (без напряжения 1 ТП, 5%) | Капитальный ремонт КТП-50-6-9 (АО "СК АКЭ") | с. Целинное | ул. Чапаева (2-86) ул. Северная (2-11) ул. Лесная (1В)
Бийские МЭС (Целинный УЭС) | с 07.08.23 09-00 по 07.08.23 17-00 | ВЛ-10 кВ, Л-50-6 от ПС-50 "Целинная" яч.9 (без напряжения 1 ТП, 5%) | Капитальный ремонт КТП-50-6-9 (АО "СК АКЭ") | с. Целинное | ул. Чапаева (2-86) ул. Северная (2-11) ул. Лесная (1В)
Бийские МЭС (Ельцовский УЭС) | с 14.08.23 09-00 по 14.08.23 17-00 | ВЛ-10 кВ, Л-57-2 от ПС-57 "Ельцовская" яч.5 (без напряжения 1 ТП, 5%) | Капитальный ремонт КТП-57-2-4 (АО "СК АКЭ") | г. Бийск | ул. Советская (1-10) ул. Партизанская (20-25) ул. Садовая (3-7)
Плановые работы на электрооборудовании 0,4 кВ с отключением потребителей
Наименование филиала (участка) | Дата/Время нач./окон.работ | Объект отключения (наименование КТП, № фидера) | Наименование работ | Населенный пункт | Адрес
Бийские МЭС (Участок №1) | с 02.08.23 08-30 по 02.08.23 17-00 | ВЛ-0,4 кВ, Ф-3 от ТП-299А | Капитальный ремонт (АО "СК АКЭ") | г. Бийск | ул. Калинина (109-141, 136-168)
Бийские МЭС (Участок №1) | с 11.08.23 08-30 по 11.08.23 17-00 | ВЛ-0,4 кВ, Ф-3 от ТП-299А | Капитальный ремонт (АО "СК АКЭ") | г. Бийск | ул. Калинина (109-141, 136-168)
Бийские МЭС (Участок №1) | с 09.08.23 08-30 по 09.08.23 17-00 | ВЛ-0,4 кВ, Ф-3 от ТП-299А | Капитальный ремонт (АО "СК АКЭ") | г. Бийск | ул. Калинина (109-141, 136-168)
Бийские МЭС (Участок №2) | с 01.08.23 09-00 по 01.08.23 16-30 | ВЛ-0,4 кВ, Ф-2 от ТП-105 | Капитальный ремонт (АО "СК АКЭ") | г. Бийск | ул. 5-я Нижне-Цесовская (1-44) ул. 6-я Нижне-Цесовская (1-25) ул. 7-я Нижне-Цесовская (1-24)
Бийские МЭС (Участок №2) | с 03.08.23 09-00 по 03.08.23 16-30 | ВЛ-0,4 кВ, Ф-2 от ТП-105 | Капитальный ремонт (АО "СК АКЭ") | г. Бийск | ул. 5-я Нижне-Цесовская (1-44) ул. 6-я Нижне-Цесовская (1-25) ул. 7-я Нижне-Цесовская (1-24)
Бийские МЭС (Участок №2) | с 07.08.23 09-00 по 07.08.23 16-30 | ВЛ-0,4 кВ, Ф-2 от ТП-105 | Капитальный ремонт (АО "СК АКЭ") | г. Бийск | ул. 5-я Нижне-Цесовская (1-44) ул. 6-я Нижне-Цесовская (1-25) ул. 7-я Нижне-Цесовская (1-24)
Бийские МЭС (Участок №2) | с 10.08.23 09-00 по 10.08.23 16-30 | ВЛ-0,4 кВ, Ф-2 от ТП-105 | Капитальный ремонт (АО "СК АКЭ") | г. Бийск | ул. 5-я Нижне-Цесовская (1-44) ул. 6-я Нижне-Цесовская (1-25) ул. 7-я Нижне-Цесовская (1-24)
Бийские МЭС (Участок №2) | с 14.08.23 09-00 по 14.08.23 16-30 | ВЛ-0,4 кВ, Ф-2 от ТП-105 | Капитальный ремонт (АО "СК АКЭ") | г. Бийск | ул. 5-я Нижне-Цесовская (1-44) ул. 6-я Нижне-Цесовская (1-25) ул. 7-я Нижне-Цесовская (1-24)
Бийские МЭС (Участок №2) | с 16.08.23 09-00 по 16.08.23 16-30 | ВЛ-0,4 кВ, Ф-2 от ТП-105 | Капитальный ремонт (АО "СК АКЭ") | г. Бийск | ул. 5-я Нижне-Цесовская (1-44) ул. 6-я Нижне-Цесовская (1-25) ул. 7-я Нижне-Цесовская (1-24)
Бийские МЭС (Участок №2) | с 18.08.23 09-00 по 18.08.23 16-30 | ВЛ-0,4 кВ, Ф-2 от ТП-105 | Капитальный ремонт (АО "СК АКЭ") | г. Бийск | ул. 5-я Нижне-Цесовская (1-44) ул. 6-я Нижне-Цесовская (1-25) ул. 7-я Нижне-Цесовская (1-24)
Бийские МЭС (Участок №2) | с 21.08.23 09-00 по 21.08.23 16-30 | ВЛ-0,4 кВ, Ф-2 от ТП-105 | Капитальный ремонт (АО "СК АКЭ") | г. Бийск | ул. 5-я Нижне-Цесовская (1-44) ул. 6-я Нижне-Цесовская (1-25) ул. 7-я Нижне-Цесовская (1-24)
Бийские МЭС (Участок №2) | с 23.08.23 09-00 по 23.08.23 16-30 | ВЛ-0,4 кВ, Ф-2 от ТП-105 | Капитальный ремонт (АО "СК АКЭ") | г. Бийск | ул. 5-я Нижне-Цесовская (1-44) ул. 6-я Нижне-Цесовская (1-25) ул. 7-я Нижне-Цесовская (1-24)
Бийские МЭС (Участок №2) | с 25.08.23 09-00 по 25.08.23 16-30 | ВЛ-0,4 кВ, Ф-2 от ТП-105 | Капитальный ремонт (АО "СК АКЭ") | г. Бийск | ул. 5-я Нижне-Цесовская (1-44) ул. 6-я Нижне-Цесовская (1-25) ул. 7-я Нижне-Цесовская (1-24)
Бийские МЭС (Участок №2) | с 28.08.23 09-00 по 28.08.23 16-30 | ВЛ-0,4 кВ, Ф-2 от ТП-105 | Капитальный ремонт (АО "СК АКЭ") | г. Бийск | ул. 5-я Нижне-Цесовская (1-44) ул. 6-я Нижне-Цесовская (1-25) ул. 7-я Нижне-Цесовская (1-24)
Бийские МЭС (Участок №3) | с 01.08.23 09-00 по 01.08.23 16-30 | ВЛ-0,4 кВ, Ф-5, Ф-8 от ТП-28 | Капитальный ремонт (АО "СК АКЭ") | г. Бийск | ул. Набережная (72а-94а, 33-71) ул. Красногвардейская (113-137г, 112-172) ул. Форштадская (81-125, 36-74) пер. Кожевенный (1-1е) ул. 2-я Зелёная (3-13б)
Бийские МЭС (Участок №3) | с 03.08.23 09-00 по 03.08.23 16-30 | ВЛ-0,4 кВ, Ф-5, Ф-8 от ТП-28 | Капитальный ремонт (АО "СК АКЭ") | г. Бийск | ул. Набережная (72а-94а, 33-71) ул. Красногвардейская (113-137г, 112-172) ул. Форштадская (81-125, 36-74) пер. Кожевенный (1-1е) ул. 2-я Зелёная (3-13б)
Бийские МЭС (Участок №3) | с 07.08.23 09-00 по 07.08.23 16-30 | ВЛ-0,4 кВ, Ф-5, Ф-8 от ТП-28 | Капитальный ремонт (АО "СК АКЭ") | г. Бийск | ул. Набережная (72а-94а, 33-71) ул. Красногвардейская (113-137г, 112-172) ул. Форштадская (81-125, 36-74) пер. Кожевенный (1-1е) ул. 2-я Зелёная (3-13б)
Бийские МЭС (Участок №3) | с 10.08.23 09-00 по 10.08.23 16-30 | ВЛ-0,4 кВ, Ф-5, Ф-8 от ТП-28 | Капитальный ремонт (АО "СК АКЭ") | г. Бийск | ул. Набережная (72а-94а, 33-71) ул. Красногвардейская (113-137г, 112-172) ул. Форштадская (81-125, 36-74) пер. Кожевенный (1-1е) ул. 2-я Зелёная (3-13б)
Бийские МЭС (Участок №3) | с 14.08.23 09-00 по 14.08.23 16-30 | ВЛ-0,4 кВ, Ф-5, Ф-8 от ТП-28 | Капитальный ремонт (АО "СК АКЭ") | г. Бийск | ул. Набережная (72а-94а, 33-71) ул. Красногвардейская (113-137г, 112-172) ул. Форштадская (81-125, 36-74) пер. Кожевенный (1-1е) ул. 2-я Зелёная (3-13б)
Бийские МЭС (Участок №3) | с 16.08.23 09-00 по 16.08.23 16-30 | ВЛ-0,4 кВ, Ф-5, Ф-8 от ТП-28 | Капитальный ремонт (АО "СК АКЭ") | г. Бийск | ул. Набережная (72а-94а, 33-71) ул. Красногвардейская (113-137г, 112-172) ул. Форштадская (81-125, 36-74) пер. Кожевенный (1-1е) ул. 2-я Зелёная (3-13б)
Бийские МЭС (Участок №3) | с 18.08.23 09-00 по 18.08.23 16-30 | ВЛ-0,4 кВ, Ф-5, Ф-8 от ТП-28 | Капитальный ремонт (АО "СК АКЭ") | г. Бийск | ул. Набережная (72а-94а, 33-71) ул. Красногвардейская (113-137г, 112-172) ул. Форштадская (81-125, 36-74) пер. Кожевенный (1-1е) ул. 2-я Зелёная (3-13б)
Бийские МЭС (Участок №3) | с 21.08.23 09-00 по 21.08.23 16-30 | ВЛ-0,4 кВ, Ф-10 от ТП-71 | Капитальный ремонт (АО "СК АКЭ") | г. Бийск | ул. Красногвардейская (38-44) ул. Чкалова (37-50) ул. Октябрьская (34-47) пер. Табачный (5-10)
Бийские МЭС (Участок №4) | с 01.08.23 09-00 по 01.08.23 16-30 | ВЛ-0,4 кВ, Ф-1 от ТП-314 | Капитальный ремонт (АО "СК АКЭ") | г. Бийск | ул. Краснооктябрьская (117-200)
Бийские МЭС (Участок №4) | с 02.08.23 09-00 по 02.08.23 16-30 | ВЛ-0,4 кВ, Ф-1 от ТП-314 | Капитальный ремонт (АО "СК АКЭ") | г. Бийск | ул. Краснооктябрьская (117-200)
Бийские МЭС (Участок №4) | с 03.08.23 09-00 по 03.08.23 16-30 | ВЛ-0,4 кВ, Ф-3 от ТП-314 | Капитальный ремонт (АО "СК АКЭ") | г. Бийск | пер. Новгородский (42-65) ул. Горького (187-208) ул. Красильникова (229-239) пер. Московский (60, 60А)
Бийские МЭС (Участок №4) | с 04.08.23 09-00 по 04.08.23 16-30 | ВЛ-0,4 кВ, Ф-3 от ТП-314 | Капитальный ремонт (АО "СК АКЭ") | г. Бийск | пер. Новгородский (42-65) ул. Горького (187-208) ул. Красильникова (229-239) пер. Московский (60, 60А)
Бийские МЭС (Участок №4) | с 07.08.23 09-00 по 07.08.23 16-30 | ВЛ-0,4 кВ, Ф-3 от ТП-314 | Капитальный ремонт (АО "СК АКЭ") | г. Бийск | пер. Новгородский (42-65) ул. Горького (187-208) ул. Красильникова (229-239) пер. Московский (60, 60А)
Бийские МЭС (Участок №4) | с 08.08.23 09-00 по 08.08.23 16-30 | ВЛ-0,4 кВ, Ф-3 от ТП-314 | Капитальный ремонт (АО "СК АКЭ") | г. Бийск | пер. Новгородский (42-65) ул. Горького (187-208) ул. Красильникова (229-239) пер. Московский (60, 60А)
Бийские МЭС (Участок №4) | с 10.08.23 09-00 по 10.08.23 16-30 | ВЛ-0,4 кВ, Ф-4 от ТП-314 | Капитальный ремонт (АО "СК АКЭ") | г. Бийск | ул. Краснооктябрьская (125-224) пер. Московский (46-63) ул. Садовая (27-84) пер. Новгородский (20-53) пер. Красноярский (27)
Бийские МЭС (Участок №4) | с 11.08.23 09-00 по 11.08.23 16-30 | ВЛ-0,4 кВ, Ф-4 от ТП-314 | Капитальный ремонт (АО "СК АКЭ") | г. Бийск | ул. Краснооктябрьская (125-224) пер. Московский (46-63) ул. Садовая (27-84) пер. Новгородский (20-53) пер. Красноярский (27)
Бийские МЭС (Участок №4) | с 14.08.23 09-00 по 14.08.23 16-30 | ВЛ-0,4 кВ, Ф-4 от ТП-314 | Капитальный ремонт (АО "СК АКЭ") | г. Бийск | ул. Краснооктябрьская (125-224) пер. Московский (46-63) ул. Садовая (27-84) пер. Новгородский (20-53) пер. Красноярский (27)
Бийские МЭС (Участок №4) | с 15.08.23 09-00 по 15.08.23 16-30 | ВЛ-0,4 кВ, Ф-4 от ТП-314 | Капитальный ремонт (АО "СК АКЭ") | г. Бийск | ул. Краснооктябрьская (125-224) пер. Московский (46-63) ул. Садовая (27-84) пер. Новгородский (20-53) пер. Красноярский (27)
Бийские МЭС (Участок №4) | с 16.08.23 09-00 по 16.08.23 16-30 | ВЛ-0,4 кВ, Ф-4 от ТП-314 | Капитальный ремонт (АО "СК АКЭ") | г. Бийск | ул. Краснооктябрьская (125-224) пер. Московский (46-63) ул. Садовая (27-84) пер. Новгородский (20-53) пер. Красноярский (27)
Бийские МЭС (Участок №4) | с 17.08.23 09-00 по 17.08.23 16-30 | ВЛ-0,4 кВ, Ф-4 от ТП-314 | Капитальный ремонт (АО "СК АКЭ") | г. Бийск | ул. Краснооктябрьская (125-224) пер. Московский (46-63) ул. Садовая (27-84) пер. Новгородский (20-53) пер. Красноярский (27)
Бийские МЭС (Участок №4) | с 18.08.23 09-00 по 18.08.23 16-30 | ВЛ-0,4 кВ, Ф-4 от ТП-314 | Капитальный ремонт (АО "СК АКЭ") | г. Бийск | ул. Краснооктябрьская (125-224) пер. Московский (46-63) ул. Садовая (27-84) пер. Новгородский (20-53) пер. Красноярский (27)
Бийские МЭС (Участок №4) | с 21.08.23 09-00 по 21.08.23 16-30 | ВЛ-0,4 кВ, Ф-6 от ТП-136 | Капитальный ремонт (АО "СК АКЭ") | г. Бийск | пер. Пионерский (30А-35) пер. Веселый (21-35А) ул. Лермонтова (65-140) пер. Улалинский (33А-41Е) ул. Андреевская (79-106)
Бийские МЭС (Участок №4) | с 22.08.23 09-00 по 22.08.23 16-30 | ВЛ-0,4 кВ, Ф-6 от ТП-136 | Капитальный ремонт (АО "СК АКЭ") | г. Бийск | пер. Пионерский (30А-35) пер. Веселый (21-35А) ул. Лермонтова (65-140) пер. Улалинский (33А-41Е) ул. Андреевская (79-106)
Бийские МЭС (Участок №4) | с 23.08.23 09-00 по 23.08.23 16-30 | ВЛ-0,4 кВ, Ф-7 от ТП-428 | Замена прибора учета (АО "СК АКЭ") | г. Бийск | ул. Андреевская (158/3-158/18, 156) пер. Гвардейский (42-52) ул. Лермонтова (153-161) пер. Гончарный (47, 49)
Бийские МЭС (Участок №4) | с 24.08.23 09-00 по 24.08.23 16-30 | ВЛ-0,4 кВ, Ф-8 от ТП-354 | Замена прибора учета (АО "СК АКЭ") | г. Бийск | ул. Льнокомбинат (26-55)
Бийские МЭС (Участок №4) | с 25.08.23 09-00 по 25.08.23 16-30 | ВЛ-0,4 кВ, Ф-2 от ТП-340 | Замена прибора учета (АО "СК АКЭ") | г. Бийск | ул. 3-я Малоугреневская (20-58) ул. 4-я Малоугреневская (20-48) ул. 5-я Малоугреневская (20-40)
Бийские МЭС (Участок №4) | с 28.08.23 09-00 по 28.08.23 16-30 | ВЛ-0,4 кВ, Ф-6 от ТП-383 | Замена прибора учета (АО "СК АКЭ") | г. Бийск | ул. Гоголя (157-196) пер. Чемальский (50а-73) пер. Текстильный (55-74)
Бийские МЭС (Участок №4) | с 29.08.23 09-00 по 29.08.23 16-30 | ВЛ-0,4 кВ, Ф-2 от ТП-68 | Технологическое присоеденение (АО "СК АКЭ") | г. Бийск | пер. Перевозный (30а-32) ул. Шишкова (29а-33б) пер. Некрасова (40б, 48) ул. Кольцовская (2)
Бийские МЭС (Участок №4) | с 30.07.23 09-00 по 30.07.23 16-30 | ВЛ-0,4 кВ, Ф-4 от ТП-384 | Капитальный ремонт (АО "СК АКЭ") | г. Бийск | ул. Речная (51-73)
Бийские МЭС (Участок №4) | с 31.07.23 09-00 по 31.07.23 16-30 | ВЛ-0,4 кВ, Ф-6 от ТП-384 | Капитальный ремонт (АО "СК АКЭ") | г. Бийск | ул. Речная (20-49) ул.2-я Речная (1-7) пер. Улалинский (2)
Бийские МЭС (Участок №4) | с 31.08.23 09-00 по 31.08.23 16-30 | ВЛ-0,4 кВ, Ф-2 от ТП-68 | Технологическое присоеденение (АО "СК АКЭ") | г. Бийск | пер. Перевозный (30а-32) ул. Шишкова (29а-33б) пер. Некрасова (40б,48) ул. Кольцовская (2)
Бийские МЭС (Участок №5) | с 01.08.2023 08-30 по 01.08.2023 17-00 | ВЛ-0,4 кВ, Ф-2, Ф-4 от ТП-116 | Капитальный ремонт (АО "СК АКЭ") | г. Бийск | ул. Сенная (55-79, 68-94) ул. Турусова (38-57) ул. Мухачева (98-132) пер. Телеграфный (32-57) ул. Кирова (23-46) ул. Революции (51-57, 62)
Бийские МЭС (Участок №5) | с 03.08.2023 08-30 по 03.08.2023 17-00 | ВЛ-0,4 кВ, Ф-2, Ф-4 от ТП-116 | Капитальный ремонт (АО "СК АКЭ") | г. Бийск | ул. Сенная (55-79, 68-94) ул. Турусова (38-57) ул. Мухачева (98-132) пер. Телеграфный (32-57) ул. Кирова (23-46) ул. Революции (51-57, 62)
Бийские МЭС (Участок №5) | с 07.08.2023 08-30 по 07.08.2023 17-00 | ВЛ-0,4 кВ, Ф-2, Ф-4 от ТП-116 | Капитальный ремонт (АО "СК АКЭ") | г. Бийск | ул. Сенная (55-79, 68-94) ул. Турусова (38-57) ул. Мухачева (98-132) пер. Телеграфный (32-57) ул. Кирова (23-46) ул. Революции (51-57, 62)
Бийские МЭС (Участок №5) | с 10.08.2023 08-30 по 10.08.2023 17-00 | ВЛ-0,4 кВ, Ф-2, Ф-4 от ТП-116 | Капитальный ремонт (АО "СК АКЭ") | г. Бийск | ул. Сенная (55-79, 68-94) ул. Турусова (38-57) ул. Мухачева (98-132) пер. Телеграфный (32-57) ул. Кирова (23-46) ул. Революции (51-57, 62)
Бийские МЭС (Участок №5) | с 14.08.2023 08-30 по 14.08.2023 17-00 | ВЛ-0,4 кВ, Ф-2, Ф-4 от ТП-116 | Капитальный ремонт (АО "СК АКЭ") | г. Бийск | ул. Сенная (55-79, 68-94) ул. Турусова (38-57) ул. Мухачева (98-132) пер. Телеграфный (32-57) ул. Кирова (23-46) ул. Революции (51-57, 62)
Бийские МЭС (Участок №5) | с 16.08.2023 08-30 по 16.08.2023 17-00 | ВЛ-0,4 кВ, Ф-2, Ф-4 от ТП-116 | Капитальный ремонт (АО "СК АКЭ") | г. Бийск | ул. Сенная (55-79, 68-94) ул. Турусова (38-57) ул. Мухачева (98-132) пер. Телеграфный (32-57) ул. Кирова (23-46) ул. Революции (51-57, 62)
Бийские МЭС (Участок №5) | с 18.08.2023 08-30 по 18.08.2023 17-00 | ВЛ-0,4 кВ, Ф-2, Ф-4 от ТП-116 | Капитальный ремонт (АО "СК АКЭ") | г. Бийск | ул. Сенная (55-79, 68-94) ул. Турусова (38-57) ул. Мухачева (98-132) пер. Телеграфный (32-57) ул. Кирова (23-46) ул. Революции (51-57, 62)
Бийские МЭС (Участок №6) | с 08.08.23 09-00 по 08.08.23 16-30 | ВЛ-0,4 кВ, Ф-1 от ТП-4-4 | Монтаж ВЩУ (АО "СК АКЭ") | п. Сорокино | ул. Корчагина (5-40А) ул. Славгородская (11-47)
Бийские МЭС (Участок №6) | с 10.08.23 08-30 по 10.08.23 16-30 | ВЛ-0,4 кВ, Ф-2 от ТП-4-4 | Регулировка стрелы провеса в пролётах опор №1/3-№2/5 (АО "СК АКЭ") | п. Сорокино | ул. Корчагина (7-20) ул. Юности (8-35) пер. Рельефный (8-20) ул.Гайдара (7-21)
Бийские МЭС (Участок №6) | с 15.08.23 08-30 по 15.08.23 16-30 | ВЛ-0,4 кВ, Ф-2 от ГКТП-4-7 | Регулировка стрелы провеса в пролётах опор №2-№4 (АО "СК АКЭ") | п. Сорокино | ул. Красносельская (8-37) ул. 2-я Красносельская (2-20) ул.Правобережная (40-50)
Бийские МЭС (Участок №6) | с 17.08.23 08-30 по 17.08.23 16-30 | ВЛ-0,4 кВ, Ф-2 от ТП-4-4 | Замена колпачков изолятора опоры №1-№16 (АО "СК АКЭ") | п. Сорокино | ул. Корчагина (7-20) ул. Юности (8-35) пер. Рельефный (8-20) ул.Гайдара (7-21)
Бийские МЭС (Участок №6) | с 22.08.23 09-00 по 22.08.23 16-30 | ВЛ-0,4 кВ, Ф-2 от ГКТП-4-7 | Монтаж ВЩУ (АО "СК АКЭ") | п. Сорокино | ул. Красносельская (8-37) ул. 2-я Красносельская (2-20) ул.Правобережная (40-50)
Бийские МЭС (Участок №6) | с 24.08.23 08-30 по 24.08.23 16-30 | ВЛ-0,4 кВ, Ф-3 от ТП-4-4 | Регулировка стрелы провеса в пролётах опор №9-№9П/1, №9-№9П/2, №13-№15 (АО "СК АКЭ") | п. Сорокино | ул. Красносельская (1-17) ул.Правобережная (34-42)
Бийские МЭС (Солтонский УЭС) | с 23.08.23 08-30 по 23.08.23 17-00 | ВЛ-0,4 кВ, Ф-2 от КТП-55-3-6 | Капитальный ремонт (АО "СК АКЭ") | с. Солтон | ул. Механизаторов (1-21) ул. Совхозная (23-40)
Бийские МЭС (Солтонский УЭС) | с 24.08.23 08-30 по 24.08.23 17-00 | ВЛ-0,4 кВ, Ф-4 от КТП-55-3-3 | Капитальный ремонт (АО "СК АКЭ") | с. Солтон | ул. Заводская (8-18) ул. Луговая (1) ул. Пролетарская (1-17) ул. Советская (4-27)
Бийские МЭС (Красногорский УЭС) | с 02.08.23 10-00 по 02.08.23 17-00 | ВЛ-0,4 кВ, Ф-2 от КТП-9-5-24 | Монтаж провода СИП (АО "СК АКЭ") | с. Красногорское | ул. Строителей (1-7) ул. Социалистическая (7-15, 24-58) ул. Первомайская (1-13) пер. Мелиораторов (1, 2-6) ул. Бахонько (2-24, 29-47) пер. Заводской (10-13)
Бийские МЭС (Красногорский УЭС) | с 11.08.23 09-00 по 11.08.23 17-00 | ВЛ-0,4 кВ, Ф-2 от КТП-9-5-24 | Монтаж провода СИП (АО "СК АКЭ") | с. Красногорское | ул. Строителей (1-7) ул. Социалистическая (7-15, 24-58) ул. Первомайская (1-13) пер. Мелиораторов (1, 2-6) ул. Бахонько (2-24, 29-47) пер. Заводской (10-13)
Бийские МЭС (Красногорский УЭС) | с 15.08.23 09-00 по 15.08.23 17-00 | ВЛ-0,4 кВ, Ф-1 от КТП-9-5-7 | Замена опор (АО "СК АКЭ") | с. Красногорское | пер. Мопровский (1-39, 4-52) ул. Алтайская (9-15, 14-20) пер. Комсомольский (16, 18/2) ул. Советская (116/1, 118/1,141/2) ул. Садовая (51-91, 52-94) пер. Луговой (18-24)
Бийские МЭС (Красногорский УЭС) | с 16.08.23 09-00 по 16.08.23 17-00 | ВЛ-0,4 кВ, Ф-1 от КТП-9-5-11 | Замена опор (АО "СК АКЭ") | с. Красногорское | ул. Советская (93)
Бийские МЭС (Целинный УЭС) | с 04.08.23 08-30 по 04.08.23 17-00 | ВЛ-0,4 кВ, Ф-1 от КТП-50-6-11 | Капитальный ремонт (АО "СК АКЭ") | с. Целинное | ул. Целинная (12-19) ул. Строительная (12-35)
Бийские МЭС (Целинный УЭС) | с 07.08.23 08-30 по 07.08.23 17-00 | ВЛ-0,4 кВ, Ф-1 от КТП-50-6-11 | Капитальный ремонт (АО "СК АКЭ") | с. Целинное | ул. Целинная (12-19) ул. Строительная (12-35)
Бийские МЭС (Целинный УЭС) | с 08.08.23 08-30 по 08.08.23 17-00 | ВЛ-0,4 кВ, Ф-1 от КТП-50-6-11 | Капитальный ремонт (АО "СК АКЭ") | с. Целинное | ул. Целинная (12-19) ул. Строительная (12-35)
Бийские МЭС (Целинный УЭС) | с 09.08.23 08-30 по 09.08.23 17-00 | ВЛ-0,4 кВ, Ф-2 от КТП-50-6-11 | Капитальный ремонт (АО "СК АКЭ") | с. Целинное | ул. Строительная (12-14, 13б-33б)
Бийские МЭС (Целинный УЭС) | с 11.08.23 08-30 по 11.08.23 17-00 | ВЛ-0,4 кВ, Ф-2 от КТП-50-6-11 | Капитальный ремонт (АО "СК АКЭ") | с. Целинное | ул. Строительная (12-14, 13б-33б)
Бийские МЭС (Целинный УЭС) | с 14.08.23 08-30 по 14.08.23 17-00 | ВЛ-0,4 кВ, Ф-3 от КТП-50-6-11 | Капитальный ремонт (АО "СК АКЭ") | с. Целинное | пер. Октябрьский (1-14) ул. Строительная (4-13)
Бийские МЭС (Ельцовский УЭС) | с 14.08.2023 08-30 по 14.08.2023 17-00 | ВЛ-0,4 кВ, Ф-1 от КТП-57-2-2 | Капитальный ремонт (АО "СК АКЭ") | с. Ельцовка | ул. Ульяновская (4-16)
Бийские МЭС (Ельцовский УЭС) | с 15.08.2023 08-30 по 15.08.2023 17-00 | ВЛ-0,4 кВ, Ф-3 от КТП-57-2-2 | Капитальный ремонт (АО "СК АКЭ") | с. Ельцовка | ул. Ульяновская (18-26, 19-25) ул. Чапаева (23-29, 24-32)
Бийские МЭС (Ельцовский УЭС) | с 18.08.2023 08-30 по 18.08.2023 17-00 | ВЛ-0,4 кВ, Ф-3 от КТП-57-2-2 | Капитальный ремонт (АО "СК АКЭ") | с. Ельцовка | ул. Ульяновская (18-26, 19-25) ул. Чапаева (23-29, 24-32)
Бийские МЭС (Ельцовский УЭС) | с 18.08.2023 08-30 по 18.08.2023 17-00 | ВЛ-0,4 кВ, Ф-2 от КТП-57-2-14 | Капитальный ремонт (АО "СК АКЭ") | с. Ельцовка | ул. Ленина (21-33) ул. Первомайская (32-42, 41-55)
Бийские МЭС (Ельцовский УЭС) | с 21.08.2023 08-30 по 21.08.2023 17-00 | ВЛ-0,4 кВ, Ф-3 от КТП-57-2-14 | Капитальный ремонт (АО "СК АКЭ") | с. Ельцовка | ул. Целинная (3-9) пер. Чумышский (12-22)
Змеиногорские МЭС
Плановые работы на электрооборудовании 6-35 кВ с отключением потребителей
Наименование филиала (участка) | Дата/Время нач./окон.работ | Объект отключения (наименование ВЛ, КЛ, ТП) | Наименование работ | Населенный пункт | Адрес
Змеиногорские МЭС (Староалейский УЭС) | с 09.08.23 09-30 по 09.08.23 17-00 | ВЛ-10 кВ, Л-50-12 от ПС-50 "Староалейская" яч.12 | Плановые работы | с.Староалейское | ул Луговая, Дорожная, Западная, Калинина, Мира, пер Заречный, пер Старичный, Колхозная, Кирова, Октябрьская, Шоссейная, Калашникова, Тракторная, Молодежная, Урожайная, пер Садовый.
Змеиногорские МЭС (Староалейский УЭС) | с 10.08.23 08-30 по 10.08.23 17-00 | ВЛ-10 кВ, Л-50-9 от ПС-50 "Староалейская" яч.9 | Плановые работы | с.Староалейское | ул Водстроя, Дорожная, Шикунова, Алейская, Новая, Стадионный, Кирова, Береговая, Октябрьская, Калашникова, Горького, Шоссейная, Шикунова, Шумакова, Победы, Строительная, Гоголя, Юбилейная, Южная, Солнечная, Советская, Стадионный, Новая, Полевая, Западная, Взлетная, 8.Марта, Степная.
Змеиногорские МЭС (Горняцкий УЭС) | с 03.08.23 12-00 по 03.08.23 17-00 | ВЛ-6 кВ, Л-15-7 от ПС-15 "Горняцкая" яч.7 | ППР 2023 | г.Горняк | ул.Советская, ул.Некрасова(43,45,47), ул.Семашко(2-12), ул Павлова(1-9), ул.Миронова, ул Парковая, ул.Горняцкая, ул Маяковского, ул.Суворова.
Змеиногорские МЭС (Горняцкий УЭС) | с 09.08.23 12-00 по 05.07.23 17-00 | ВЛ-6 кВ, Л 15-15 от ПС-15 "Горняцкая" яч.15 | ИПР-22 | г.Горняк | ул.Миронова (134,136,132 кор 5), ул Кирова, ул Островского, ул Интарнациональная.
Змеиногорские МЭС (Горняцкий УЭС) | с 17.08.23 12-00 по 17.08.23 17-00 | ВЛ-6 кВ, Л 15-15 от ПС-15 "Горняцкая" яч.15 | ИПР-22 | г.Горняк | ул.Миронова (134,136,132 кор 5), ул Кирова, ул Островского, ул Интарнациональная.
Змеиногорские МЭС (Горняцкий УЭС) | с 28.08.23 12-00 по 28.08.23 17-00 | ВЛ-6 кВ, Л 15-7 от ПС-15 "Горняцкая" яч.7 | ППР 2023 | г.Горняк | ул.Советская, ул.Некрасова(43,45,47), ул.Семашко(2-12), ул Павлова(1-9), ул.Миронова, ул Парковая, ул.Горняцкая, ул Маяковского, ул.Суворова.
Змеиногорские МЭС (Краснощековский УЭС) | с 15.08.23 09-00 по 15.08.23 16-00 | ВЛ-10 кВ, Л-46-8 от ПС-46 "Краснощековская" яч.8 | Плановые работы | с.Краснощеково | ул.Ленина (79-209), ул.Садовая, ул.Калинина, ул.Социалистическая, ул.Кирова, ул.Набережная, ул.Заводская, ул.Аэропортная, ул Школьная, ул.Зеленая, ул.Алтайская, ул.Полевая, ул.Партизанская, пер.Южный, ул.Лихачева, пер.Тракторный, пер.Кооперативный, пер.Западный.
Змеиногорские МЭС (Краснощековский УЭС) | с 29.08.23 09-00 по 29.08.23 17-00 | ВЛ-10 кВ, Л-46-8 от ПС-46 "Краснощековская" яч.8 | Плановые работы (график ППР) | с.Краснощеково | ул.Ленина (79-209), ул.Садовая, ул.Калинина, ул.Социалистическая, ул.Кирова, ул.Набережная, ул.Заводская, ул.Аэропортная, ул Школьная, ул.Зеленая, ул.Алтайская, ул.Полевая, ул.Партизанская, пер.Южный, ул.Лихачева, пер.Тракторный, пер.Кооперативный, пер.Западный.
Змеиногорские МЭС (Змеиногорский УЭС) | с 03.08.23 09-00 по 03.08.23 17-00 | КТП-16-6-49 | Плановые работы | г.Змеиногорск | ул.Партизанская №19-23,18-42, ул.Ползунова №95-117, 116-150
Змеиногорские МЭС (Змеиногорский УЭС) | с 04.08.23 09-00 по 04.08.23 16-00 | КТП-1-1-26/2 | Плановые работы | г.Змеиногорск | Водозабор
Змеиногорские МЭС (Змеиногорский УЭС) | с 10.08.23 09-00 по 10.08.23 17-00 | ЗТП-2-9-10 | Плановые работы | г.Змеиногорск | ул.Фрунзе №1-53, 2-64, ул.Достоевского №7,9.8, ул.Комсомольская 5-37, 22-42, ул.Л.Толстого №2,14,1-23
Змеиногорские МЭС (Змеиногорский УЭС) | с 11.08.23 09-00 по 11.08.23 16-00 | КТП-2-3-21 | Плановые работы | г.Змеиногорск | КРТПЦ
Змеиногорские МЭС (Змеиногорский УЭС) | с 29.08.23 09-00 по 29.08.23 17-00 | КТП-2-3-19 | Плановые работы | г.Змеиногорск | ул.Чапаева № 9-41, ул. М.Горького №2, ул. Щорса № 21-49, 16-36, 44-54, 40, 50, ул. Караульная № 1-9, 2 -6, ул. Дальняя № 2-4, 14, ул. Набережная №18-56, 15-91, 81а.
Змеиногорские МЭС (Курьинский УЭС) | с 03.08.23 09-00 по 03.08.23 17-00 | ВЛ-10 кВ, от ЛР-17-7-2 до Л-17-7 ПС-17 "Курьинская" яч.7 | Плановые работы (замена анкера) | с.Курья | ул. Центральная (1-53, 2-38; ул. Октябрьская, пер. Садовый; заречная часть с. Курья полностью
Змеиногорские МЭС (Курьинский УЭС) | с 10.08.23 09-00 по 10.08.23 17-00 | ВЛ-10 кВ, Л-17-7 от ПС-17 "Курьинская" яч.7 до ЛР-17-7-2 | Плановые работы (замена анкера) | с.Курья | ул. Центральная (1-97, 2-72; ул. Октябрьская, ул. Советская до здания соцзащиты; ул. Красноармейская до пер. Суханова; ул. Шишкова, ул. Кирова, пер. Коммунистический, Садовый, Целинный, Строительный.
Змеиногорские МЭС (Курьинский УЭС) | с 18.08.23 09-00 по 18.08.23 17-00 | ВЛ-10 кВ, Л-17-7 от ПС-17 "Курьинская" яч.7 | Плановые работы (ППР-2023) | с.Курья | ул. Центральная (1-97, 2-72; ул. Октябрьская, ул. Советская до здания соцзащиты; ул. Красноармейская до пер. Суханова; ул. Шишкова, ул. Кирова, пер. Коммунистический, Садовый, Целинный, Строительный; заречная часть с. Курья полностью
Змеиногорские МЭС (Курьинский УЭС) | с 30.08.23 09-00 по 30.08.23 17-00 | ВЛ-10 кВ, Л-17-7 от ПС-17 "Курьинская" яч.7 | Плановые работы (ППР-2023) | с.Курья | ул. Центральная (1-97, 2-72; ул. Октябрьская, ул. Советская до здания соцзащиты; ул. Красноармейская до пер. Суханова; ул. Шишкова, ул. Кирова, пер. Коммунистический, Садовый, Целинный, Строительный; заречная часть с. Курья полностью
Плановые работы на электрооборудовании 0,4 кВ с отключением потребителей
Наименование филиала (участка) | Дата/Время нач./окон.работ | Объект отключения (наименование КТП, № фидера) | Наименование работ | Населенный пункт | Адрес
Змеиногорские МЭС (Староалейский УЭС) | с 01.08.23 08-30 по 01.08.23 17-00 | ВЛ-0,4 кВ, ТП-50-9-19, Ф-2 | Плановые работы | с.Староалейское | ул. Ветловая роща
Змеиногорские МЭС (Староалейский УЭС) | с 02.08.23 08-30 по 02.08.23 16-00 | ВЛ-0,4 кВ, ТП-50-9-2, Ф-1 | Плановые работы | с.Староалейское | ул.Шумакова, ул.Калашникова
Змеиногорские МЭС (Староалейский УЭС) | с 03.08.23 08-30 по 03.08.23 17-00 | ВЛ-0,4 кВ, ТП-50-9-5, Ф-2 | Плановые работы | с.Староалейское | ул. Октябрьская, ул. Калашникова, пер Санитарный.
Змеиногорские МЭС (Староалейский УЭС) | с 04.08.23 08-30 по 04.08.23 17-00 | ВЛ-0,4 кВ, ТП-43-5-2, Ф-1 | Плановые работы | ст.Третьяково | ул. Центральная
Змеиногорские МЭС (Староалейский УЭС) | с 07.08.23 08-30 по 07.08.23 17-00 | ВЛ-0,4 кВ,ТП-43-5-1, Ф-1 | Плановые работы | ст.Третьяково | ул. Центральная, ул. Новая.
Змеиногорские МЭС (Горняцкий УЭС) | с 04.08.23 10-00 по 04.08.23 17-00 | КТП-36-4-16 | ППР 2023 | г.Горняк | ул. Вокзальная (60-82)
Змеиногорские МЭС (Горняцкий УЭС) | с 07.08.23 10-00 по 07.08.23 17-00 | ВЛ-0,4 кВ, ГКТП-15-30-25, Ф-1 | ППР 2023 | г.Горняк | ул.Калинина(11, 11а, 11б, 13-17), пер.Орловский(1-5а), дет.Сад МСО
Змеиногорские МЭС (Горняцкий УЭС) | с 10.08.23 13-00 по 10.08.23 17-00 | ВЛ-0,4 кВ, ГКТП-15-30-25, Ф-4 | ППР 2023 | г.Горняк | ул.Стадионная(чет 2-28), ул.Садовая(12, 35), ул.Ленинградская(чет 2-18),
Змеиногорские МЭС (Горняцкий УЭС) | с 11.08.23 13-00 по 11.08.23 17-00 | ВЛ-0,4 кВ, ЗТП-15-30-44, Ф-1 | ППР 2023 | г.Горняк | котельная №22, ул.Автомобилистов(1, 3), ул.Элеваторная(чет 2-26), ул.Элеваторная(неч 5-15), ул.Комсомольская(63-67)
Змеиногорские МЭС (Горняцкий УЭС) | с 14.08.23 13-00 по 14.08.23 17-00 | ВЛ-0,4 кВ, ЗТП-15-30-44, Ф-2 | ППР 2023 | г.Горняк | ул.Автомобилистов(5-9), ул.Элеваторная(27-32а), ул.Солнечная(1-12),
Змеиногорские МЭС (Горняцкий УЭС) | с 15.08.23 13-00 по 15.08.23 17-00 | ВЛ-0,4 кВ, ЗТП-15-7-28, Ф-1 | ИПР 2023 | г.Горняк | ул.Гоголя-чет(58), ул.Гоголя-неч(63, 69, 75, 77, 83, 87, 95, 99, 105), ул.Ломоносова-чет(36, 38, 42, 52, 54, 56, 62, 64), ул.Ломоносова-неч(37, 43, 47, 49, 59, 65, 67), ул.Комсомольская, 35
Змеиногорские МЭС (Горняцкий УЭС) | с 18.08.23 13-00 по 18.08.23 17-00 | ВЛ-0,4 кВ, ЗТП-15-7-13, Ф-2 | ППР 2023 | г.Горняк | ул.Победы-чет(42-52),ул.Белинского-чет(30-42), ул.Белинского(23), ул.Ленинградская-чет(20а,20б,20в,22-28), ул.Ленинградская-неч(41-51), маг. "Крепеж"
Змеиногорские МЭС (Горняцкий УЭС) | с 21.08.23 13-00 по 21.08.23 16-00 | ВЛ-0,4 кВ, ГКТП-15-30-25, Ф-1 | ППР 2023 | г.Горняк | ул.Стадионная(чет 2-28), ул.Садовая(12, 35), ул.Ленинградская(чет 2-18),
Змеиногорские МЭС (Горняцкий УЭС) | с 23.08.23 13-00 по 23.08.23 17-00 | ВЛ-0,4 кВ, КТП-38-1-1, Ф-1 | ППР 2023 | г.Горняк | ул.Емцева, ул.Логвина.
Змеиногорские МЭС (Горняцкий УЭС) | с 24.08.23 13-00 по 24.08.23 17-00 | ВЛ-0,4 кВ, ЗТП-15-15-9, Ф-1 | ППР 2023 | г.Горняк | ул.Кооперативная(чет 14-28), ул.Кирова(чет 56-76).
Змеиногорские МЭС (Горняцкий УЭС) | с 29.08.23 13-00 по 29.08.23 17-00 | ВЛ-0,4 кВ, ГКТП-15-30-25, Ф-1 | ППР 2023 | г.Горняк | ул.Стадионная(чет 2-28), ул.Садовая(12, 35), ул.Ленинградская(чет 2-18).
Змеиногорские МЭС (Краснощековский УЭС) | с 03.08.23 09-00 по 03.08.23 16-00 | ВЛ-0,4 кВ, КТП-46-3-10, Ф-1 | Плановые работы (график ППР) | с.Краснощеково | ул. Школьная (54-103), ул. Степная 17,17а).
Змеиногорские МЭС (Краснощековский УЭС) | с 09.08.23 10-00 по 09.08.23 17-00 | ВЛ-0,4 кВ, КТП-46-8-11, Ф-1 | Плановые работы (график ППР) | с.Краснощеково | ул.Калинина (1-33), ул. Никулина (1-9).
Змеиногорские МЭС (Краснощековский УЭС) | с 17.08.23 10-00 по 17.08.23 17-00 | ВЛ-0,4 кВ, КТП-46-8-1, Ф-2 | Плановые работы (график ППР) | с.Краснощеково | ул. Калинина (52-67), пер. Кооперативный(2,4), ул.Заводская (3-21), ул.Лихачева (14а)
Змеиногорские МЭС (Змеиногорский УЭС) | с 01.08.23 09-00 по 01.08.23 17-00 | ВЛ-0,4 кВ, ЗТП-1-7-35, Ф-3 | Плановые работы | г.Змеиногорск | ул. Мамонтова 1,1а,5-9,2-4
Змеиногорские МЭС (Змеиногорский УЭС) | с 02.08.23 09-00 по 02.08.23 17-00 | ВЛ-0,4 кВ, ЗТП-1-7-35, Ф-4 | Плановые работы | г.Змеиногорск | ул.Мамонтова 3/1,11-39,6-16,24-40, ул.Анатолия 21а,
Змеиногорские МЭС (Змеиногорский УЭС) | с 07.08.23 09-00 по 07.08.23 17-00 | ВЛ-0,4 кВ, ЗТП-2-2-11, Ф-4 | Плановые работы | г.Змеиногорск | ул.К.Маркса №1,3; ул.Щорса №9, ул.Свердлова №1-7
Змеиногорские МЭС (Змеиногорский УЭС) | с 08.08.23 09-00 по 08.08.23 17-00 | ВЛ-0,4 кВ, КТП-2-3-16, Ф-3 | Плановые работы | г.Змеиногорск | ул..Калинина №4-60,5-83
Змеиногорские МЭС (Змеиногорский УЭС) | с 14.08.23 09-00 по 14.08.23 17-00 | ВЛ-0,4 кВ, ГКТП-16-6-3, Ф-3 | Плановые работы | г.Змеиногорск | ул.Пушкина №№1-21, 2-16, ул.Лермонтова №№1-15, 2-22, ул.Шумакова №№30-17, ул.Маяковского №№1-3, 2-8
Змеиногорские МЭС (Змеиногорский УЭС) | с 15.08.23 09-00 по 15.08.23 17-00 | ВЛ-0,4 кВ, ЗТП-1-1-55, Ф-3 | Плановые работы | г.Змеиногорск | ул. Ленина 77(гаражи)
Змеиногорские МЭС (Змеиногорский УЭС) | с 16.08.23 09-00 по 16.08.23 17-00 | ВЛ-0,4 кВ, КТП-2-3-16, Ф-2 | Плановые работы | г.Змеиногорск | ул.Нагорная №2-18, ул.Советская №1-33,6-34
Змеиногорские МЭС (Змеиногорский УЭС) | с 17.08.23 09-00 по 17.08.23 17-00 | ВЛ-0,4 кВ, ЗТП-1-7-33, Ф-2 | Плановые работы | г.Змеиногорск | ул.Ленина №59,61
Змеиногорские МЭС (Змеиногорский УЭС) | с 28.08.23 09-00 по 28.08.23 17-00 | ВЛ-0,4 кВ, ГКТП-16-9-66, Ф-2 | Плановые работы | г.Змеиногорск | -
Змеиногорские МЭС (Змеиногорский УЭС) | с 30.08.23 09-00 по 30.08.23 17-00 | ВЛ-0,4 кВ, ГКТП-16-6-3, Ф-4 | Плановые работы | г.Змеиногорск | ул.Шумакова №№18-28, 13-15 ул.Коммунальная №№1-33, 2-26 ул.Семипалатинская №№7-13, 16-22 пер.Горный №№19-31, 4-8, такси"ВИЗИТ’’, кафе ”Ностальгия”
Змеиногорские МЭС (Змеиногорский УЭС) | с 31.08.23 09-00 по 31.08.23 16-00 | ВЛ-0,4 кВ, ГКТП-1-7-9, Ф-4 | Плановые работы | г.Змеиногорск | Барнаульский тр-т 1-55, Пугачева10.
Змеиногорские МЭС (Курьинский УЭС) | с 01.08.23 10-00 по 01.08.23 16-00 | ВЛ-0,4 кВ, КТП-42-7-2, Ф-1 | Плановые работы (обрезка крон, выправка опор) | с.Колывань | ул. Ленина (32 – 60); ул. Ревнёвская; ул. Мамонтова.
Змеиногорские МЭС (Курьинский УЭС) | с 07.08.23 09-00 по 07.08.23 17-00 | ВЛ-0,4 кВ, КТП 17-7-6, Ф-1 | Плановые работы (ППР-2023) | с.Курья | ул. Советская (7 – 57); ул. Шишкова (11 – 35) – от ул. Советской до Красноармейской
Змеиногорские МЭС (Курьинский УЭС) | с 08.08.23 09-00 по 08.08.23 17-00 | ВЛ-0,4 кВ, КТП 17-7-6, Ф-2 | Плановые работы (ППР-2023) | с.Курья | ул. Юбилейная; ул. Молодёжная; пер. Коммунистический
Змеиногорские МЭС (Курьинский УЭС) | с 14.08.23 10-00 по 14.08.23 16-00 | ВЛ-0,4 кВ, КТП 17-7-6, Ф-1 | Плановые работы (ППР-2023) | с.Курья | ул. Советская (7 – 57); ул. Шишкова (11 – 35) – от ул. Советской до Красноармейской
Змеиногорские МЭС (Курьинский УЭС) | с 28.08.23 09-00 по 28.08.23 16-00 | ВЛ-0,4 кВ, КТП 17-7-6, Ф-1 | Плановые работы (ППР-2023) | с.Курья | ул. Советская (7 – 57); ул. Шишкова (11 – 35) – от ул. Советской до Красноармейской
Каменские МЭС
Плановые работы на электрооборудовании 6-35 кВ с отключением потребителей
Наименование филиала (участка) | Дата/Время нач./окон.работ | Объект отключения (наименование ВЛ, КЛ, ТП) | Наименование работ | Населенный пункт | Адрес
Каменские МЭС (Тюменцевский УЭС) | с 01.08.23 09-00 по 01.08.23 14-00 | ВЛ-10 кВ, Л-6-4 от ПС-6 "Тюменцевская" яч.4 | Плановые работы (замена ТМ на КТП-6-4-14) | с. Тюменцево | ул.Столбовая (1-15;23-29;2-24) ул.Ленина(2-6,10,16-84;1-69) ул.Озерная (1-35) ул.Заготзерновская(1-9,2-26) ул.Солоновская(1-31;2-14) ул.Черемшанская(1-33;2-40)
Каменские МЭС (Тюменцевский УЭС) | с 02.08.23 09-00 по 02.08.23 17-00 | ГКТП-6-4-18 | Плановые работы( ремонт КТП) | с. Тюменцево | ул.Ленина(42-84;47-69) ул.Озерная (1-5) ул.Заготзерновская(1-9,2-26) ул.Солоновская(1-31;2-14) ул.Черемшанская(1-33;2-40)
Каменские МЭС (Тюменцевский УЭС) | с 03.08.23 09-00 по 03.08.23 17-00 | КТП-6-22-7 | Плановые работы (ремонт КТП) | с. Тюменцево | пер.Пушкина(1-9 пер.Столбовой 1-7 ул.1-ая Набережная(1-7) ул.2-ая Набережная 1-5 ул.Барнаульская (37-71) ул.Камагина (25-48) ул.Пушкина(21-49) ул.Столбоваая (24-50)
Каменские МЭС (Крутихинский УЭС) | с 04.08.23 09-00 по 04.08.23 17-00 | ВЛ-10 кВ, Л-25-4 от ПС-25 "Крутихинская" яч.4 | Замена оп.№10/12/84 | с.Крутиха | ул.Космонавтов ул.Советская ул. Гагарина ул. Заречная ул. Степная ул. Новая ул. Маяковского ул. Мелиораторов ул. К.Лазарева ул. Молодежная ул. Партизанская ул. Новосибирская пер.Обской пер. Крутоголовых ул. М.Евдокимова.
Каменские МЭС (Крутихинский УЭС) | с 08.08.23 09-00 по 08.08.23 13-00 | КТП-25-14-17 | Замена Селикагеля, протяжка контактов силового тр-ра | с.Крутиха | ул.Гагарина 15 ул.Комсомольская от 28 до 52 ул.Пушкина от 14 до 16 и от 15 до 19
Каменские МЭС (Крутихинский УЭС) | с 08.08.23 13-00 по 08.08.23 17-00 | КТП-25-4-19 | Замена Селикагеля, протяжка контактов силового тр-ра | с.Крутиха | ул.Меллиораторов от 4 до 25 ул.К.Лазарева от 25а до 41 и от 2 до 22
Каменские МЭС (Крутихинский УЭС) | с 11.08.23 09-00 по 11.08.23 17-00 | ВЛ-10 кВ, Л-25-4 от ПС-25 "Крутихинская" яч.4 | ППР-23 год.(замена подвесных изоляторов; замена колпачков) | с.Крутиха | ул.Космонавтов ул.Советская ул. Гагарина ул. Заречная ул. Степная ул. Новая ул. Маяковского ул. Мелиораторов ул. К.Лазарева ул. Молодежная ул. Партизанская ул. Новосибирская пер.Обской пер. Крутоголовых ул. М.Евдокимова.
Каменские МЭС (Панкрушихинский УЭС) | с 14.08.23 08-30 по 14.08.23 17-00 | ВЛ-10 кВ, Л-19-4 от ПС-19 "Панкрушихинская" яч.4 | ИПР-23 | с.Панкрушиха | ул.Ветучасток ул.Гагарина ул.Каменская ул.Коммунальная ул.Комсомольская ул.Крестьянская ул.Кузнецова ул.Лермонтова ул.Лесная ул.Луговая ул.Мира ул.Молодёжная ул.Некрасова ул.Новая ул.Новосибирская ул.Объездная ул.Первомайская ул.Подборная ул.Садовая ул.Советская ул.Спортивная ул.Степная ул.Шевченко ул.Южная пер.Новосибирский
Каменские МЭС (Панкрушихинский УЭС) | с 17.08.23 08-30 по 17.08.23 17-00 | ВЛ-10 кВ, Л-19-4 от ПС-19 "Панкрушихинская" яч. 4 | ИПР-23 | с.Панкрушиха | ул.Ветучасток ул.Гагарина ул.Каменская ул.Коммунальная ул.Комсомольская ул.Крестьянская ул.Кузнецова ул.Лермонтова ул.Лесная ул.Луговая ул.Мира ул.Молодёжная ул.Некрасова ул.Новая ул.Новосибирская ул.Объездная ул.Первомайская ул.Подборная ул.Садовая ул.Советская ул.Спортивная ул.Степная ул.Шевченко ул.Южная пер.Новосибирский
Каменские МЭС (Тюменцевский УЭС) | с 17.08.23 09-00 по 17.08.23 17-00 | ГКТП-6-4-18 | Плановые работы (ремонт КТП) | с. Тюменцево | ул.Ленина(42-84;47-69) ул.Озерная (1-5) ул.Заготзерновская(1-9,2-26) ул.Солоновская(1-31;2-14) ул.Черемшанская(1-33;2-40)
Каменские МЭС (Крутихинский УЭС) | с 18.08.23 09-00 по 18.08.23 17-00 | ВЛ-10 кВ, Л-25-14 от ПС-25 "Крутихинская" яч.14 | Замена оп.№6/1(8): 6/3(6) | с.Крутиха | ул.Садовая от 7 до 13 и от 18 до 40 ул.Ленинградская от 33 до 75 и от 34 до 46
Каменские МЭС (Тюменцевский УЭС) | с 18.08.23 09-00 по 18.08.23 17-00 | КТП-6-22-7 | Плановые работы (ремонт КТП) | с. Тюменцево | пер.Пушкина(1-9 пер.Столбовой 1-7 ул.1-ая Набережная(1-7) ул.2-ая Набережная 1-5 ул.Барнаульская (37-71) ул.Камагина (25-48) ул.Пушкина(21-49) ул.Столбоваая (24-50)
Каменские МЭС (Тюменцевский УЭС) | с 21.08.23 09-00 по 21.08.23 15-00 | ВЛ-10 кВ, Л-6-22 от ПС-6 "Тюменцевская" яч. 22 | Плановые работы ( устранение ТН; устранение замечаний РТН2023)) | с. Тюменцево | ул. Каменская(1-77) ул.Верхне-Каменская(1-36) ул.Энергетиков(1-24) пер Дорожный(1-15) пер Пушкина(1-15) пер Столбовой(1-7) пер Школьный (1-11) ул 1-я Набережная(1-9) ул 2-я Набережная(1-15) ул Барнаульская (37-71) ул Береговая(2-31) ул Большевистская(1-38) ул Камагина (13-48) ул Луговая(1-53) ул Маслозаводская(1-26) ул Медведская(2-55) ул Молодёжная(1-57) ул Озёрная(2-121) ул Октябрьская(1-45) ул Победы(1-30) ул Пролетарская(1-59) ул Пушкина(1-49) ул Столбовая(24а-50)
Каменские МЭС (Панкрушихинский УЭС) | с 30.08.23 08-30 по 30.08.23 17-00 | КТП-19-4-19 | ППР-23 | с.Панкрушиха | ул.Мира д.12/2 ул.Мира д.12/1 (КРТПЦ - ретранслятор)
Каменские МЭС (Панкрушихинский УЭС) | с 31.08.23 08-30 по 31.08.23 17-00 | ГКТП-19-5-15 | ППР-23 | с.Панкрушиха | ул.Боровая (Центральная районная больница)
Каменские МЭС (Тюменцевский УЭС) | с 31.08.23 09-00 по 31.08.23 17-00 | ГКТП-6-6-40 | Плановые работы (ремонт КТП) | с. Тюменцево | ул. Ленина(117-131,102-116) ул.Маслозаводская(41-43)
Плановые работы на электрооборудовании 0,4 кВ с отключением потребителей
Наименование филиала (участка) | Дата/Время нач./окон.работ | Объект отключения (наименование КТП, № фидера) | Наименование работ | Населенный пункт | Адрес
Каменские МЭС (Панкрушихинский УЭС) | с 02.08.23 08-30 по 02.08.23 17-00 | ВЛ-0,4 кВ, КТП-19-4-16, Ф-2 | ППР-23 | с.Панкрушиха | ул.Подборная (1-19) нечётная сторона ул.Подборная (2-30) чётная сторона
Каменские МЭС (Крутихинский УЭС) | с 02.08.23 09-00 по 02.08.23 17-00 | ВЛ-0,4 кВ, КТП-25-14-13, Ф-1 | ППР-23 год.(монтаж повторного заземления; замена колпачков) | с.Крутиха | ул.Ленинградская от 33 до 75
Каменские МЭС (Крутихинский УЭС) | с 03.08.23 09-00 по 03.08.23 17-00 | ВЛ-0,4 кВ, КТП-25-14-13, Ф-4 | ППР-23 год.(монтаж повторного заземления; замена колпачков) | с.Крутиха | ул.Садовая от 7 до 13 и от 18 до 40
Каменские МЭС (Тюменцевский УЭС) | с 04.08.23 09-00 по 04.08.23 17-00 | ВЛ-0,4кВ, ГКТП-6-4-18, Ф-5 | Плановые работы (Ремонт ВЛ-0,4 кВ) | с. Тюменцево | ул.Ленина(60-84;) ул.Заготзерновская(1-9,2-26)
Каменские МЭС (Панкрушихинский УЭС) | с 05.08.23 08-30 по 05.08.23 17-00 | ВЛ-0,4 кВ, ГКТП-19-5-1, Ф-1 | ППР-23 | с.Панкрушиха | ул.Речная ул.Комиссарская ул.Набережная (2-30) ул.Набережная (32-42) чётная сторона ул.Набережная 29, 31
Каменские МЭС (Тюменцевский УЭС) | с 07.08.23 09-00 по 07.08.23 17-00 | ВЛ-0,4 кВ, ГКТП-6-4-18, Ф-1 | Плановые работы (Ремонт ВЛ-0,4 кВ) | с. Тюменцево | ул.Ленина(42-58;47-69) ул.Озерная (1-5) ул.Черемшанская(2-40)
Каменские МЭС (Панкрушихинский УЭС) | с 07.08.23 08-30 по 07.08.23 17-00 | ВЛ-0,4 кВ, КТП-19-4-18, Ф-2 | ППР-23 | с.Панкрушиха | ул.Советская (1-27) нечётная сторона ул.Советская (2-38) чётная сторона ул.Лермонтова 2 ул.Коммунальная 25
Каменские МЭС (Крутихинский УЭС) | с 07.08.23 09-00 по 07.08.23 17-00 | ВЛ-0,4 кВ, ГКТП-25-14-26, Ф-2 | ППР-23 год.(монтаж повторного заземления; замена проводв на переходах | с.Крутиха | ул.Ленинградская от 48 до 82; ул.Комсомольская 2
Каменские МЭС (Тюменцевский УЭС) | с 08.08.23 09-00 по 08.08.23 17-00 | ВЛ-0,4 кВ, ГКТП-6-4-18, Ф-3 | Плановые работы (Ремонт ВЛ-0,4 кВ) | с. Тюменцево | ул. Черемшанская(1-33;36) ул.Солоновская(1-31,2-14) ул.Заготзерновская(3-6,8,10-26)
Каменские МЭС (Панкрушихинский УЭС) | с 08.08.23 08-30 по 08.08.23 17-00 | ВЛ-0,4 кВ, ГКТП-19-5-24, Ф-2 | ППР-23 | с.Панкрушиха | ул.Центральная (38-48) чётная сторона ул.Пролетарская (30-56) чётная сторона ул.Пролетарская (35-55) нечётная сторона
Каменские МЭС (Панкрушихинский УЭС) | с 09.08.23 08-30 по 09.08.23 17-00 | ВЛ-0,4 кВ, КТП-19-4-18, Ф-3 | ППР-23 | с.Панкрушиха | ул.Коммунальная ул.Комсомольская (9-42) ул.Спортивная ул.Лермонтова (4-26) чётная сторона ул.Лермонтова (7-13) нечётная сторона
Каменские МЭС (Крутихинский УЭС) | с 09.08.23 09-00 по 09.08.23 17-00 | ВЛ-0,4 кВ, КТП-25-14-14, Ф-2 | Монтаж учетов МИР по ФЗ-522 | с.Крутиха | ул.Алтайская от 42 до 88
Каменские МЭС (Крутихинский УЭС) | с 10.08.22 09-00 по 10.08.22 17-00 | ВЛ-0,4 кВ, КТП-25-14-14, Ф-3 | Монтаж учетов МИР по ФЗ-522 | с.Крутиха | ул.Алтайская от 39 до 59а
Каменские МЭС (Панкрушихинский УЭС) | с 10.08.23 08-30 по 10.08.23 17-00 | ВЛ-0,4 кВ, ГКТП-19-5-1, Ф-2 | ППР-23 | с.Панкрушиха | ул.Наберажная (1-27) нечётная сторона пер.Кольцовый (1-13) ул.Партазанская (51-67) нечётная сторона ул.Партизанская 34, 42, 44 пер.Кустарный
Каменские МЭС (Тюменцевский УЭС) | с 10.08.23 09-00 по 10.08.23 17-00 | ВЛ-0,4 кВ, КТП-6-22-7, Ф-1 | Плановые работы (Ремонт ВЛ-0,4 кВ) | с. Тюменцево | ул.1-ая Набережная(1-7) ул.2-ая Набережная 1-5 ул.Барнаульская (37-71)
Каменские МЭС (Тюменцевский УЭС) | с 11.08.23 09-00 по 11.08.23 17-00 | ВЛ-0,4 кВ, КТП-6-22-7, Ф-2 | Плановые работы (Ремонт ВЛ-0,4 кВ) | с. Тюменцево | пер.Пушкина(1-9 пер.Столбовой 1-7 ул.Столбоваая (24-50)
Каменские МЭС (Крутихинский УЭС) | с 11.08.23 09-00 по 11.08.23 17-00 | ВЛ-0,4 кВ, ГКТП-25-4-2, Ф-4 | Монтаж учетов МИР по ФЗ-522 | с.Крутиха | ул.Молодежная от 12а до 56
Каменские МЭС (Крутихинский УЭС) | с 14.08.23 09-00 по 14.08.23 17-00 | ВЛ-0,4 кВ, КТП-25-4-6, Ф-1, Ф-2 | Выпиловка ДКР | с.Крутиха | ул.Заречная от 18 до 68 и от 15 до 57
Каменские МЭС (Тюменцевский УЭС) | с 14.08.23 09-00 по 14.08.23 17-00 | ВЛ-0,4 кВ, КТП-6-22-7, Ф-2, Ф-3 | Плановые работы (Ремонт ВЛ-0,4 кВ) | с. Тюменцево | ул.Камагина (25-48) ул.Пушкина(21-49)
Каменские МЭС (Тюменцевский УЭС) | с 15.08.23 09-00 по 15.08.23 17-00 | ВЛ-0,4 кВ, КТП-6-4-2, Ф-3 | Плановые работы (Ремонт ВЛ-0,4 кВ) | с. Тюменцево | ул. Новая(1-7) ул. Андроновская(1-31,2-36) ул.Партизанская(1-27,2-32) пер.Партизанский (1-6) ул.Верхне-Каменская(37-47)
Каменские МЭС (Крутихинский УЭС) | с 15.08.22 09-00 по 15.08.22 17-00 | ВЛ-0,4 кВ, ГКТП-25-4-2, Ф-2 | Выпиловка ДКР | с.Крутиха | ул.Молодежная от 1 до 69 ул.Северная 18 ул. К.Лазарева 1
Каменские МЭС (Крутихинский УЭС) | с 16.08.22 09-00 по 16.08.22 17-00 | ВЛ-0,4 кВ, ГКТП-25-4-2, Ф-3 | Выпиловка ДКР | с.Крутиха | Ул.Новосибирская от 13 до 63 и от 10 до 76
Каменские МЭС (Тюменцевский УЭС) | с 16.08.23 09-00 по 16.08.23 17-00 | ВЛ-0,4 кВ, КТП-6-4-2, Ф-4 | Плановые работы (Ремонт ВЛ-0,4 кВ) | с. Тюменцево | ул. Новая(1-2) ул.Советская(1-24) ул.Первомайская(1-44)
Каменские МЭС (Тюменцевский УЭС) | с 28.08.23 09-00 по 28.08.23 17-00 | ВЛ-0,4 кВ, ГКТП-6-4-18, Ф-1 | Плановые работы (Ремонт ВЛ-0,4 кВ) | с. Тюменцево | ул.Ленина(42-58;47-69) ул.Озерная (1-5) ул.Черемшанская(2-40)
Каменские МЭС (Панкрушихинский УЭС) | с 28.08.23 08-30 по 28.08.23 17-00 | ВЛ-0,4 кВ, КТП-19-4-16, Ф-1 | ППР-23 | с.Панкрушиха | ул.Подборная (21-51) нечётная сторона ул.Подборная (34-96) чётная сторона ул.Лесная 2 ул.Советская 95
Каменские МЭС (Крутихинский УЭС) | с 28.08.23 09-00 по 28.08.23 17-00 | ВЛ-0,4 кВ, ГКТП-25-14-22, Ф-5 | Монтаж учетов МИР по ФЗ-522 | с.Крутиха | ул.Молодежная от 2 до 8 ул.Ленинградская от 2 до 22 ул.Северная от 2 до 16
Каменские МЭС (Тюменцевский УЭС) | с 29.08.23 09-00 по 29.08.23 17-00 | ВЛ-0,4 кВ, ГКТП-6-4-18, Ф-3 | Плановые работы (Ремонт ВЛ-0,4 кВ) | с. Тюменцево | ул. Черемшанская(1-33;36) ул.Солоновская(1-31,2-14) ул.Заготзерновская(3-6,8,10-26)
Каменские МЭС (Тюменцевский УЭС) | с 30.08.23 09-00 по 30.08.23 17-00 | ВЛ-0,4 кВ, ГКТП-6-4-18, Ф-5 | Плановые работы (Ремонт ВЛ-0,4 кВ) | с. Тюменцево | ул.Ленина(60-84;) ул.Заготзерновская(1-9,2-26)
Кулундинские МЭС
Плановые работы на электрооборудовании 6-35 кВ с отключением потребителей
Наименование филиала (участка) | Дата/Время нач./окон.работ | Объект отключения (наименование ВЛ, КЛ, ТП) | Наименование работ | Населенный пункт | Адрес
Кулундинские МЭС (Табунский УЭС) | с 18.08.23 13-00 по 18.08.23 16-00 | КТП-4-5-15 | Ремонт контура заземления | с. Табуны | Д/С огонёк, ул Спортивная(2-10)
Кулундинские МЭС (Благовещенский УЭС) | с 02.08.23 09-00 по 02.08.23 17-00 | ВЛ-6 кВ, Л-22 от ГПП "Кучукская" яч.22 | ППР 2023 (Выправка опор), ИПР(Замена опор) | р.п. Степное Озеро | Наш сад (1-353), ул. Вишневая (1-5), ул. Горького (1/а-19), ул. Заводская (1-28), ул. Индустриальная (2-18), ул. Кашкарова (2-8), ул. Кучукская (1-24), ул. Мамонтова (1-19), ул. Микитона (2-33), ул. Мира (14а, 14б), ул. Новая (1-45), ул. Пролетарская (4а, 6, 8), ул. Промышленная (4а), ул. Садовая (1-28), ул. Северная (1-33/с), ул. Степная (1-23), ул. Строительная (1-32), ул. Тельмана (1-9), ул. Тупиковая (11), ул. Уткина (1-30), ул. Химиков (6а), ул. Энтузиастов (1-30), ул. Южная (1-29).
Кулундинские МЭС (Благовещенский УЭС) | с 03.08.23 09-00 по 03.08.23 17-00 | ВЛ-10 кВ, Л-3-23 от ПС-3 "Благовещенская" яч.23 | ППР 2023 (Замена опор), устранение замечаний | р.п. Благовещенка | пер. Колхозный (17-126), пер. Тракторный (116-120), пер. Целинный (119б-123), ул. 40 лет Октября (1-4В/321), ул. 8 Марта (2-22), ул. В.Колесниковой (1-28), ул. Ватутина (1-11), ул. Весенняя (1-11), ул. Восточная (1-34), ул. Гоголя (1-22), ул. Дегтярева (1-42), ул. Дзержинского (1-26), ул. Дружбы Народов (2-26), ул. Есенина (1-13), ул. К.Маркса (1-18), ул. Кольцевая (1-55), ул. Комсомольская (1-28), ул. Конусенко (2-76), ул. Короленко (1-58), ул. Крупской (2-20), ул. Л.Толстого (1-85), ул. Ленина (1-26), ул. Лермонтова (1-59), ул. Луговая (1-15), ул. Маяковского (1-15), , ул. Мичурина (1-77), ул. Молодёжная (1-20), ул. Н-Восточная (1-20), ул. Н-Короленко (1-22), ул. Н-Социалистическая (1/А-20), ул. Октябрьская (1-73), ул. Орджоникидзе (1-56), ул. Плодосовхозная (1-25), ул. Привокзальная (10-41), ул. Промышленная (8-1В пом.3), ул. Пушкина (1-2), ул. Рабочая (1-14), ул. Свердлова (1-93), ул. Смирнова (1-28), ул. Советская 69а, ул. Солнечная (1-18), ул. Социалистическая (3-24), ул. Стасюка, (1-88), ул. Тупиковая (1-7), ул. Урицкого (1-5), ул. Чехова (1-52), ул. Чкалова (1-26), ул. Шукшина (1-40), ул. Энгельса (1-60)
Кулундинские МЭС (Благовещенский УЭС) | с 04.08.23 09-00 по 04.08.23 16-00 | ВЛ-6 кВ, Л-22 от ГПП "Кучукская" яч.22 | ППР 2023 (Выправка опор), ИПР(Замена опор) | р.п. Степное Озеро | Наш сад (1-353), ул. Вишневая (1-5), ул. Горького (1/а-19), ул. Заводская (1-28), ул. Индустриальная (2-18), ул. Кашкарова (2-8), ул. Кучукская (1-24), ул. Мамонтова (1-19), ул. Микитона (2-33), ул. Мира (14а, 14б), ул. Новая (1-45), ул. Пролетарская (4а, 6, 8), ул. Промышленная (4а), ул. Садовая (1-28), ул. Северная (1-33/с), ул. Степная (1-23), ул. Строительная (1-32), ул. Тельмана (1-9), ул. Тупиковая (11), ул. Уткина (1-30), ул. Химиков (6а), ул. Энтузиастов (1-30), ул. Южная (1-29).
Кулундинские МЭС (Благовещенский УЭС) | с 07.08.23 09-00 по 07.08.23 17-00 | КТП-3-10-4 | ППР 2023 (Чистка ТП, замена РБ) | р.п. Благовещенка | ул.Первомайская (1-47, 2-56), Колядо (3-39, 2-48), ул.Партизанская (1-48), ул.50 лет СССР (5,7,9), пер.Целинный, 32
Кулундинские МЭС (Благовещенский УЭС) | с 08.08.23 09-00 по 08.08.23 17-00 | КТП-3-10-4 | ППР 2023 (Покраска ТП) | р.п. Благовещенка | ул.Первомайская (1-47, 2-56), Колядо (3-39, 2-48), ул.Партизанская (1-48), ул.50 лет СССР (5,7,9), пер.Целинный, 32
Кулундинские МЭС (Благовещенский УЭС) | с 10.08.23 09-00 по 10.08.23 17-00 | ЗТП-22-20 | ППР 2023 (Чистка, покраска ТП) | р.п. Степное Озеро | МКД Пролетарская(3), КГБУЗ Благовещенская ЦРБ (Степное Озеро)
Кулундинские МЭС (Благовещенский УЭС) | с 11.08.23 09-00 по 11.08.23 17-00 | ЗТП-22-28 | ППР 2023 (Чистка ТП) | р.п. Степное Озеро | ул Микитона (7,11), ул Мира (14а, б)
Кулундинские МЭС (Благовещенский УЭС) | с 14.08.23 09-00 по 14.08.23 17-00 | ГКТП-3-23-23 | ППР 2023 (замена проходных изоляторов ТП) | р.п. Благовещенка | ул. Восточная (1-34, 2-34), ул.Короленко (1-55, 2-58), ул.Социалистическая (МКД 1,3,5,7, 11-19, 4, 6, 24), ул Кольцева (6А), ул. Ордженикижзе (17-25, 28-58)
Кулундинские МЭС (Благовещенский УЭС) | с 15.08.23 09-00 по 15.08.23 17-00 | КТП-3-10-3 | ППР 2023 (замена изолятора Т1) | р.п. Благовещенка | ул. Космонавтов (35-99, 60-122) ул. Первомайская (73-125, 84-140)
Кулундинские МЭС (Благовещенский УЭС) | с 16.08.23 09-00 по 16.08.23 17-00 | КТП-3-10-1 | ППР 2023 (Чистка ТП) | р.п. Благовещенка | пер. Кучеровых (41А-53), ул Победы (39,43,45,47А, 42,46,46А,46Б,50)
Кулундинские МЭС (Кулундинский УЭС) | с 11.08.23 09-00 по 11.08.23 17-00 | ВЛ-10 кВ, Л-1-31 от ПС-1 "Кулундинская" яч.3 | Подрезка деревьев | с. Кулунда | ул. 2-я Восточная №3, №5, №9№ ул. Молодежная 1; ул.Рассветная от № 1 до № 23; от №2 до № 26У ул. Дружбы от №2 до №24; от №1 до №5; ул. Восточная от №77 до №81; ул. Российская №2/1.
Кулундинские МЭС (Кулундинский УЭС) | с 11.08.23 09-00 по 11.08.23 17-00 | ВЛ-10 кВ, Л-1-29 от ПС-1 "Кулундинская" яч.5 | Подрезка деревьев | с. Кулунда | ул. Советская 85, ул. Космонавтов 2/б
Кулундинские МЭС (Кулундинский УЭС) | с 18.08.23 05-00 по 18.08.23 12-00 | ВЛ-10 кВ, Л-1-7 от ПС-1 "Кулундинская" яч.7 | Замена изолторов | с. Кулунда | ул. Чапаева от №74 до №114; от №63 до №79; ул. Юбилейная, ул. Фрунзе, ул. Шевченко, ул. Л. Толстого, ул. Кутузова, ул. Пушкина, ул. М. Горького, ул. Суворова, ул. 2-ая Красновосточная, ул. Красновосточная, ул. Советская от №29 до №65, ул. Первомайская от №1 до №23, от №8 до №16; ул. 50 лет СССР от № 10 до №46, от №11 до №15а; пер. Алтайский.
Кулундинские МЭС (Кулундинский УЭС) | с 18.08.23 09-00 по 18.08.23 17-00 | ЗТП-1-7-32 | Капитальный ремонт | с. Кулунда | ул. 50 лет СССР №11, ул. Рубиновая 2а
Кулундинские МЭС (Кулундинский УЭС) | с 28.08.23 09-00 по 28.08.23 17-00 | ЗТП-1-7-18 | Капитальный ремонт | с. Кулунда | ул.50 лет СССР от №11в до №15а,улКосмонавтов 1\1;1\2
Кулундинские МЭС (Завьяловский УЭС) | с 07.08.23 08-30 по 07.08.23 17-00 | ВЛ-10 кВ, Л-9-17 от ПС-9 "Завьяловская" яч.17 | Замена анкерной опоры | с. Завьялово | ул. Интернациональная, ул. Дачная, ул Мичурина(35-91; 20-38), ул Садовая(1-23; 2-22), ул Сиреневая, пер. Юбилейный (3,6,20), пер Школьный, пер Весенний, ул Строительная, ул. Колхозная (1-39, 2-72), ул. Светлая (1-31, 2-26), ул. Чкалова(1-85, 2-70),ул. Центральная(2-6), ул Алтайская, ул Колядо , ул Калинина(1-83; 2-110),ул Школьная(2-8), ул Яковлева(1-57; 2-72), ул Озёрная, ул Советская(1-119; 2-126), ул Пугачёва, ул.Гайдара, ул Первомайская, ул Партизанская, ул Космонавтов, ул Степная, ул Молодёжная, ул Взлётная, ул Песчанная, ул Дорожная, ул Ленина(1-29; 2-30). Ул Пролетарская (1-3; 2-6)
Кулундинские МЭС (Завьяловский УЭС) | с 07.08.23 08-30 по 07.08.23 17-00 | ЗТП-9-17-21 | ЭТЛ (Испытание изоляции кабелей повышенным выпрямленным напряжением.) | с. Завьялово | ул. Калинина(1-17, 6-44), ул. Дорожная (2-12, 1-19)
Кулундинские МЭС (Завьяловский УЭС) | с 08.08.23 08-30 по 08.08.23 17-00 | ВЛ-10 кВ, Л-9-2 от ПС-9 "Завьяловская" яч.2 | Замена анкерной опоры | с. Завьялово | ул. Луговая, ул. Мира, ул. Северная, ул. Боровая, ул. Комсомольская, ул. 40 лет Октября, ул. Гвардейская, пер. Сибирский, ул. Мамонтова, ул. Пролетарская, ул. Парфёнова, ул.Театральная, ул. Коммунаров, ул. 30 лет Победы, 8 Марта, ул, Школьная, пер. Пионерский, пер. Солнечный, ул. Колхозная (41-87, 74-142), ул. Светлая (35-53, 28-52), ул. Чкалова(87-173, 72-122), ул. Ленина(31-201, 34а- 182), ул. Советская (126а-282, 121-299), ул. Калинина(85-125,112-150), ул. Яковлева(59-63), ул. Центральная(1-11, 8-22а)
Кулундинские МЭС (Родинский УЭС) | с 09.08.23 10-00 по 09.08.23 16-00 | ВЛ-10 кВ, Л-11-5 от ПС-11 "Родинская" яч.5 | Инвестиционная программа. Замена анкерных опор | с. Родино | пер Комсомольский (1-9); пер Луговой (1-16) ; пер Малый (2-14); пер Медовый(1-5); пер Мирный(1-7); пер Молодежный(1-8); пер Нижний(1-7); пер Северный(1-8); пер Целинный(1-8); пер Школьный(1-15); пер Южный(1-25); ул 40 лет Октября(1-23); ул Аврамкова(1-30); ул Алтайская(1-24); ул Ворошилова(1-79); ул Восточная(1-67); ул Гуртового(3-29); ул Дорожников(1-18); ул Жилплощадка(1-3); ул Калинина(16-99); ул Карла Маркса(5-170); ул Коробкина(1-31); ул Ленина(179-354); ул М.Горького(1-50); ул Мелиораторов(1-11); ул Мошляка(1-48); ул Первомайская(1-23); ул Полтавская(1-10); ул Пролетарская(1-69); ул Ракитная(3-22); ул Розы Люксембург(1-79); ул Советская(1-102); ул Советской Армии(1-42); ул Социалистическая(1-24); ул Стасовой(2-74); ул Строителей(3-65); ул Украинка(1-21); ул Чернышевского (1-19); ул Шевченко(1-12); ул Шукшина(1-12); ул Энгельса(1-50); ул Юбилейная(1-20)
Кулундинские МЭС (Родинский УЭС) | с 10.08.23 09-00 по 10.08.23 17-00 | ВЛ-10 кВ, Л-11-17 от ПС-11 "Родинская" яч.17 | Инвестиционная программа. Замена анкерных опор | с. Родино | пер Зеленый(1-8); пер Майский (1-11); пер Малиновый (1-12); пер Рабочий (1-31); пер Солнечный(1-7); пер. Тихий (1-12); пер Химиков (1-9); ул 60 лет Советской милиции (1-68); ул Володарского (1- 48); ул Громова д 3; ул Дзержинского (13- 83); ул Калинина (1- 25а); ул Карла Маркса(1-36); ул Кирова (1- 35); ул Кооперативная(1-57); ул Красноармейская(2-57); ул Кулундинская (2-37); ул Ленина (1-210); ул Ликунова (1-37); ул Мамонтова(2-61); ул Новая д1; ул Парижской коммуны (1-14); ул Приозёрная (2-10); ул Пушкина(1-12); ул Савельева (1-13); ул Садовая (1-13); ул Славгородская (1-100); ул Советская(79/н-145); ул Степная(2-36); ул Сухова(1-68); ул Тарана(1-37); ул Цветоводов (1-8); ул Чевгуса (1-18); ул Шевченко(5-114); ул Ярославская (1-109)
Кулундинские МЭС (Ключевской УЭС) | с 28.08.23 09-00 по 28.08.23 12-00 | ВЛ-10 кВ, Л-5-17 от ПС-5 "Ключевская" яч.17 | Выравнивание опор № 73, 74, | с. Ключи | ул. Заозерная (15-37,70-88), ул. Рабочая (полностью),пер. Рабочий (2-10,1-9),ул. Озерная (полностью),ул. Фабричная (полностью),ул. Ленина (полностью),пер. Железнодорожный (полностью),ул. Дытченко (полностью),ул. Северная (полностью),ул. Центральная (91-155, 68-138),пер. Партизанский (полностью),ул. 40 лет Победы (полностью),ул. Кирова (40-162, 45-173),ул. Новая (полностью),ул. 1-я Заводская (полностью), ул. 2-я Заводская (полностью)
Кулундинские МЭС (Ключевской УЭС) | с 28.08.23 13-00 по 28.08.23 16-00 | ВЛ-10 кВ, Л-5-20 от ПС-5 "Ключевская" яч.20 | Выравнивание опор № 13, 14, 13/9, | с. Ключи | ул. Алтайская (полностью),ул. Заозерная (2-68, 12а, 13),пер. Рабочий (47),ул. Западная (полностью),пер. Ключевский (24),пер. Озерный (полностью),ул. Целинная (полностью),пер. Южный (полностью),пер. Солнечный (полностью),ул. Розы Люксембург (полностью),ул. Советская (полностью),пер. Советский (полностью),ул. Первомайская (полностью),ул. Пролетарская (3-31, 12-32),ул. Карла Маркса (полностью),ул. Центральная (1-89, 2-66),ул. Делегатская (1, 3-37, 10-46),ул. Красноармейская (2-94, 1-117),пер. Аптечный (полностью),пер. Кулундинский (14-23),ул. Кирова (1-43, 2-40),ул. Щорса (полностью),пер. Школьный (3-33, 4, 18),ул. Урицкого (1-49, 2-48),ул. Ленина (2, 4),ул. Титова (13-63, 2-62),ул. 70лет Октября (3-11, 26, 30),ул. Пушкина (полностью),пер. Базарный (8),пер. Строителей (полностью),ул. Сысоева (2-4, 1-33),ул. Октябрьская (1-15),ул. Северная (1-5в),ул. Садовая (полностью),пер. Победы (10)
Кулундинские МЭС (Ключевской УЭС) | с 29.08.23 09-00 по 29.08.23 17-00 | ВЛ-10 кВ, Л-5-16 от ПС-5 "Ключевская" яч.16 | ЭТЛ (Испытание изоляции кабелей повышенным выпрямленным напряжением.) | с. Ключи | ул. Пролетарская (34-132, 33-139),ул. Антоновича (полностью),пер. Больничный (полностью),ул. Мичурина (полностью),ул. Антонова (полностью),ул. Спортивная (полностью),пер. Ветеринарный (полностью),ул. Степная (полностью),ул. Лесная (полностью),ул. Октябрьская (12-84, 21-95),пер. Степной (полностью),ул. Сысоева (8-36),ул. Делегатская (48-80, 39-79),ул. Олимпийская (7),ул. Подборная (полностью),ул. Полевая (полностью),ул. Советская (140),ул. Юбилейная (полностью),ул. Белинского (полностью),ул. Восточная (полностью),ул. Титова (1-11, 64),ул. 70 лет Октября (18,20),ул. Чапаева (полностью),ул. Щорса (24, 24а),ул. Урицкого (51-55),ул. Красноармейская (117-127),пер. Победы (22,24),пер. Школьный (34,41),пер. Базарный (13),пер. Кулундинский (28,38,37,37а,45,51,51а),ул. Мира (полностью),ул. Украинская (полностью),ул. Молодежная (полностью),МОКХ (Контора),Дом пристарелых,ЦРБ,Лицей,Школа-интернат,КСШ №2.
Кулундинские МЭС (Ключевской УЭС) | с 30.08.23 13-00 по 30.08.23 17-02 | ВЛ-10 кВ, Л-5-16 от ПС-5 "Ключевская" яч.16 | ЭТЛ (Испытание изоляции кабелей повышенным выпрямленным напряжением.) | с. Ключи | ул. Пролетарская (34-132, 33-139),ул. Антоновича (полностью),пер. Больничный (полностью),ул. Мичурина (полностью),ул. Антонова (полностью),ул. Спортивная (полностью),пер. Ветеринарный (полностью),ул. Степная (полностью),ул. Лесная (полностью),ул. Октябрьская (12-84, 21-95),пер. Степной (полностью),ул. Сысоева (8-36),ул. Делегатская (48-80, 39-79),ул. Олимпийская (7),ул. Подборная (полностью),ул. Полевая (полностью),ул. Советская (140),ул. Юбилейная (полностью),ул. Белинского (полностью),ул. Восточная (полностью),ул. Титова (1-11, 64),ул. 70 лет Октября (18,20),ул. Чапаева (полностью),ул. Щорса (24, 24а),ул. Урицкого (51-55),ул. Красноармейская (117-127),пер. Победы (22,24),пер. Школьный (34,41),пер. Базарный (13),пер. Кулундинский (28,38,37,37а,45,51,51а),ул. Мира (полностью),ул. Украинская (полностью),ул. Молодежная (полностью),МОКХ (Контора),Дом пристарелых,ЦРБ,Лицей,Школа-интернат,КСШ №2.
Кулундинские МЭС (Ключевской УЭС) | с 31.08.23 09-00 по 31.08.23 12-00 | ВЛ-10 кВ, Л-5-17 от ПС-5 "Ключевская" яч.17 | Выравнивание опор № 73, 74, | с. Ключи | ул. Заозерная (15-37,70-88), ул. Рабочая (полностью),пер. Рабочий (2-10,1-9),ул. Озерная (полностью),ул. Фабричная (полностью),ул. Ленина (полностью),пер. Железнодорожный (полностью),ул. Дытченко (полностью),ул. Северная (полностью),ул. Центральная (91-155, 68-138),пер. Партизанский (полностью),ул. 40 лет Победы (полностью),ул. Кирова (40-162, 45-173),ул. Новая (полностью),ул. 1-я Заводская (полностью), ул. 2-я Заводская (полностью)
Кулундинские МЭС (Ключевской УЭС) | с 31.08.23 13-00 по 31.08.23 17-00 | ВЛ-10 кВ, Л-5-20 от ПС-5 "Ключевская" яч.20 | Выравнивание опор № 13, 14, 13/9, | с. Ключи | ул. Алтайская (полностью),ул. Заозерная (2-68, 12а, 13),пер. Рабочий (47),ул. Западная (полностью),пер. Ключевский (24),пер. Озерный (полностью),ул. Целинная (полностью),пер. Южный (полностью),пер. Солнечный (полностью),ул. Розы Люксембург (полностью),ул. Советская (полностью),пер. Советский (полностью),ул. Первомайская (полностью),ул. Пролетарская (3-31, 12-32),ул. Карла Маркса (полностью),ул. Центральная (1-89, 2-66),ул. Делегатская (1, 3-37, 10-46),ул. Красноармейская (2-94, 1-117),пер. Аптечный (полностью),пер. Кулундинский (14-23),ул. Кирова (1-43, 2-40),ул. Щорса (полностью),пер. Школьный (3-33, 4, 18),ул. Урицкого (1-49, 2-48),ул. Ленина (2, 4),ул. Титова (13-63, 2-62),ул. 70лет Октября (3-11, 26, 30),ул. Пушкина (полностью),пер. Базарный (8),пер. Строителей (полностью),ул. Сысоева (2-4, 1-33),ул. Октябрьская (1-15),ул. Северная (1-5в),ул. Садовая (полностью),пер. Победы (10)
Кулундинские МЭС (Михайловский УЭС) | с 03.08.23 09-00 по 03.08.23 17-00 | ВЛ-10 кВ, Л-26-14 от ПС-26 "Михайловская" яч.14 | Измерение-испытания КЛ-10 кВ | с. Михайловское | ул. Луговая (16), ул. Молодежная (25, 25б, 42б).
Кулундинские МЭС (Михайловский УЭС) | с 07.08.23 09-00 по 07.08.23 17-00 | ВЛ-10 кВ, Л-26-9 от ПС-26 "Михайловская" яч.9 | Измерение-испытания КЛ-10 кВ | с. Михайловское | пр-кт Октябрьский (12), ул. Вокзальная(1а), ул. Горького (15), ул. Линейная (1-41), ул. Лесная (48 Боровлянский лесхоз).
Кулундинские МЭС (Михайловский УЭС) | с 08.08.23 09-00 по 08.08.23 17-00 | ВЛ-10 кВ, Л-26-6 от ПС-26 "Михайловская" яч.12 | Измерение-испытания КЛ-10 кВ | с. Михайловское | ул. Горького (13 Элеватор).
Кулундинские МЭС (Михайловский УЭС) | с 18.08.23 09-00 по 18.08.23 17-00 | ВЛ-10 кВ, Л-26-4 от ПС-26 "Михайловская" яч.4 | Измерение-испытания КЛ-10 кВ | с. Михайловское | ул. Шоссейная (1-83), ул. Вокзальная (1-11), ул. Некрасова (1-57), Магазин, АТС-29. Скважина, ул. Пушкина (3-27, 4-14), РЖД. ул. Кирова (1-79), ул. Горького (1-54), Д/С №6, Магазин.Школа №2, маг. РАЙПО, маг. ПРОДУКТЫ,ПУ-26, Котельная ПУ-26 ул. Мелиораторов (2-22), маг. ПРОДУКТЫ, ул. Центральная (11-156), пер. Центральный (1-5), маг. Градус, Мойка. Шпалорезка, Столярный цехул. Сибревкома (27-92). ул. Чкалова (2-118), пер. Чкаловский (1-4), ул. Пионерская (18, 24-34), ул. Сибревкома (1-25, 2-34, 38, 40), Хирургия, Гинекология, Д/Отделения, Котельная, Насосная, Адм. ЦРБ, ул. Зелёная (1, 2, 4-7).Поликлиника, Инфекционное, маг. Роксолана.РЕНТ-ГЕН кабинетул. Морозова (41А, 41Б, 41В, 45А, 45Б, 45В), Ретранслятор.ул. Боровая (17-29 )Флюрография.РЕНТ-ГЕН кабинет, ул. Пионерская (1-16, 38, 40), ул. Калинина (16/2, 17-31), ул.3-й Калининский (2-6,1-7), ул. 4-й Калининский (2-8, 1-9), ул. Садовая (1-82), маг. МИРАЖ,маг. Угловой, Пивной ларёк. Маг. «Душа дома» СУД, ПОС.Совет, Военкомат, маг. МИРАЖ. Маг. Смешанных товаров.- ул. Ленина (1-81), Торговые павильоны, Ритуальные, Стиль. ул. Калинина (2-16/1, 1-15), пер. 1-й Калининский (1-5, 2-4), пер. 2-й Калининский (1-6), СЭС, Автостанция, ВЕКО, Стоматология, Водсервис, Аптека, Кафе ОТДЫХ, Спортивный зал, Судебный участок, Аптека, Союзпечать Редакция, Сбербанк, СУД. Казначейство, Спортивный комплекс, магазины, Нотариус,Почта, Лицей, Школа искусств, Сибсоцбанк, Пенсионный. маг. Меркурий. Фрукты, салон Дверей.Теплопункт № 2АТС-22 Администрация района, УСЗН, ДЮСШ, Ясли садика №1, Контора «МУП Тепло», МВД (участковые,Паспортный стол). Д. Сад №1, ул. К-Маркса ( 30 ) МАГ.ЖАЛЮЗИ. ул. Центральная (1-5), ул. К-МАРКСА (22-28). Теплопункт №1 маг. «ХОЛДИ»- ул. Центральная (7), маг.РАЙПО, (пекарня). - ул.Железнодорожная 4 (МКД) ул. Железнодорожная 1 (МКД) ул. Железнодорожная 5 скважина ВодСервис ул. Железнодорожная 3 (МКД) ул. Железнодорожная 2(МКД),ул. Железнодорожная 15 ул. Спортивная (1, 3, 5), ИП Габдулин, ул Автомобильная (1-6), ул. Некрасова (14-61). ул. Строительная (1-10), ул. Железнодорожная (4-6), Шпалорезка, маг. Сфветофор, ул. Лесная (1-18), ул. Калинина (2а) Налоговая инспекция, Судебный пристава, САУНА , маг. Ситникова маг. Продукты, Пиццерия, маг. Ткани, пр-кт Октябрьский (1, 1А), маг. Автозапчасти
Кулундинские МЭС (Михайловский УЭС) | с 31.08.23 09-00 по 31.08.23 17-00 | ВЛ-10 кВ, Л-26-5 от ПС-26 "Михайловская" яч.5 | Pамена изоляторов | с. Михайловское | пер. Первомайский (1-14), пер. Целинный (1-3), пр-кт. Октябрьский (12, 14, 138), ул. 100 лет Михайловского (1-10), ул. 30 лет Победы (1-16), ул. 30 лет Целины (1-21), ул. 40 лет Победы (1-41), ул. Береговая (1-43), ул. Буденного (1-19), ул. Восточная (1/а-31), ул. Гагарина (1-76), ул. Гоголя (1-22), ул. Горького (41), ул. Димитрова (1-26), ул. Железнодорожная (2), ул. Западная (1-86), ул. К.Маркса (1-149), ул. Красноармейская (1-115), ул. Крупской (1-39), ул. Л.Толстого (1-26), ул. Ленина (83-194), ул. Луговая (16), ул. Мамонтова (1-34), ул. Мира (1-51), ул. Молодежная (1-42б), ул. Олимпийская (1-24), ул. Островского (1-48), ул. Партизанская (1-101), ул. Пирогова (1-45), ул. Пролетарская (1-126), ул. Садовая (1/А-178), ул. Северная (2-27), ул. Северо-Западная (1-12), ул. Советская (2-209), ул. Сосновая (13), ул. Степная (1-77), ул. Титова (1-48), ул. Центральная (1/а-96), ул. Чапаева (1-66), ул. Шоссейная (72), ул. Энергетиков (1-14), ул. Юбилейная (1-17).
Плановые работы на электрооборудовании 0,4 кВ с отключением потребителей
Наименование филиала (участка) | Дата/Время нач./окон.работ | Объект отключения (наименование КТП, № фидера) | Наименование работ | Населенный пункт | Адрес
Кулундинские МЭС (Табунский УЭС) | с 02.08.23 08-30 по 02.08.23 12-00 | ВЛ-0,4 кВ, КТП-4-5-5, Ф-3 | Выполнение мероприятий по ТП | с. Табуны | ул.Титова(1-25), ул.Кирова(2а-48)
Кулундинские МЭС (Табунский УЭС) | с 07.08.23 08-30 по 07.08.23 17-00 | ВЛ-0,4 кВ, КТП-4-5-4, Ф-4 | Монтаж ПУ МИР | с. Табуны | ул.Октябрьская(3-55), ул.Лермонтова(2-56)
Кулундинские МЭС (Табунский УЭС) | с 08.08.23 08-30 по 08.08.23 12-00 | ВЛ-0,4 кВ, КТП-4-5-10, Ф-4 | Монтаж ПУ МИР | с. Табуны | ул.Уланина(1-43)
Кулундинские МЭС (Табунский УЭС) | с 08.08.23 13-00 по 08.08.23 17-00 | ВЛ-0,4 кВ, КТП-4-5-2, Ф-2 | Монтаж ПУ МИР | с. Табуны | ул.Гоголя(48-71),ул.Пушкина(12-66)
Кулундинские МЭС (Табунский УЭС) | с 10.08.23 08-30 по 10.08.23 17-00 | ВЛ-0,4 кВ, КТП-4-5-18, Ф-2 | Монтаж ПУ МИР | с. Табуны | ул.Дорожная(1-41)
Кулундинские МЭС (Табунский УЭС) | с 11.08.23 08-30 по 11.08.23 17-00 | ВЛ-0,4 кВ, КТП-4-5-18, Ф-1 | Монтаж ПУ МИР | с. Табуны | ул.Мира(2-68)
Кулундинские МЭС (Табунский УЭС) | с 15.08.23 08-30 по 15.08.23 17-00 | ВЛ-0,4 кВ, КТП-4-5-18, Ф-1 | Монтаж ПУ МИР | с. Табуны | ул.Дорожная(1-45)
Кулундинские МЭС (Табунский УЭС) | с 16.08.23 08-30 по 16.08.23 17-00 | ВЛ-0,4 кВ, КТП-4-5-4, Ф-4 | Монтаж ПУ МИР | с. Табуны | ул.Октябрьская(3-55), ул.Лермонтова(2-56)
Кулундинские МЭС (Табунский УЭС) | с 17.08.23 08-30 по 17.08.23 17-00 | ВЛ-0,4 кВ, КТП-4-5-2, Ф-2 | Выполнение мероприятий по ТП | с. Табуны | ул.Гоголя(48-71),ул.Пушкина(12-66)
Кулундинские МЭС (Благовещенский УЭС) | с 04.08.23 09-00 по 04.08.23 16-00 | ВЛ-0,4 кВ, КТП-3-10-39, Ф-1 | Внеплановый ремонт ВЛ (замена опор) | р.п. Благовещенка | пер.Чапаевский (54-62, 53-63), ул. Кирова (75-99, 70-86)
Кулундинские МЭС (Благовещенский УЭС) | с 18.08.23 09-00 по 18.08.23 16-00 | ВЛ-0,4 кВ, КТП-3-10-39, Ф-1 | Внеплановый ремонт ВЛ (замена провода по жалобе потребителя) | р.п. Благовещенка | пер.Чапаевский (54-62, 53-63), ул. Кирова (75-99, 70-86)
Кулундинские МЭС (Кулундинский УЭС) | с 01.08.23 09-00 по 01.08.23 17-00 | ВЛ-0,4 кВ, КТП-1-16-45, Ф-1 | Установка ПУ | с. Кулунда | ул.Добровольского №38 до№46\2;от№37до№49
Кулундинские МЭС (Кулундинский УЭС) | с 02.08.23 09-00 по 02.08.23 17-00 | ВЛ-0,4 кВ, ГКТП-1-12-22, Ф-2 | Установка ПУ | с. Кулунда | ул.Спортивная от№39 до №69 ;от№48 до №86
Кулундинские МЭС (Кулундинский УЭС) | с 03.08.23 09-00 по 03.08.23 17-00 | ВЛ-0,4 кВ, ГКТП-1-12-2а, Ф-1 | Установка ПУ | с. Кулунда | ул. 50 лет СССР от №111 до №157, от №148 до №196; ул. Гагарина от №117 до №145, от №84 до №108.
Кулундинские МЭС (Кулундинский УЭС) | с 04.08.23 09-00 по 04.08.23 16-00 | ВЛ-0,4 кВ, ГКТП-1-16-29а, Ф-1 | Подрезка деревьев | с. Кулунда | ул. Юбилейная от №33 до №73, ул. Чапаева от №2 до 72, от №1 до №61; ул. Восточчная от №35 до №69
Кулундинские МЭС (Кулундинский УЭС) | с 07.08.23 09-00 по 07.08.23 17-00 | ВЛ-0,4 кВ, ГКТП-1-12-2а, Ф-2 | Установка ПУ | с. Кулунда | ул.Садовая от №91до №137, ул.Спортивная от№88 до 122
Кулундинские МЭС (Кулундинский УЭС) | с 08.08.23 09-00 по 08.08.23 17-00 | ВЛ-0,4 кВ, ЗТП-1-12-27, Ф-4 | Установка ПУ | с. Кулунда | ул.Комсомольская от№20 до№22\2;от5Б до7г ул.лермонтова от№8а до 10а
Кулундинские МЭС (Кулундинский УЭС) | с 10.08.23 09-00 по 10.08.23 17-00 | ВЛ-0,4 кВ, ГКТП-1-12-22, Ф-1 | Установка ПУ | с. Кулунда | ул. Спортивная от №1до№29; от2 до№46
Кулундинские МЭС (Кулундинский УЭС) | с 15.08.23 09-00 по 15.08.23 17-00 | ВЛ-0,4 кВ, ГКТП-1-12-7, Ф-4 | ИПР-2023 | с. Кулунда | ул.Гагарина от №2 до №8; ул. Первомайская от №25 до №35
Кулундинские МЭС (Кулундинский УЭС) | с 17.08.23 09-00 по 17.08.23 17-00 | ВЛ-0,4 кВ, ЗТП-1-12-27, Ф-4 | ИПР-2023 | с. Кулунда | ул.Комсомольская от№20 до№22\2;от5Б до7г ул.лермонтова от№8а до 10а
Кулундинские МЭС (Кулундинский УЭС) | с 21.08.23 09-00 по 21.08.23 17-00 | ВЛ-0,4 кВ, ГКТП-1-12-22, Ф-1 | Замена опор | с. Кулунда | ул. Спортивная от №1до№29; от2 до№46
Кулундинские МЭС (Кулундинский УЭС) | с 22.08.23 09-00 по 22.08.23 17-00 | ВЛ-0,4 кВ, ГКТП-1-12-22, Ф-1 | Замена опор | с. Кулунда | ул. Спортивная от №1до№29; от2 до№46
Кулундинские МЭС (Кулундинский УЭС) | с 23.08.23 09-00 по 23.08.23 17-00 | ВЛ-0,4 кВ, ГКТП-1-12-22, Ф-1 | Замена опор | с. Кулунда | ул. Спортивная от №1до№29; от2 до№46
Кулундинские МЭС (Кулундинский УЭС) | с 24.08.23 09-00 по 24.08.23 13-00 | ВЛ-0,4 кВ, ЗТП-1-15-3, Ф-3 | Замена опор | с. Кулунда | ул.Лермонтова от№18 до№58;от№83 до №129
Кулундинские МЭС (Кулундинский УЭС) | с 25.08.23 09-00 по 25.08.23 17-00 | ВЛ-0,4 кВ, ЗТП-1-15-3, Ф-3 | Замена опор | с. Кулунда | ул.Лермонтова от№18 до№58;от№83 до №129
Кулундинские МЭС (Кулундинский УЭС) | с 21.08.23 09-00 по 21.08.23 17-00 | ВЛ-0,4 кВ, КТП-1-16-45, Ф-2 | Установка ПУ | с. Кулунда | ул. Мира от №32 ;34;от33до39
Кулундинские МЭС (Кулундинский УЭС) | с 22.08.23 09-00 по 22.08.23 17-00 | ВЛ-0,4 кВ, ГКТП-1-15-81, Ф-2 | Установка ПУ | с. Кулунда | ул. Красноармейская .ул Солнечная
Кулундинские МЭС (Кулундинский УЭС) | с 23.08.23 09-00 по 23.08.23 17-00 | ВЛ-0,4 кВ, ГКТП-1-15-26, Ф-2 | Установка ПУ | с. Кулунда | ул.Садовая от№139 до№185;от№142 до№178 ул.50лет СССР от №159до№177;от№198 до216
Кулундинские МЭС (Кулундинский УЭС) | с 24.08.23 09-00 по 24.08.23 13-00 | ВЛ-0,4 кВ, ГКТП-1-15-26, Ф-4 | Подрезка деревьев | с. Кулунда | ул.Спортивная №от101до№121, ул.Песчанная от№44до 56
Кулундинские МЭС (Кулундинский УЭС) | с 25.08.23 09-00 по 25.08.23 17-00 | ВЛ-0,4 кВ, ГКТП-1-15-81, Ф-2 | Подрезка деревьев | с. Кулунда | ул. Красноармейская, ул.Солнечная
Кулундинские МЭС (Кулундинский УЭС) | с 28.08.23 09-00 по 28.08.23 17-00 | ВЛ-0,4 кВ, ЗТП-1-12-31, Ф-1 | Капитальный ремонт | с. Кулунда | ул. Лермонтова от №1 до №35; ул. Линейная от №2 до №64а, от №1 до №57а
Кулундинские МЭС (Кулундинский УЭС) | с 29.08.23 09-00 по 28.08.23 17-00 | ВЛ-0,4 кВ, ГКТП-1-12-7, Ф-3 | ИПР-2023 | с. Кулунда | ул. Первомайская от №22 до №38
Кулундинские МЭС (Кулундинский УЭС) | с 30.08.23 09-00 по 30.08.23 17-00 | ВЛ-0,4 кВ, ГКТП-1-12-7, Ф-3 | ИПР-2023 | с. Кулунда | ул. Первомайская от №22 до №38
Кулундинские МЭС (Кулундинский УЭС) | с 31.08.23 09-00 по 31.08.23 17-00 | ВЛ-0,4 кВ, ГКТП-1-12-7, Ф-3 | ИПР-2023 | с. Кулунда | ул. Первомайская от №22 до №38
Кулундинские МЭС (Завьяловский УЭС) | с 01.08.23 08-30 по 01.08.23 17-00 | ВЛ-0,4 кВ, КТП-9-2-7, Ф-4 | Регулировка стрелы провеса провода, ремонт повторного заземления нулевого провода | с. Завьялово | ул. Колхозная (нечётн 41- 75,чётн 74-106), ул Центральная (2, 5), пер Солнечный 2.
Кулундинские МЭС (Завьяловский УЭС) | с 02.08.23 08-30 по 02.08.23 17-00 | ВЛ-0,4 кВ, МТП-9-17-56, Ф-1 | Выполнение мероприятий по ТП | с. Завьялово | ул. Пролетарская (2-6; 1)
Кулундинские МЭС (Завьяловский УЭС) | с 02.08.23 08-30 по 02.08.23 17-00 | ВЛ-0,4 кВ, ЗТП-9-2-18, Ф-2 | Выполнение мероприятий по ТП | с. Завьялово | ул. Советская (126 г. 126 б, 128, 130, 136. 211/2, 123/2.), ул. Яковлева 59,61, 63.
Кулундинские МЭС (Завьяловский УЭС) | с 03.08.23 08-30 по 03.08.23 17-00 | ВЛ-0,4 кВ, КТП-9-2-29, Ф-2,3 | Установка ВЩУ | с. Завьялово | ул. Советская (159-171, 206-234), ул. Коммунаров (38а-42, 37), ул. 8 Марта 20
Кулундинские МЭС (Завьяловский УЭС) | с 04.08.23 08-30 по 04.08.23 16-30 | ВЛ-0,4 кВ, ГКТП-9-17-6, Ф-4 | Установка ВЩУ | с. Завьялово | ул. Колхозная (1-39, 6-72)
Кулундинские МЭС (Завьяловский УЭС) | с 10.08.23 08-30 по 10.08.23 17-00 | ВЛ-0,4 кВ, ГКТП-9-17-6, Ф-3 | Установка ВЩУ | с. Завьялово | ул. Чкалова(1-49; 2-30)
Кулундинские МЭС (Завьяловский УЭС) | с 11.08.23 08-30 по 11.08.23 16-30 | ВЛ-0,4 кВ, ГКТП-9-17-6, Ф-5 | Установка ВЩУ | с. Завьялово | ул. Алтайская, ул. Колядо 1.
Кулундинские МЭС (Завьяловский УЭС) | с 14.08.23 08-30 по 14.08.23 12-00 | ВЛ-0,4 кВ, КТП-9-2-25, Ф-2 | Установка ВЩУ | с. Завьялово | пер. Сибирский, ул. Мамонтова 40, 51, ул. Пролетарская 47, 49.
Кулундинские МЭС (Завьяловский УЭС) | с 14.08.23 13-00 по 14.08.23 17-00 | ВЛ-0,4 кВ, КТП-9-2-25, Ф-1 | Регулировка стрелы провеса провода, ремонт повторного заземления нулевого провода | с. Завьялово | ул. Пролетарская(чётн 62-80; нечётн 11, 13, 15, 17, 19, 31-43, 49.)
Кулундинские МЭС (Завьяловский УЭС) | с 17.08.23 08-30 по 17.08.23 17-00 | ВЛ-0,4 кВ, КТП-9-2-40, Ф-1 | Регулировка стрелы провеса провода, ремонт повторного заземления нулевого провода | с. Завьялово | ул. Ленина (31-71, 34-46), ул. Пролетарская 8,10.
Кулундинские МЭС (Завьяловский УЭС) | с 18.08.23 08-30 по 18.08.23 16-30 | ВЛ-0,4 кВ, ГКТП-9-17-19, Ф-1 | Регулировка стрелы провеса провода, ремонт повторного заземления нулевого провода | с. Завьялово | ул. Гайдара (23-37, 14-20), ул. Пугачева (26-36, 27-51),ул. Яковлева (62-64),ул. Колядо (13-17.)
Кулундинские МЭС (Завьяловский УЭС) | с 21.08.23 08-30 по 21.08.23 17-00 | ВЛ-0,4 кВ, КТП-9-17-4, Ф-1 | Регулировка стрелы провеса провода, ремонт повторного заземления нулевого провода | с. Завьялово | ул. Мичурина(37-91, 14-38)
Кулундинские МЭС (Завьяловский УЭС) | с 22.08.23 08-30 по 22.08.23 17-00 | ВЛ-0,4 кВ, ГКТП-9-17-23, Ф-4 | Регулировка стрелы провеса провода, ремонт повторного заземления нулевого провода | с. Завьялово | ул. Советская (чётн 24-70)
Кулундинские МЭС (Завьяловский УЭС) | с 28.08.23 08-30 по 28.08.23 17-00 | ВЛ-0,4 кВ, ГКТП-9-17-19, Ф-3,4 | Регулировка стрелы провеса провода, ремонт повторного заземления нулевого провода | с. Завьялово | ул. Советская (72-126), ул. Озерная
Кулундинские МЭС (Завьяловский УЭС) | с 29.08.23 08-30 по 29.08.23 17-00 | ВЛ-0,4 кВ, ГКТП-9-17-23, Ф-1 | Регулировка стрелы провеса провода, ремонт повторного заземления нулевого провода | с. Завьялово | ул. Ленина(7-29, 20-30), ул. Советская (9-25, 8-22).
Кулундинские МЭС (Завьяловский УЭС) | с 30.08.23 08-30 по 30.08.23 17-00 | ВЛ-0,4 кВ, ГКТП-9-17-23, Ф-2 | Регулировка стрелы провеса провода, ремонт повторного заземления нулевого провода | с. Завьялово | ул. Советская (нечётн 27-67),ул. Степная(28-44),ул. Первомайская 19, 28а, 30., ул. Космонавтов (6-12, 23-29), ул. Дорожная 47.
Кулундинские МЭС (Завьяловский УЭС) | с 31.08.23 08-30 по 31.08.23 17-00 | ВЛ-0,4 кВ, ГКТП-9-17-23, Ф-3 | Регулировка стрелы провеса провода, ремонт повторного заземления нулевого провода | с. Завьялово | ул. Ленина(1-5, 2-18), ул. Советская (1-7, 2-6).
Кулундинские МЭС (Родинский УЭС) | с 01.08.23 08-30 по 01.08.23 17-00 | ВЛ-0,4 кВ, КТП-11-17-2, Ф-2 | Капитальный ремонт | с. Родино | ул. Кирова (1-37) ул. Чевгуса (18)
Кулундинские МЭС (Родинский УЭС) | с 02.08.23 08-30 по 02.08.23 17-00 | ВЛ-0,4 кВ, КТП-11-17-3, Ф-2,3,4 | Капитальный ремонт | с. Родино | ул.Ленина (56-95) ул. Кулундинская (26-37) ул. Ликунова (1-37) ул.Ярославская (2-22)
Кулундинские МЭС (Родинский УЭС) | с 03.08.23 08-30 по 03.08.23 17-00 | ВЛ-0,4 кВ, КТП-11-5-25, Ф-2 | Регулировка стрелы провеса провода | с. Родино | ул.Шукшина (1-12)
Кулундинские МЭС (Родинский УЭС) | с 04.08.23 08-30 по 04.08.23 17-00 | ВЛ-0,4 кВ, КТП-11-17-3, Ф-2,3,4 | Капитальный ремонт | с. Родино | ул.Ленина (56-95) ул. Кулундинская (26-37) ул. Ликунова (1-37) ул.Ярославская (2-22)
Кулундинские МЭС (Родинский УЭС) | с 07.08.23 08-30 по 07.08.23 17-00 | ВЛ-0,4 кВ, КТП-11-17-2А, Ф-1,2 | Установка ПУ | с. Родино | ул 60 лет Советской Милиции (1-68), ул Громова,( 3), ул Приозерная(2-10), ул Савельева (1-13), ул. Ярославская (34-86)
Кулундинские МЭС (Родинский УЭС) | с 08.08.23 08-30 по 08.08.23 17-00 | ВЛ-0,4 кВ, КТП-11-17-2А, Ф-1,2 | Установка ПУ | с. Родино | ул 60 лет Советской Милиции (1-68), ул Громова,( 3), ул Приозерная(2-10), ул Савельева (1-13), ул. Ярославская (34-86)
Кулундинские МЭС (Родинский УЭС) | с 11.08.23 08-30 по 11.08.23 17-00 | ВЛ-0,4 кВ, ГКТП-11-17-7, Ф-1 | Капитальный ремонт | с. Родино | ул. Красноармейская (10-57) ул. Мамонтова (2-17)
Кулундинские МЭС (Родинский УЭС) | с 14.08.23 08-30 по 14.08.23 17-00 | ВЛ-0,4 кВ, КТП-11-17-2А, Ф-1,2 | Установка ПУ | с. Родино | ул 60 лет Советской Милиции (1-68), ул Громова,( 3), ул Приозерная(2-10), ул Савельева (1-13), ул. Ярославская (34-86)
Кулундинские МЭС (Родинский УЭС) | с 15.08.23 08-30 по 15.08.23 17-00 | ВЛ-0,4 кВ, КТП-11-17-3, Ф-3 | Капитальный ремонт | с. Родино | ул. Кулундинская (26-37), ул. Ликунова (1-37)
Кулундинские МЭС (Родинский УЭС) | с 16.08.23 08-30 по 16.08.23 17-00 | ВЛ-0,4 кВ, КТП-11-5-34, Ф-1,2 | Регулировка стрелы провеса провода | с. Родино | пер.Малый (8-10) ул.Строителей (3-65)
Кулундинские МЭС (Родинский УЭС) | с 17.08.23 08-30 по 17.08.23 17-00 | ВЛ-0,4 кВ, КТП-11-17-2, Ф-2 | Капитальный ремонт | с. Родино | ул. Кирова (1-37) ул. Чевгуса (18)
Кулундинские МЭС (Родинский УЭС) | с 18.08.23 08-30 по 18.08.23 17-00 | ВЛ-0,4 кВ, КТП-11-17-2, Ф-2 | Установка ПУ | с. Родино | ул. Кирова (1-37) ул. Чевгуса (18)
Кулундинские МЭС (Родинский УЭС) | с 21.08.23 08-30 по 21.08.23 17-00 | ВЛ-0,4 кВ, КТП-11-17-3, Ф-2,3,4 | Капитальный ремонт | с. Родино | ул.Ленина (56-95) ул. Кулундинская (26-37) ул. Ликунова (1-37) ул.Ярославская (2-22)
Кулундинские МЭС (Родинский УЭС) | с 22.08.23 08-30 по 22.08.23 17-00 | ВЛ-0,4 кВ, ГКТП-11-17-9, Ф-1,2 | Регулировка стрелы провеса провода | с. Родино | ул.Шевченко (18-108) ул.Калинина (2-6)
Кулундинские МЭС (Родинский УЭС) | с 28.08.23 08-30 по 28.08.23 17-00 | ВЛ-0,4 кВ, КТП-11-5-14, Ф-2 | Регулировка стрелы провеса провода | с. Родино | пер.Целинный (1-8) ул.М.Горького (1-50) ул.Первомайская (1-12)
Кулундинские МЭС (Родинский УЭС) | с 29.08.23 08-30 по 29.08.23 17-00 | ВЛ-0,4 кВ, КТП-11-5-29, Ф-1 | Регулировка стрелы провеса провода | с. Родино | пер.Луговой(1-6) ул.Восточная (1-19) ул.Энгельса (41-50)
Кулундинские МЭС (Ключевской УЭС) | с 01.08.23 09-00 по 01.08.23 12-00 | ВЛ-0,4 кВ, ЗТП-5-20-13, Ф-1 | Установка ВЩУ (ФОБОС), отключение/подключение абонентов. | с. Ключи | ул.Кирова (70-148;148А,148Б,132А)
Кулундинские МЭС (Ключевской УЭС) | с 01.08.23 13-00 по 01.08.23 17-00 | ВЛ-0,4 кВ, ЗТП-5-20-13, Ф-1 | Установка ВЩУ (ФОБОС), отключение/подключение абонентов. | с. Ключи | ул.Кирова (70-148;148А,148Б,132А)
Кулундинские МЭС (Ключевской УЭС) | с 03.08.23 09-00 по 03.08.23 12-00 | ВЛ-0,4 кВ, ЗТП-5-20-13, Ф-5 | Установка ВЩУ (ФОБОС), отключение/подключение абонентов. | с. Ключи | ул.Кирова (87-173;152-162А)
Кулундинские МЭС (Ключевской УЭС) | с 03.08.23 13-00 по 03.08.23 17-00 | ВЛ-0,4 кВ, КТП-5-20-5, Ф-1 | Установка ВЩУ (ФОБОС), отключение/подключение абонентов. | с. Ключи | ул. Роза-Люксембург (68-114;73-131), пер. Солнечный (31,32)
Кулундинские МЭС (Ключевской УЭС) | с 07.08.23 09-00 по 07.08.23 12-00 | ВЛ-0,4 кВ, КТП-5-20-3, Ф-2 | Регулировка стрелы провеса провода | с. Ключи | ул.Заозерная (2-68;12А,13)
Кулундинские МЭС (Ключевской УЭС) | с 07.08.23 13-00 по 07.08.23 17-00 | ВЛ-0,4 кВ, КТП-5-20-5, Ф-2 | Регулировка стрелы провеса провода | с. Ключи | ул. Советская (60-134), ул. Первомайская (46-82;47-81).
Кулундинские МЭС (Ключевской УЭС) | с 08.08.23 09-00 по 08.08.23 17-00 | ВЛ-0,4 кВ, ЗТП-5-20-13, Ф-1 | Установка ВЩУ (ФОБОС), отключение/подключение абонентов | с. Ключи | ул.Кирова (70-162,113-117)
Кулундинские МЭС (Ключевской УЭС) | с 11.08.23 09-00 по 11.08.23 16-00 | ВЛ-0,4 кВ, ЗТП-5-20-13, Ф-5 | Установка ВЩУ (ФОБОС), отключение/подключение абонентов | с. Ключи | ул.Кирова (87-173,152-162А), ул.Новая 25/2
Кулундинские МЭС (Ключевской УЭС) | с 14.08.23 09-00 по 14.08.23 17-00 | ВЛ-0,4 кВ, ГКТП-5-20-6, Ф-2 | Регулировка стрелы провеса провода | с. Ключи | ул. Советская (8-58;5-45), ул. Пролетарская 9, пер. Советский (3,4,5,8)
Кулундинские МЭС (Ключевской УЭС) | с 15.08.23 09-00 по 15.08.23 17-00 | ВЛ-0,4 кВ, ЗТП-5-20-8, Ф-7 | Установка ВЩУ (ФОБОС), отключение/подключение абонентов | с. Ключи | пер.Кулундинский 14,16;19-23 , ул.Кирова 10-40;7-43 , магазин"Стройка".
Кулундинские МЭС (Ключевской УЭС) | с 16.08.23 09-00 по 16.08.23 17-00 | ВЛ-0,4 кВ, КТП-5-20-16, Ф-2 | Регулировка стрелы провеса провода | с. Ключи | ул. Щорса(28-36;41-53), ул.Кирова 120, ул. Пушкина (2-4;1-13), пер. Базарный 8, ул. Титова (13-29;31А,31Б)
Кулундинские МЭС (Ключевской УЭС) | с 17.08.23 09-00 по 17.08.23 12-00 | ВЛ-0,4 кВ, ГКТП-5-16-19, Ф-4 | Установка ВЩУ (ФОБОС), отключение/подключение абонентов | с. Ключи | ул. Октябрьская(40-82), ул. Спортивная (3-9;8-20)
Кулундинские МЭС (Ключевской УЭС) | с 17.08.23 13-00 по 17.08.23 17-00 | ВЛ 0,4 кВ, ГКТП 5-20-11, Ф-3 | Установка ВЩУ (ФОБОС), отключение/подключение абонентов | с. Ключи | ул. Делегатская 6
Кулундинские МЭС (Ключевской УЭС) | с 21.08.23 09-00 по 21.08.23 17-00 | ВЛ 0,4 кВ, КТП 5-20-5, Ф-3 | Установка ВЩУ (ФОБОС), отключение/подключение абонентов | с. Ключи | ул. Советская (47-97)
Кулундинские МЭС (Ключевской УЭС) | с 22.08.23 09-00 по 22.08.23 17-00 | ВЛ 0,4 кВ, КТП 5-20-27, Ф-3 | Отключение/подключение абонентов | с. Ключи | ул. Урицкого(2-48),ул. Октябрьская(1-15),пер. Аптечный (28-36),
Кулундинские МЭС (Ключевской УЭС) | с 28.08.23 09-00 по 28.08.23 17-00 | ВЛ 0,4 кВ, КТП 5-16-2, Ф-2 | Отключение/подключение абонентов | с. Ключи | ул. Антоновича (1-29)
Кулундинские МЭС (Ключевской УЭС) | с 29.08.23 09-00 по 29.08.23 17-00 | ВЛ 0,4 кВ, КТП 5-20-3, Ф-2 | Монтаж зазем.спусков | с. Ключи | ул.Заозерная (2-68;12А,13)
Кулундинские МЭС (Ключевской УЭС) | с 31.08.23 09-00 по 31.08.23 17-00 | ВЛ-0,4 кВ, КТП-5-17-1, Ф-1 | Отключение/подключение абонентов | с. Ключи | ул.Заозерная (15-37), ул.Рабочая 25
Кулундинские МЭС (Михайловский УЭС) | с 01.08.23 09-00 по 01.08.23 17-00 | ВЛ-0,4 кВ, КТП-26-11-5, Ф-1 | Регулировка стрелы провеса провода | с. Михайловское | ул. Боровая (3-4), ул. Морозова (2-58, 59-71)
Кулундинские МЭС (Михайловский УЭС) | с 02.08.23 09-00 по 02.08.23 17-00 | ВЛ-0,4 кВ, КТП-26-11-5, Ф-2 | Регулировка стрелы провеса провода | с. Михайловское | ул. Боровая (9-11), ул. Морозова (1-57), ул. Зеленая (8-10, 9-13)
Кулундинские МЭС (Михайловский УЭС) | с 03.08.23 09-00 по 03.08.23 17-00 | ВЛ-0,4 кВ, ГКТП-26-4-8, Ф-1 | Регулировка стрелы провеса провода | с. Михайловское | ул. Чкалова 64-68, 76, 76а, 80, Центральная 41-83, пр-д Чкаловский.
Кулундинские МЭС (Михайловский УЭС) | с 04.08.23 09-00 по 04.08.23 17-00 | ВЛ-0,4 кВ, ЗТП-26-4-12, Ф-1,2 | Регулировка стрелы провеса провода | с. Михайловское | ул.Ленина 2-34, 46-62, Чкалова 14-22, 11-15 Пос.совет, Военкомат. маг.Мираж, Райпо.ул. Ленина 64-100,Чкалова 2-12, 1-9, Садовая 54,56,84. Маг рынок, Ритуал. усл.
Кулундинские МЭС (Михайловский УЭС) | с 07.08.23 09-00 по 07.08.23 17-00 | ВЛ-0,4 кВ, ГКТП-26-11-1, Ф-2,3 | Регулировка стрелы провеса провода | с. Михайловское | ул. Энтузиастов (1-14), ул. Энтузиастов (15-20), ул. 2-я Южная (19-25,18-22), ул. 50-лет Победы (2-16, 3-15). ул. Луговая (12в-19), ул. Озёрная (1-7, 6)
Кулундинские МЭС (Михайловский УЭС) | с 08.08.23 09-00 по 08.08.23 17-00 | ВЛ-0,4 кВ, КТП-26-11-3, Ф-1 | Регулировка стрелы провеса провода | с. Михайловское | ул. Локомотивная (1-13, 2-14).
Кулундинские МЭС (Михайловский УЭС) | с 10.08.23 09-00 по 10.08.23 17-00 | ВЛ-0,4 кВ, ЗТП-26-5-11, Ф-1 | Регулировка стрелы провеса провода | с. Михайловское | ул. Ленина 102-172, 83-145, Скважина
Кулундинские МЭС (Михайловский УЭС) | с 11.08.23 09-00 по 11.08.23 17-00 | ВЛ-0,4 кВ, КТП-26-11-3, Ф-2 | Регулировка стрелы провеса провода | с. Михайловское | ул. Полюсная (1-21, 2-18).
Кулундинские МЭС (Михайловский УЭС) | с 14.08.23 09-00 по 14.08.23 17-00 | ВЛ-0,4 кВ, КТП-26-4-10, Ф-4 | Регулировка стрелы провеса провода | с. Михайловское | ул. Морозова (41А, 41Б, 41В, 45А, 45Б, 45В), Ретранслятор.
Кулундинские МЭС (Михайловский УЭС) | с 15.08.23 09-00 по 15.08.23 17-00 | ВЛ-0,4 кВ, ГКТП-26-4-13, Ф-1 | Регулировка стрелы провеса провода | с. Михайловское | ул. Садовая (23-39, 60-82, 44, 46). ул. Ленина (45, 47), Аптека, Союзпечать, Редакция, Сбербанк, СУД. Казначейство, Спортивный комплекс, магазины, Нотариус.
Кулундинские МЭС (Михайловский УЭС) | с 16.08.23 09-00 по 16.08.23 17-00 | ВЛ-0,4 кВ, ГКТП-26-4-13, Ф-2 | Регулировка стрелы провеса провода | с. Михайловское | ул. Садовая (26, 28, 36), Почта, Лицей, Школа искусств.
Кулундинские МЭС (Михайловский УЭС) | с 17.08.23 09-00 по 17.08.23 17-00 | ВЛ-0,4 кВ, ГКТП-26-4-13, Ф-3 | Регулировка стрелы провеса провода | с. Михайловское | ул. Ленина (23- 41), Сибсоцбанк, Пенсионный фонд, маг. Меркурий, Фрукты, салон Дверей.
Кулундинские МЭС (Михайловский УЭС) | с 18.08.23 09-00 по 18.08.23 17-00 | ВЛ-0,4 кВ, ГКТП-26-4-26, Ф-3 | Регулировка стрелы провеса провода | с. Михайловское | ул. Некрасова (14А-52А), ул. Лесная (1-17, 2-18), ул. Железнодорожная (4а).
Кулундинские МЭС (Михайловский УЭС) | с 21.08.23 09-00 по 21.08.23 17-00 | ВЛ-0,4 кВ, ГКТП-26-4-26, Ф-1 | Регулировка стрелы провеса провода | с. Михайловское | ул Автомобильная (1, 2, 3, 6), ул. Некрасова (52-61), ул. Строительная (1-10), ул. Железнодорожная (6а, 6).
Кулундинские МЭС (Михайловский УЭС) | с 24.08.23 09-00 по 24.08.23 17-00 | ВЛ-0,4 кВ, ГКТП-26-4-6, Ф-3,5 | Регулировка стрелы провеса провода | с. Михайловское | ул. Мелиораторов (3-21), маг. ПРОДУКТЫ. ул. Шоссейная 76 ул. Мелиораторов (2-22).
Кулундинские МЭС (Михайловский УЭС) | с 25.08.23 09-00 по 25.08.23 17-00 | ВЛ-0,4 кВ, ЗТП-26-4-12, Ф-1 | Регулировка стрелы провеса провода | с. Михайловское | ул. Ленина (2-34, 46-62), ул. Чкалова (14-22, 11-15), маг. МИРАЖ. Маг. смешанных товаров.
Кулундинские МЭС (Михайловский УЭС) | с 28.08.23 09-00 по 28.08.23 17-00 | ВЛ-0,4 кВ, ГКТП-26-5-29, Ф-1 | Регулировка стрелы провеса провода | с. Михайловское | ул. Гагарина (2-54), Коррекционная школа, Котельная школы.
Кулундинские МЭС (Михайловский УЭС) | с 29.08.23 09-00 по 29.08.23 17-00 | ВЛ-0,4 кВ, КТП-26-5-32, Ф-1,3 | Регулировка стрелы провеса провода | с. Михайловское | ул.Молодежная (9-23, 6-32)
Кулундинские МЭС (Михайловский УЭС) | с 30.08.23 09-00 по 30.08.23 17-00 | ВЛ-0,4 кВ, ГКТП-26-5-18, Ф-2 | Регулировка стрелы провеса провода | с. Михайловское | ул. 100 лет Михайловского (1-10)
Кулундинские МЭС (Михайловский УЭС) | с 31.08.23 09-00 по 31.08.23 17-00 | ВЛ-0,4 кВ, КТП-26-5-15, Ф-2 | Регулировка стрелы провеса провода | с. Михайловское | ул.Островского (1-31)
Новоалтайские МЭС
Плановые работы на электрооборудовании 6-35 кВ с отключением потребителей
Наименование филиала (участка) | Дата/Время нач./окон.работ | Объект отключения (наименование ВЛ, КЛ, ТП) | Наименование работ | Населенный пункт | Адрес
Новоалтайские МЭС (Тальменский участок) | с 01.08.23 09-00 по 01.08.23 17-00 | КТП-3-50 | ППР-2023 | р.п. Тальменка | ул. Алтайская 38/1-40, 39-49; ул. Пионерская 4-12, 9-23; ул. Куйбышева 61-83б; ул. Луговая 11-35, 18-38; ул. Пушкинская 1-23, 2-30.
Новоалтайские МЭС (Тальменский участок) | с 02.08.23 09-00 по 02.08.23 17-00 | КТП-3-50 | ППР-2023 | р.п. Тальменка | ул. Алтайская 38/1-40, 39-49; ул. Пионерская 4-12, 9-23; ул. Куйбышева 61-83б; ул. Луговая 11-35, 18-38; ул. Пушкинская 1-23, 2-30.
Новоалтайские МЭС (Тальменский участок) | с 03.08.23 10-00 по 03.08.23 17-00 | ВЛ-10 кВ, Л-3 от РП-1 яч.7 | ППР-2023 | р.п. Тальменка | Администрация района, Элеватор, ЦРБ, ООО «Рынок», РУТС, Техникум, Почта, Редакция «Тальменская жизнь», Д/С № 6, ЗАГС, Комитет по соцзащите, Хлебоза-вод, Торговый центр, Отдел культуры, Пожарная охрана,Прокуратура, Суд, АО Россельхозбанк, Мировые судьи, Типография, Пенсионный фонд, Налоговая, ТСШ № 1, АО «Алтайэнергосбыт», Дом культуры, Автовокзал, Центральная котельная, Газ. котельная, Типография. Магазины: «Мария-Ра», «Пятерочка», «Фортуна», «Бирюса». Бытовые потребители улиц: Куйбышева, Вокзальная. Элеваторная. Пионерская, Пушкинская. Луговая, Белинского, Первомайская, Партизанская (конец), Алтайская (начало), пер. Банковский, Тихонова (начало), Семафорная, Интернацио-нальная. Лобачевского, Озерная, пер. Железнодорожный, Чумышская, Южная, пер. Полигонный.
Новоалтайские МЭС (Тальменский участок) | с 07.08.23 09-00 по 07.08.23 17-00 | КТП-3-50 | ППР-2023 | р.п. Тальменка | ул. Партизанская 66-70; ул. Алтайская 2, 8б, 8в; ул. Кирова 68-90.
Новоалтайские МЭС (Тальменский участок) | с 08.08.23 09-00 по 08.08.23 17-00 | КТП-3-50 | ППР-2023 | р.п. Тальменка | ул. Партизанская 66-70; ул. Алтайская 2, 8б, 8в; ул. Кирова 68-90.
Новоалтайские МЭС (Тальменский участок) | с 10.08.23 10-00 по 10.08.23 17-00 | ВЛ-10 кВ, Л-3 от РП-1 яч.7 | ППР-2023 | р.п. Тальменка | Администрация района, Элеватор, ЦРБ, ООО «Рынок», РУТС, Техникум, Почта, Редакция «Тальменская жизнь», Д/С № 6, ЗАГС, Комитет по соцзащите, Хлебоза-вод, Торговый центр, Отдел культуры, Пожарная охрана,Прокуратура, Суд, АО Россельхозбанк, Мировые судьи, Типография, Пенсионный фонд, Налоговая, ТСШ № 1, АО «Алтайэнергосбыт», Дом культуры, Автовокзал, Центральная котельная, Газ. котельная, Типография. Магазины: «Мария-Ра», «Пятерочка», «Фортуна», «Бирюса». Бытовые потребители улиц: Куйбышева, Вокзальная. Элеваторная. Пионерская, Пушкинская. Луговая, Белинского, Первомайская, Партизанская (конец), Алтайская (начало), пер. Банковский, Тихонова (начало), Семафорная, Интернацио-нальная. Лобачевского, Озерная, пер. Железнодорожный, Чумышская, Южная, пер. Полигонный.
Новоалтайские МЭС (Тальменский участок) | с 15.08.23 10-00 по 15.08.23 17-00 | ВЛ-10 кВ, Л-5 от РП-1 яч.6 | ППР-2023 | р.п. Тальменка | Спецшкола интернат № 4, Вторметресурс, ЧП Подгайный, ТСШ № 2. Бытовые потребители улиц: Заправочная, пер. Сибирский, Ворошилова, Тракторная, Громова, Томская, Некрасова, Социалистическая, Новая, пер. Кольцова, Чернышевского, 60 лет СССР, Титова, Залесовская (начало), Трудовая, Гоголя, Островского, Рабочая, Пограничная, Попова, пер. Попова, Прудская, пер. Прудской, Красная горка, Каменская, пер. Красногорский, Матросова, 8-е Марта, Лермонтова, пер. Рабочий, Космонавтов, Шукшина, Дружбы, Клубная, Мехзаводская, пер. Мехзаводской, Алейская, пер. Проф-союзный, пер. Восточный, пер. Совхозный.
Новоалтайские МЭС (Тальменский участок) | с 17.08.23 10-00 по 17.08.23 17-00 | ВЛ-10 кВ, Л-3 от РП-1 яч.7 | ППР-2023 | р.п. Тальменка | Администрация района, Элеватор, ЦРБ, ООО «Рынок», РУТС, Техникум, Почта, Редакция «Тальменская жизнь», Д/С № 6, ЗАГС, Комитет по соцзащите, Хлебоза-вод, Торговый центр, Отдел культуры, Пожарная охрана,Прокуратура, Суд, АО Россельхозбанк, Мировые судьи, Типография, Пенсионный фонд, Налоговая, ТСШ № 1, АО «Алтайэнергосбыт», Дом культуры, Автовокзал, Центральная котельная, Газ. котельная, Типография. Магазины: «Мария-Ра», «Пятерочка», «Фортуна», «Бирюса». Бытовые потребители улиц: Куйбышева, Вокзальная. Элеваторная. Пионерская, Пушкинская. Луговая, Белинского, Первомайская, Партизанская (конец), Алтайская (начало), пер. Банковский, Тихонова (начало), Семафорная, Интернацио-нальная. Лобачевского, Озерная, пер. Железнодорожный, Чумышская, Южная, пер. Полигонный.
Новоалтайские МЭС (Тальменский участок) | с 22.08.23 10-00 по 22.08.23 17-00 | ВЛ-10 кВ, Л-32-2 от ПС-32 "Озерская" яч.2 | ППР-2023 | ст.Озерки | Полностью: ст. Озерки, пос. Восточный.
Новоалтайские МЭС (Тальменский участок) | с 22.08.23 10-00 по 22.08.23 17-00 | ГКТП-32-2-8 | ППР-2023 | ст.Озерки | Полностью: ст. Озерки, пос. Восточный.
Новоалтайские МЭС (Тальменский участок) | с 23.08.23 10-00 по 23.08.23 17-00 | ГКТП-32-2-8 | ППР-2023 | ст.Озерки | ул. Промышленная 29-55а, 48-86; пер. Индустриальный 1; ул. Лесная 1; ул. Пролетарская 24-34а, 13-27; пер Водопроводный 1-21; ул. Водопроводная 15-63, 22-36; ул. Алтайская 1-37, 2-42; ул. Цеховая 1-15, 12-18.
Новоалтайские МЭС (Тальменский участок) | с 24.08.23 10-00 по 24.08.23 17-00 | ВЛ-10 кВ, Л-3 от РП-1 яч.7 | ППР-2023 | р.п. Тальменка | Администрация района, Элеватор, ЦРБ, ООО «Рынок», РУТС, Техникум, Почта, Редакция «Тальменская жизнь», Д/С № 6, ЗАГС, Комитет по соцзащите, Хлебоза-вод, Торговый центр, Отдел культуры, Пожарная охрана,Прокуратура, Суд, АО Россельхозбанк, Мировые судьи, Типография, Пенсионный фонд, Налоговая, ТСШ № 1, АО «Алтайэнергосбыт», Дом культуры, Автовокзал, Центральная котельная, Газ. котельная, Типография. Магазины: «Мария-Ра», «Пятерочка», «Фортуна», «Бирюса». Бытовые потребители улиц: Куйбышева, Вокзальная. Элеваторная. Пионерская, Пушкинская. Луговая, Белинского, Первомайская, Партизанская (конец), Алтайская (начало), пер. Банковский, Тихонова (начало), Семафорная, Интернацио-нальная. Лобачевского, Озерная, пер. Железнодорожный, Чумышская, Южная, пер. Полигонный.
Новоалтайские МЭС (Тальменский участок) | с 29.08.23 10-00 по 29.08.23 17-00 | ВЛ-10 кВ, Л-4 от РП-1 яч.12 | ППР-2023 | р.п. Тальменка | Стройкомбинат, Ветеринария, Колбасный цех «Модуль», Детский сад № 2, АТП, АЗС «Роснефть», ПО Тальменская автобаза, ТСШ № 6, Маг. Автозапчасти Романьков, Газовая котельная, бытовые потребители по улицам: Октябрьская, Заправочная (начало), Бийская, Полярная, Заводская, Рубцовская, Ломоносова, Лисовенко, м-он Радиозавод, Комсомольская, пер. Комсомольский, Линейная, Мамонтова, пер. Щетин-кина, пер. Болотный, Мостовая, Хомутинка, Есенина, пер. Каменский, Колхозная.
Новоалтайские МЭС (Троицкий РЭС) | с 08.08.23 09-00 по 08.08.23 17-00 | ВЛ-10 кВ, Л-84-8 от ПС-84 "Петровская" яч.8 (ПАО "Россети Сибирь"-"Алтайэнерго") | Капитальный ремонт по графику ППР 2023 | с.Заводское | Все село Заводское
Новоалтайские МЭС (Троицкий РЭС) | с 07.08.23 09-00 по 07.08.23 17-00 | ВЛ-10 кВ, Л-87-2 от ПС-87 "Боровлянская" яч.2 | Капитальный ремонт по графику ППР 2023 | с.Боровлянка | ул.Советсуая 19-76; ул.Октябрская 46-124; ул.Фефелова; ул.Лесная; ул.Школьная
Новоалтайские МЭС (Троицкий РЭС) | с 10.08.23 09-00 по 10.08.23 12-00 | ГКТП-84-8-10 | Капитальный ремонт по графику ППР 2023 | с.Заводское | ул.Сибирская, 1В-4
Новоалтайские МЭС (Троицкий РЭС) | с 14.08.23 09-00 по 14.08.23 17-00 | ГКТП-84-8-10 | Капитальный ремонт по графику ППР 2023 | с.Заводское | ул.Сибирская,1В-4
Новоалтайские МЭС (Троицкий РЭС) | с 15.08.23 09-00 по 15.08.23 17-00 | КТП-84-8-21 | Капитальный ремонт по графику ППР 2023 | с.Заводское | ул.Набережная 8-27; ул.50 лет Октября 61/2-89; ул. Песчанная 3/1-24.
Новоалтайские МЭС (Троицкий РЭС) | с 17.08.23 09-00 по 17.08.23 17-00 | КТП-84-8-21 | Капитальный ремонт по графику ППР 2023 | с.Заводское | ул.Набережная 8-27; ул.50 лет Октября 61/2-89; ул. Песчанная 3/1-24.
Новоалтайские МЭС (Троицкий РЭС) | с 21.08.23 09-00 по 21.08.23 17-00 | КТП-84-8-21 | Капитальный ремонт по графику ППР 2023 | с.Заводское | ул.Набережная 8-27; ул.50 лет Октября 61/2-89; ул. Песчанная 3/1-24.
Новоалтайские МЭС (Троицкий РЭС) | с 15.08.23 09-00 по 15.08.23 17-00 | КТП-2-6-67 | Капитальный ремонт по графику ППР 2023 | с. Троицкое | ул. Чмарчукова,12-16,19; ул. Солнечная,22-26,21-25,27-магазин; ул.Энтузиастов,5-25,14-26; ул. Садовая. 14-30,15-35; ул. Заречная,51; ул. Гаврилина-АЗС; ул. Марчукова,21-23; 25-Автомастерская; ул.Рабочая,47-ИП Гвиджилия Н.Ю.; ул. Марчукова, 16-ИП Лактионова Т.Н.
Новоалтайские МЭС (Троицкий РЭС) | с 15.08.23 09-00 по 15.08.23 17-00 | КТП-2-6-29 | Капитальный ремонт по графику ППР 2023 | с. Троицкое | пер.Парковый,97-115,92-100,88,88А; ул. Республики,2-14,1-15; пер. Береговой,46-56,51-53; ул. Сибирская,16-40,37-59,61А,24А; пер.Парковый,88-Киоск-ИП Бадикова; ул. Республики,17-19; ул. Юбилейная,1-13,2-6; пер.Парковый,73-95,80,82; ул. Восточная,1-7,2-24; ул.Сибирская,1-13,2-16,19-35; пер.Берегой, 40-44,37-45.
Новоалтайские МЭС (Троицкий РЭС) | с 23.08.23 09-00 по 23.08.23 17-00 | КТП-2-6-29 | Капитальный ремонт по графику ППР 2023 | с. Троицкое | пер.Парковый,97-115,92-100,88,88А; ул. Республики,2-14,1-15; пер. Береговой,46-56,51-53; ул. Сибирская,16-40,37-59,61А,24А; пер.Парковый,88-Киоск-ИП Бадикова; ул. Республики,17-19; ул. Юбилейная,1-13,2-6; пер.Парковый,73-95,80,82; ул. Восточная,1-7,2-24; ул.Сибирская,1-13,2-16,19-35; пер.Берегой, 40-44,37-45.
Новоалтайские МЭС (Троицкий РЭС) | с 22.08.23 09-00 по 22.08.23 17-00 | КТП-2-6-67 | Капитальный ремонт по графику ППР 2023 | с. Троицкое | ул. Чмарчукова,12-16,19; ул. Солнечная,22-26,21-25,27-магазин; ул.Энтузиастов,5-25,14-26; ул. Садовая. 14-30,15-35; ул. Заречная,51; ул. Гаврилина-АЗС; ул. Марчукова,21-23; 25-Автомастерская; ул.Рабочая,47-ИП Гвиджилия Н.Ю.; ул. Марчукова, 16-ИП Лактионова Т.Н.
Новоалтайские МЭС Служба подстанций | с 01.08.23 08-30 по 01.08.23 18-00 | ТП-12: РУ-6 кВ; РУ-0,4 кВ, Т-1 | Капитальный ремонт электрооборудования (ППР-2023) | г. Новоалтайск | ул.Грибоедова,20/2;СЮН; Попова, 16; ул.Коммунистическая,59; ул.Новая,1а-31в;2-34; ул.Шевченко,25-43; ул.Тельмана,39-Маг. ЧЛ Карманов Г.И.; ул.Коммунистическая,80, 88-114,47-57,59а-63; пер.Подгорный,1б-9,2-14; ул.Попова,1-9,4-14; Упр.ветеринарии-Гараж, Вет. лаборатория; ул.Коммунистическая,114А- ИП Чеканцева А.К.-магазин; ул.Тельмана,1-37,2-44; ул.18 Партсъезда,1-17,2-16; ул.Октябренок,9В-37,2,12,14,18,20; ул.Шевченко,19-23,18; ул.Чапаева,23; Церковь ЕХБ; ул.Октябренок,9А - Маг. Мария-Ра; уо.Октябренок,4 - ЗАО "Полог" магазин; ул.Грибоедова,2-32,1-25; ул.Свердлова,1-25,2а-20; ул.Попова,11; ул.Коммунистическая,65-81,116; ООО "Рокса"-призв.база- Коммунистическая, 103; ООО"Технический контроль"- Коммунистическая, 120;
Новоалтайские МЭС Служба подстанций | с 02.08.23 08-30 по 02.08.23 18-00 | КТП-4: РУ-6 кВ; РУ-0,4 кВ, Т-1 | Капитальный ремонт электрооборудования (ППР-2023) | г. Новоалтайск | ул.Сенная, 23-37, 18-32; пер.Песчаный,4,3; ул.Бийская,21-45/1,26-42,42А; пер.Профсоюзный,3-15,4; ул.Озерная,23-67,42а-76; пер.Транспортный,3-15, 21-25,29; 2,2а,8-18; ул.Бийская,60-48,45/2-63; пер.Павлова,2-12; ул.Кирова,5а-39,6-42; ул.Новоударника,35,35а,33; ул.Бийская,44,46; ул.Кирова,9А- ИП Буцкая И.Г.; ул.Кирова,42А- -ИП Вопилова Ю.О.(ОТКЛ) ЧЛ Шарабарин
Новоалтайские МЭС Служба подстанций | с 03.08.23 08-30 по 03.08.23 18-00 | КТП-144: РУ-10 кВ; РУ-0,4 кВ, Т-1 | Капитальный ремонт электрооборудования (ППР-2023) | г. Новоалтайск | п.Кармацкий ул.Верхняя, 9
Новоалтайские МЭС Служба подстанций | с 07.08.23 08-30 по 07.08.23 18-00 | ТП-175: РУ-6 кВ; РУ-0,4 кВ, Т-1, Т-2 | Капитальный ремонт электрооборудования (ППР-2023) | г. Новоалтайск | пер.Песчаный,68/1 пер.Песчаный,68/2 пер.Песчаный, 57,64;.ул.П.Корчагина, 2-6А; пер.Профсоюзный,62,67; пер.Транспортный, 66,85; ул.Тургенева,1-35; ул.Коллективная,1а-9,2-36; Станция катодной защиты Погреба
Новоалтайские МЭС Служба подстанций | с 08.08.23 08-30 по 08.08.23 18-00 | РП-4: РУ-10 кВ 1 секция шин | Капитальный ремонт электрооборудования (ППР-2023) | г. Новоалтайск | Без отключения абонентов
Новоалтайские МЭС Служба подстанций | с 10.08.23 08-30 по 10.08.23 18-00 | РП-4: РУ-10 кВ 2 секция шин | Капитальный ремонт электрооборудования (ППР-2023) | г. Новоалтайск | Без отключения абонентов
Новоалтайские МЭС Служба подстанций | с 11.08.23 08-30 по 11.08.23 18-00 | РП-4: РУ-10 кВ 2 секция шин яч. №14 | Замена масла в выключателе | г. Новоалтайск | Без отключения абонентов
Новоалтайские МЭС Служба подстанций | с 15.08.23 08-30 по 15.08.23 18-00 | ТП-176: РУ-10 кВ; РУ-0,4 кВ, Т-1, Т-2 | Капитальный ремонт электрооборудования (ППР-2023) | г. Новоалтайск | Школа №1, ИП Шоленбергер- магазин 8микр.-21; 8 микр.24 8мкр-н№32 Тепловой пункт №5 8 микр-32а, Стройка 8мкр-он №21-откл ООО "Фортис" вв№2; ООО "Компания Холидей" 8мкр-н№22, 8мкр-н№22, ВРУ-1; ИП Рогожников Я.Ф.- магазин 8мкр-н№21 8-й микр д 22, ; Тепловой пункт вв№2, лифты, ООО "РН-Энерго"АТС-55 8-й микр 24; 8мкр-н№21, ВРУ-1 вв№1; ИП Чернышова В.С.- ателье "Силуэт"; ЧЛ Белюшенков О.К.-маг. ООО "Фортис" вв№1; ООО "Компания Холидей" ООО "Прогресс"8-й микр 21А;
Новоалтайские МЭС Служба подстанций | с 16.08.23 08-30 по 16.08.23 18-00 | РП-1: РУ-6 кВ 2 секция шин | Капитальный ремонт электрооборудования (ППР-2023) | г. Новоалтайск | Без отключения абонентов
Новоалтайские МЭС Служба подстанций | с 17.08.23 08-30 по 17.08.23 18-00 | РП-2: РУ-10 кВ 1 секция шин | Капитальный ремонт электрооборудования (ППР-2023) | г. Новоалтайск | Без отключения абонентов
Новоалтайские МЭС Служба подстанций | с 21.08.23 08-30 по 21.08.23 18-00 | РП-4: РУ-0,4 кВ 1 и 2 секции шин, Т-1, Т-2 | Капитальный ремонт электрооборудования (ППР-2023) | г. Новоалтайск | ул.Прудская, 15д, ввод №1 ООО "Пальмира" Сауна "Чистые пруды" ул.Прудская, 19 ул.Прудская, 15а, ввод №1 КНС-1, ввод №1 Тепловой пункт №3, ввод №1 ул.Прудская, 15 ИП Чиркова-магазин ул.Прудская, 15в ул.Прудская, 21, п.1-3 ул.Прудская, 17 ул.Прудская, 21, п.4-7 маг. ИП Дорохова ул.Прудская, 15; НЭТУС-АТС-59 ГК "Прудской" ул.Прудская, 15г ул.Прудская, 15д
Новоалтайские МЭС Служба подстанций | с 22.08.23 08-30 по 22.08.23 18-00 | КТП-180: РУ-0,4 кВ | Монтаж панели РУ-0,4 кВ | г. Новоалтайск | ул.Стахановская,1-21,2-6; ул.Радищева,1-13,2-20; пер.Тихий, 1-7,2-18; ул.2-я Комсомольская,19-25,20-22; ул.Стахановская,8-16,20-36; ул.2-я Комсомольская,20а,20б,24а, 24-28,30а,30,32; ул.2-я Зеленая,15-19а,21-27; ул.Пионеров,3-13,2а-6; ул.Стахановская,23-41; ул.Гайдара,1-9,2-12,10а,10в,12б,14; ул.Пионеров,8а-18,15-25,29-37; ул.2-я Совхозная,21-33,22-28,35а;
Новоалтайские МЭС Служба подстанций | с 24.08.23 08-30 по 24.08.23 18-00 | ТП-184: Т-2 | Замена силового трансформатора | г. Новоалтайск | Без отключения абонентов
Новоалтайские МЭС Служба подстанций | с 29.08.23 08-30 по 29.08.23 18-00 | ГКТП-107 РУ-0,4 кВ | Монтаж панели РУ-0,4 кВ | г. Новоалтайск | ул. Советов, 44-48; ЧП Бердоносова остан. павильон; ул. 2-я Строительная,1-5, 2-10; ул. 2-я Совхозная, 1-19, 2-20; ул. Победы, 1-17,2-24; ул.Целинная, 1-3,2-6; ул. Цветочная,1-17,2-20; ул.Новосибирская, 1-23,2,6-18; ПАО "Вымпелком" ПАО Мегафон ПАО МТС-вышка
Новоалтайские МЭС Служба подстанций | с 30.08.23 08-30 по 30.08.23 18-00 | ТП-5: Т-1 | Замена силового трансформатора | г. Новоалтайск | ул.Военстроя,29,23,21,15,22,24, 26а; ул.Озерная,2-20,1,1А; ул.Вагоностроительная,4-10А. 1а ЧЛ Гарунова Э.Ш. СТО; ул.З.Правда,2,4А; Военстроя 1в-Игнатьев Р.А.-склад; ул.Бийская,1-19,2-24; ул.Сенная,1-21,2-16; ул.Новоалтайская,2-66,5/2-63; ул.Озерная, 3-21,22-42; ул.З.Правда,40А; пер.Песчаный, 9,10,16; ул.Военстроя,34; пер.Профсоюзный,21; пер.Транспортный,35-ИП Блинова (Магазин); ул.Новоалтайская,2-66,5/2-63; ул.Озерная, 3-21,22-42; ул.З.Правда,40А; пер.Песчаный, 9,10,16; ул.Военстроя,34; пер.Профсоюзный,21; пер.Транспортный,35-ИП Блинова (Магазин)
Новоалтайские МЭС Служба подстанций | с 30.08.23 08-30 по 30.08.23 18-00 | ГКТП-34: Т-1 | Замена силового трансформатора | г. Новоалтайск | ул.Катаева,18 (ВЩУ на ГКТП); ул.Первая,2г - "Мария-ра"; АЗС "Роснефть" ООО РН-Энерго
Новоалтайские МЭС (Косихинский УЭС) | с 02.08.23 09-00 по 02.08.23 17-00 | КТП-28-4-6 | Капитальный ремонт | с.Косиха | ул. Рабочая 49, (38-48), ул. Сибирская (1-32), ул Пролетарская (1-66), (2-10), пер. Урожайный (1-7)
Новоалтайские МЭС (Косихинский УЭС) | с 03.08.23 09-00 по 03.08.23 17-00 | КТП-28-4-12 | Капитальный ремонт | с.Косиха | ул. Рабочая (50-74),(51-79), ул. Колхозная (1-10), ул Чехова (1-13), (2-10)
Новоалтайские МЭС (Косихинский УЭС) | с 04.08.23 09-00 по 04.08.23 16-00 | КТП-28-18-7 | Капитальный ремонт | с.Косиха | ул. Зеленая (1-43), Сибирская (34-36), ул. Совхозная (1-29), пер. Заречный (1-3)
Новоалтайские МЭС (Косихинский УЭС) | с 11.08.23 09-00 по 11.08.23 16-00 | КТП-28-8-2 | Капитальный ремонт | с.Косиха | ул. 1 Мая (1-18), ул. Алтайская (1-14), ул. Боровая (1-13), пер. Песчаный (1-9)
Новоалтайские МЭС (Косихинский УЭС) | с 16.08.23 09-00 по 16.08.23 17-00 | КТП-28-4-6 | Капитальный ремонт | с.Косиха | ул. Рабочая 49, (38-48), ул. Сибирская (1-32), ул Пролетарская (1-66), (2-10), пер. Урожайный (1-7)
Новоалтайские МЭС (Косихинский УЭС) | с 17.08.23 09-00 по 17.08.23 17-00 | КТП-28-4-12 | Капитальный ремонт | с.Косиха | ул. Рабочая (50-74), (51-79), ул. Колхозная (1-10), ул Чехова (1-13), (2-10)
Новоалтайские МЭС (Косихинский УЭС) | с 18.08.23 09-00 по 18.08.23 16-00 | КТП-28-18-7 | Капитальный ремонт | с.Косиха | ул. Зеленая (1-43), Сибирская (34-36), ул. Совхозная (1-29), пер. Заречный (1-3)
Новоалтайские МЭС (Новоалтайский РЭС) | с 01.08.23 08-30 по 01.08.23 17-00 | ВЛ-10 кВ, Л-46-1 от ПС-46 "Пригородная" яч.1 | Капитальный ремонт по графику ППР 2023 | г.Новоалтайск | микр.Белоярск
Новоалтайские МЭС (Бобровский УЭС) | с 01.08.23 09-00 по 01.08.23 16-00 | ВЛ-10 кВ Л-36-9 от ПС-36 "Бобровская" яч.9 (ПАО "Россети Сибирь"-"Алтайкрайэнерго") | Установка разъединителя РКТП-36-9-32 на ж\б опоре 6-35\0,4 кВ | с.Чаузово | ул. Заречная 1-23; ул.Лесная 1-80; ул.Колхозная 1-37
Новоалтайские МЭС (Бобровский УЭС) | с 03.08.23 09-00 по 03.08.23 16-00 | КТП-36-9-32 | Капитальный ремонт по графику ППР 2023 | с.Чаузово | ул.Колхозная 1-24
Новоалтайские МЭС (Бобровский УЭС) | с 10.08.23 09-00 по 10.08.23 16-00 | КТП-36-9-30 | Капитальный ремонт по графику ППР 2023 | с.Чаузово | ул.Лесная 1-80
Новоалтайские МЭС (Новоалтайский РЭС) | с 15.08.23 08-30 по 15.08.23 17-00 | ВЛ-10 кВ, Л-46-11 от ПС-46 "Пригородная" яч.11 | Капитальный ремонт по графику ППР 2023 | г.Новоалтайск | микр.Белоярск
Новоалтайские МЭС (Боровихинский УЭС) | с 25.07.23 09-00 по 25.07.23 17-00 | КТП-46-5-3 | Капитальный ремонт по графику ППР 2023 | с.Боровиха | с.Боровиха ул.Пролетарская 3-69.2-48.ул.Советская 1-19.6-24.ул.Промышленная.15-29.26-34.ул.Сройпоезд.1-11.2-16.
Новоалтайские МЭС (Боровихинский УЭС) | с 27.07.23 09-00 по 27.07.23 17-00 | КТП-46-5-3 | Капитальный ремонт по графику ППР 2023 | с.Боровиха | с.Боровиха ул.Пролетарская 3-69.2-48.ул.Советская 1-19.6-24.ул.Промышленная.15-29.26-34.ул.Сройпоезд.1-11.2-16.
Плановые работы на электрооборудовании 0,4 кВ с отключением потребителей
Наименование филиала (участка) | Дата/Время нач./окон.работ | Объект отключения (наименование КТП, № фидера) | Наименование работ | Населенный пункт | Адрес
Новоалтайские МЭС (Тальменский участок) | с 01.08.23 09-00 по 01.08.23 17-00 | ВЛ-0,4 кВ, КТП-5-11, Ф-1 | ППР-2023 | р.п. Тальменка | пер. Прудской 1-21, 2-14; пер. Трудовой 9.
Новоалтайские МЭС (Тальменский участок) | с 02.08.23 09-00 по 02.08.23 17-00 | ВЛ-0,4 кВ, КТП-2-64, Ф-1 | ППР-2023 | р.п. Тальменка | ул. Советская 79-111; ул. Партизанская 33, 35.
Новоалтайские МЭС (Тальменский участок) | с 04.08.23 09-00 по 04.08.23 16-00 | ВЛ-0,4 кВ, ГКТП-32-2-21, Ф-1 | ППР-2023 | ст.Озерки | ул. Калинина 50а-66, 57-71; ул. Партизанская 26-42, 41-57.
Новоалтайские МЭС (Тальменский участок) | с 07.08.23 09-00 по 07.08.23 17-00 | ВЛ-0,4 кВ, КТП-5-11, Ф-1 | ППР-2023 | р.п. Тальменка | пер. Прудской 1-21, 2-14; пер. Трудовой 9.
Новоалтайские МЭС (Тальменский участок) | с 08.08.23 09-00 по 08.08.23 17-00 | ВЛ-0,4 кВ, КТП-6-42, Ф-3 | ППР-2023 | р.п. Тальменка | ул. Целинная 1-9, 2-6; пер. Парковый 8-10, 14-20: ул. Майская 1-5г.
Новоалтайские МЭС (Тальменский участок) | с 11.08.23 09-00 по 11.08.23 16-00 | ВЛ-0,4 кВ, ГКТП-32-2-21, Ф-2 | ППР-2023 | ст.Озерки | ул. 50 лет Октября 30а-76, 45-71.
Новоалтайские МЭС (Тальменский участок) | с 14.08.23 09-00 по 14.08.23 17-00 | ВЛ-0,4 кВ, КТП-5-11, Ф-2 | ППР-2023 | р.п. Тальменка | ул. Прудская 2-23; ул. Пограничная 20-34, 41-71.
Новоалтайские МЭС (Тальменский участок) | с 16.08.23 09-00 по 16.08.23 17-00 | ВЛ-0,4 кВ, КТП-5-11, Ф-2 | ППР-2023 | р.п. Тальменка | ул. Прудская 2-23; ул. Пограничная 20-34, 41-71.
Новоалтайские МЭС (Тальменский участок) | с 18.08.23 09-00 по 18.08.23 16-00 | ВЛ-0,4 кВ, ГКТП-32-2-21, Ф-2 | ППР-2023 | ст.Озерки | ул. 50 лет Октября 30а-76, 45-71.
Новоалтайские МЭС (Тальменский участок) | с 21.08.23 09-00 по 21.08.23 17-00 | ВЛ-0,4 кВ, КТП-5-11, Ф-2 | ППР-2023 | р.п. Тальменка | ул. Прудская 2-23; ул. Пограничная 20-34, 41-71.
Новоалтайские МЭС (Тальменский участок) | с 28.08.23 09-00 по 28.08.23 17-00 | ВЛ-0,4 кВ, ГКТП-32-2-21, Ф-3 | ППР-2023 | ст.Озерки | ул. 50 лет Октября 29, 33, 45а; ул. Солнечная 3-35,4-28.
Новоалтайские МЭС (Тальменский участок) | с 30.08.23 09-00 по 30.08.23 17-00 | ВЛ-0,4 кВ, ГКТП-32-2-21, Ф-4 | ППР-2023 | ст.Озерки | ул. 50 лет Октября 47, 54-60.
Новоалтайские МЭС (Троицкий РЭС) | с 14.08.2023 09-00 до 14.08.2023 17-00 | ВЛ-0,4 кВ, ТП-86-3-3, Ф-1 | ППР-2023 | с.Многоозерное | ул.Рабочая 7/1,7/2; ул.Промышленная 4-22,1-23; ул.Залинейная 4-14/2,3-13/2
Новоалтайские МЭС (Троицкий РЭС) | с 10.08.2023 09-00 до 10.08.2023 17-00 | ВЛ-0,4 кВ, ТП-87-2-3 Ф-2, Ф-3 | ППР-2023 | с.Боровлянка | ул.Октябрская 114-134; ул.Фефелова 96/1-128/2; ул.Лесная42/1-50,
Новоалтайские МЭС (Троицкий РЭС) | с 15.08.2023 09-00 по 15.08.2023 17-00 | ВЛ-0,4 кВ, ТП-87-2-3 Ф-2Ф-3 | ППР-2023 | с.Боровлянка | ул.Октябрская 114-134; ул.Фефелова 96/1-128/2; ул.Лесная42/1-50
Новоалтайские МЭС (Троицкий РЭС) | с 03.08.2023 09-00 до 03.08.2023 17-00 | ВЛ-0,4 кВ, ТП-87-2-3, Ф-1 | ППР-2023 | с.Боровлянка | ул.Октябрская 94-106/2; ул.Фефелова80-92, ул.Лесная 20-36; ул.Школьная 1-24
Новоалтайские МЭС (Троицкий РЭС) | с 01.08.23 09-00 по 01.08.23 17-00 | ВЛ-0,4 кВ, ТП-2-10-43, Ф-3 | ППР-2023 | с. Троицкое | ул. Чапаева 75 - Инфекционный корпус; Главный корпус.
Новоалтайские МЭС (Троицкий РЭС) | с 02.08.23 09-00 по 02.08.23 17-00 | ВЛ-0,4 кВ, ТП-2-10-43, Ф-7 | ППР-2023 | с. Троицкое | Магазин
Новоалтайские МЭС (Троицкий РЭС) | с 03.08.23 09-00 по 03.08.23 17-00 | ВЛ-0,4 кВ, ТП-2-10-30, Ф-1 | ППР-2023 | с. Троицкое | ул.Первомайская,62-82,91-93; ул.Первомайская,101-гараж; ул.Нагорная,39,41.
Новоалтайские МЭС (Троицкий РЭС) | с 04.08.23 09-00 по 04.08.23 16-00 | ВЛ-0,4 кВ, ТП-2-10-30, Ф-2 | ППР-2023 | с. Троицкое | ул.Первомайская,98-104; ул.Зеленая,22А-торговый пав., 10,16-22,26,29.
Новоалтайские МЭС (Троицкий РЭС) | с 10.08.23 09-00 по 10.08.23 16-00 | ВЛ-0,4 кВ, ТП-2-10-30, Ф-4 | ППР-2023 | с. Троицкое | ул.Нагорная,22-40,23-39.
Новоалтайские МЭС (Троицкий РЭС) | с 24.08.23 09-00 по 24.08.23 16-00 | ВЛ-0,4 кВ, ТП-2-10-30, Ф-3 | ППР-2023 | с. Троицкое | ул.Нагорная,17,18-21. ул.Зеленая,22А-торговый пав., 10,16-22,26,29.
Новоалтайские МЭС (Троицкий РЭС) | с 29.08.23 09-00 по 29.08.23 16-00 | ВЛ-0,4 кВ, ТП-2-10-30, Ф-4 | ППР-2023 | с. Троицкое | ул.Нагорная,22-40,23-39.
Новоалтайские МЭС (Троицкий РЭС) | с 30.08.23 09-00 по 30.08.23 16-00 | ВЛ-0,4 кВ, ТП-2-10-30, Ф-3 | ППР-2023 | с. Троицкое | ул.Нагорная,17,18-21. ул.Зеленая,22А-торговый пав., 10,16-22,26,29.
Новоалтайские МЭС (Косихинский УЭС) | с 07.08.23 9-00 по 07.08.23 17-00 | ВЛ-0,4 кВ, КТП-39-13-9, Ф-1 | Капитальный ремонт | с.Налобиха | ул. Калинина 30, (17-39), ул. Пушкина (11-27), (32-54), ул. Кирова (5-7), (8-12), ул. Матросова (12-32), (15-29), пер. Базарный 6, 15
Новоалтайские МЭС (Косихинский УЭС) | с 08.08.23 9-00 по 08.08.23 17-00 | ВЛ-0,4 кВ, КТП-39-13-9, Ф-2 | Капитальный ремонт | с.Налобиха | ул. Луговая 1, пер. Железнодорожный (11-39), (32-38), ул. Пушкина (1-7), (6-28), ул. Матросова (6-10), ул. С.Фролова (20-24), пер. Октябрьский 13
Новоалтайские МЭС (Косихинский УЭС) | с 10.08.23 9-00 по 10.08.23 17-00 | ВЛ-0,4 кВ, КТП-39-13-9, Ф-3 | Капитальный ремонт | с.Налобиха | ул. Луговая (1-15), (2-18), ул. Пушкина 9, ул. Кирова (9-23),(14-42), пер. Базарный (8-16), (19-33)
Новоалтайские МЭС (Косихинский УЭС) | с 14.08.23 9-00 по 14.08.23 17-00 | ВЛ-0,4 кВ, КТП-39-13-9, Ф-1 | Капитальный ремонт | с.Налобиха | ул. Калинина 30, (17-39), ул. Пушкина (11-27), (32-54), ул. Кирова (5-7), (8-12), ул. Матросова (12-32), (15-29), пер. Базарный 6, 15
Новоалтайские МЭС (Косихинский УЭС) | с 15.08.23 9-00 по 15.08.23 17-00 | ВЛ-0,4 кВ, КТП-39-13-9, Ф-2 | Капитальный ремонт | с.Налобиха | ул. Луговая 1, пер. Железнодорожный (11-39), (32-38), ул. Пушкина (1-7), (6-28), ул. Матросова (6-10), ул. С.Фролова (20-24), пер. Октябрьский 13
Новоалтайские МЭС (Косихинский УЭС) | с 25.08.23 9-00 по 25.08.23 16-00 | ВЛ-0,4 кВ, КТП-39-13-9, Ф-3 | Капитальный ремонт | с.Налобиха | ул. Луговая (1-15), (2-18), ул. Пушкина 9, ул. Кирова (9-23), (14-42), пер. Базарный (8-16), (19-33)
Новоалтайские МЭС (Косихинский УЭС) | с 28.08.23 9-00 по 28.08.23 17-00 | ВЛ-0,4 кВ, КТП-39-13-9, Ф-1 | Капитальный ремонт | с.Налобиха | ул. Калинина 30, (17-39), ул. Пушкина (11-27), (32-54), ул. Кирова (5-7), (8-12), ул. Матросова (12-32), (15-29), пер. Базарный 6, 15
Новоалтайские МЭС (Косихинский УЭС) | с 29.08.23 9-00 по 29.08.23 17-00 | ВЛ-0,4 кВ, КТП-39-13-9, Ф-3 | Капитальный ремонт | с.Налобиха | ул. Луговая (1-15), (2-18), ул. Пушкина 9, ул. Кирова (9-23), (14-42), пер. Базарный (8-16), (19-33)
Новоалтайские МЭС (Косихинский УЭС) | с 30.08.23 9-00 по 30.08.23 17-00 | ВЛ-0,4 кВ, КТП-28-4-10 Ф-1, Ф-2, Ф-3, Ф-3 | Капитальный ремонт | с.Косиха | ул. Комсомольская (58-60), пер. Больничный (1-12)
Новоалтайские МЭС (Косихинский УЭС) | с 31.08.23 9-00 по 31.08.23 17-00 | ВЛ-0,4 кВ, ГКТП-28-4-32, Ф-1, Ф-2, Ф-3, Ф-4 | Капитальный ремонт | с.Косиха | ул Заринская (1-12), ул. Рабочая (81-91), ул. Октябрьская (1-17), ул. Южный квартал (1-51)
Новоалтайские МЭС (Новоалтайский РЭС) | с 01.08.23 08-30 по 01.08.23 17-00 | ВЛ-0,4 кВ, КТП-103, Ф-1 | Капитальный ремонт по графику ППР 2023 | г.Новоалтайск | ул.Сосняк, 57-61,61а; ул. Белоярская, 77-85, 93-107;52-104; ИП Дадабаева, 109а.
Новоалтайские МЭС (Новоалтайский РЭС) | с 02.08.23 08-30 по 02.08.23 17-00 | ВЛ-0,4 кВ, КТП-103, Ф-2 | Капитальный ремонт по графику ППР 2023 | г.Новоалтайск | ул. Белоярская, 28; ул.Сосняк,3-53, гараж.
Новоалтайские МЭС (Новоалтайский РЭС) | с 03.08.23 08-30 по 03.08.23 17-00 | ВЛ-0,4 кВ, КТП-103, Ф-3 | Капитальный ремонт по графику ППР 2023 | г.Новоалтайск | ул.Белоярская, 37а,37-75, 30-50,87-91; ул.Белоярская,55а-магазин.
Новоалтайские МЭС (Боровихинский УЭС) | с 03.07.23 09-00 по 03.07.23 17-00 | ВЛ-0,4 кВ, КТП-46-5-14, Ф-2 | Вырезка ДКР в охранной зоне ВЛ-0,4 кВ | с.Боровиха | ул.Кирова д.1-3а.4-14
Новоалтайские МЭС (Боровихинский УЭС) | с 03.07.23 09-00 по 03.07.23 17-00 | ВЛ-0,4 кВ, КТП-46-5-14, Ф-3 | Вырезка ДКР в охранной зоне ВЛ-0,4 кВ | с.Боровиха | ул.Кооперативная д.12
Новоалтайские МЭС (Новоалтайский РЭС) | с 07.08.23 08-30 по 07.08.23 17-00 | ВЛ-0,4 кВ, ТП-88, Ф-5 | Капитальный ремонт по графику ППР 2023 | г.Новоалтайск | ул.2-я Партизанская,1-33, 9а,31а,2-18,2а.
Новоалтайские МЭС (Новоалтайский РЭС) | с 08.08.23 08-30 по 08.08.23 17-00 | ВЛ-0,4 кВ, ТП-88, Ф-8 | Капитальный ремонт по графику ППР 2023 | г.Новоалтайск | ул. Белоярская,153-195,198-214,202а,157/1; пер.2-ой Трудовой,17,17А; ул.Белоярская, 202-Вет.участок;
Новоалтайские МЭС (Новоалтайский РЭС) | с 09.08.23 08-30 по 09.08.23 17-00 | ВЛ-0,4 кВ, ТП-88, Ф-8 | Капитальный ремонт по графику ППР 2023 | г.Новоалтайск | ул. Белоярская,153-195,198-214,202а,157/1; пер.2-ой Трудовой,17,17А; ул.Белоярская, 202-Вет.участок;
Новоалтайские МЭС (Новоалтайский РЭС) | с 10.08.23 08-30 по 10.08.23 17-00 | ВЛ-0,4 кВ, ГКТП-55, Ф-2 | Капитальный ремонт по графику ППР 2023 | г.Новоалтайск | пер.Рабочий,9-19,6-14,18; пер.Белоярский,2а-22,5-39; ул.2 Заводская,34-64; ул.2 Заводская,48 -касса вокзала; ул.Некрасовская,2-26,1-23; ул.Ударная,50; ул.2 Луговая,41;
Новоалтайские МЭС (Новоалтайский РЭС) | с 11.08.23 08-30 по 11.08.23 16-00 | ВЛ-0,4 кВ, ГКТП-55, Ф-2 | Капитальный ремонт по графику ППР 2023 | г.Новоалтайск | пер.Рабочий,9-19,6-14,18; пер.Белоярский,2а-22,5-39; ул.2 Заводская,34-64; ул.2 Заводская,48 -касса вокзала; ул.Некрасовская,2-26,1-23; ул.Ударная,50; ул.2 Луговая,41;
Новоалтайские МЭС (Боровихинский УЭС) | с 12.07.23 09-00 по 12.07.23 17-00 | ВЛ-0,4 кВ, КТП-46-5-15, Ф-4 | Замена опоры на ж/б опору 0,4 кВ | с.Боровиха | ул.Кооперативная д.3-5.4-10
Новоалтайские МЭС (Новоалтайский РЭС) | с 14.08.23 08-30 по 14.08.23 17-00 | ВЛ-0,4 кВ, ГКТП-55, Ф-2 | Капитальный ремонт по графику ППР 2023 | г.Новоалтайск | пер.Рабочий,9-19,6-14,18; пер.Белоярский,2а-22,5-39; ул.2 Заводская,34-64; ул.2 Заводская,48 -касса вокзала; ул.Некрасовская,2-26,1-23; ул.Ударная,50; ул.2 Луговая,41;
Новоалтайские МЭС (Новоалтайский РЭС) | с 15.08.23 08-30 по 15.08.23 17-00 | ВЛ-0,4 кВ, ГКТП-55, Ф-3 | Капитальный ремонт по графику ППР 2023 | г.Новоалтайск | ул. Ударная,41-59,52-72; пер.2-ой Трудовой, 15;
Новоалтайские МЭС (Бобровский УЭС) | с 15.08.23 09-00 по 15.08.23 16-00 | ВЛ-0,4 кВ, КТП-86-9-3, Ф-1 | Вырезка ДКР в охранной зоне ВЛ-0,4 кВ | с.Листвянка | ул. Центральная 16-32
Новоалтайские МЭС (Бобровский УЭС) | с 15.08.23 09-00 по 15.08.23 16-00 | ВЛ-0,4 кВ, КТП-86-9-3, Ф-2 | Вырезка ДКР в охранной зоне ВЛ-0,4 кВ | с.Листвянка | ул. Центральная 33-46
Новоалтайские МЭС (Новоалтайский РЭС) | с 16.08.23 08-30 по 16.08.23 17-00 | ВЛ-0,4 кВ, ГКТП-55, Ф-3 | Капитальный ремонт по графику ППР 2023 | г.Новоалтайск | ул. Ударная,41-59,52-72; пер.2-ой Трудовой, 15;
Новоалтайские МЭС (Новоалтайский РЭС) | с 17.08.23 08-30 по 17.08.23 17-00 | ВЛ-0,4 кВ, ГКТП-55, Ф-1 | Капитальный ремонт по графику ППР 2023 | г.Новоалтайск | пер.Рабочий,2-4,1-7; ул.Белоярская, 168-190,196; ул.Ударная,39;
Новоалтайские МЭС (Новоалтайский РЭС) | с 18.08.23 08-30 по 18.08.23 16-00 | ВЛ-0,4 кВ, ГКТП-55, Ф-1 | Капитальный ремонт по графику ППР 2023 | г.Новоалтайск | пер.Рабочий,2-4,1-7; ул.Белоярская, 168-190,196; ул.Ударная,39;
Новоалтайские МЭС (Боровихинский УЭС) | с 19.07.23 09-00 по 19.07.23 17-00 | ВЛ-0,4 кВ, КТП-46-5-15, Ф-5 | Замена деревянной сложной опоры на ж/б опору 0,4 кВ | с.Боровиха | ул.Кооперативная д.2а-8
Новоалтайские МЭС (Новоалтайский РЭС) | с 21.08.23 08-30 по 21.08.23 17-00 | ВЛ-0,4 кВ, ТП-73, Ф-4 | Капитальный ремонт по графику ППР 2023 | г.Новоалтайск | ГК "Медик-3", ГК №7; ГК Конышев, ГК Лебединский; ГК "Прометей", ГК Ситников; Упрравление инкассации-гараж; Управление соц. защиты-гараж
Новоалтайские МЭС (Новоалтайский РЭС) | с 22.08.23 08-30 по 22.08.23 17-00 | ВЛ-0,4 кВ, ТП-73, Ф-4 | Капитальный ремонт по графику ППР 2023 | г.Новоалтайск | ГК "Медик-3", ГК №7; ГК Конышев, ГК Лебединский; ГК "Прометей", ГК Ситников; Упрравление инкассации-гараж; Управление соц. защиты-гараж
Новоалтайские МЭС (Новоалтайский РЭС) | с 23.08.23 08-30 по 23.08.23 17-00 | ВЛ-0,4 кВ, ТП-73, Ф-6 | Капитальный ремонт по графику ППР 2023 | г.Новоалтайск | ул.Молодежная,22; Алтайгазпром газораспределение; Петрухин С.В.-гараж; Соколов Н.Д.- гараж ул.Молодежная,24- гараж ЧЛ Кром Н.А;
Новоалтайские МЭС (Новоалтайский РЭС) | с 24.08.23 08-30 по 24.08.23 17-00 | ВЛ-0,4 кВ, ТП-73, Ф-6 | Капитальный ремонт по графику ППР 2023 | г.Новоалтайск | ул.Молодежная,22; Алтайгазпром газораспределение; Петрухин С.В.-гараж; Соколов Н.Д.- гараж ул.Молодежная,24- гараж ЧЛ Кром Н.А;
Новоалтайские МЭС (Новоалтайский РЭС) | с 28.08.23 08-30 по 28.08.23 17-00 | ВЛ-0,4 кВ, ТП-74, Ф-8 | Капитальный ремонт по графику ППР 2023 | г.Новоалтайск | ул.Зеленая, 11-29, 12-14, 16-26, 26а; ул.Алтайский Рабочий, 11а-29(а,б), 12-26, 30 (а,б); ул.Сибирская, 7-15, 12-30; пер.Песчаный, 22, 28, 34, 27; ЧП Косенко-киоск "Продукты";
Новоалтайские МЭС (Новоалтайский РЭС) | с 29.08.23 08-30 по 29.08.23 17-00 | ВЛ-0,4 кВ, ТП-74, Ф-8 | Капитальный ремонт по графику ППР 2023 | г.Новоалтайск | ул.Зеленая, 11-29, 12-14, 16-26, 26а; ул.Алтайский Рабочий, 11а-29(а,б), 12-26, 30 (а,б); ул.Сибирская, 7-15, 12-30; пер.Песчаный, 22, 28, 34, 27; ЧП Косенко-киоск "Продукты";
Новоалтайские МЭС (Новоалтайский РЭС) | с 30.08.23 08-30 по 30.08.23 17-00 | ВЛ-0,4 кВ, ТП-73, Ф-6 | Капитальный ремонт по графику ППР 2023 | г.Новоалтайск | ул.Молодежная,22; Алтайгазпром газораспределение; Петрухин С.В.-гараж; Соколов Н.Д.- гараж ул.Молодежная,24- гараж ЧЛ Кром Н.А;
Новоалтайские МЭС (Новоалтайский РЭС) | с 31.08.23 08-30 по 31.08.23 17-00 | ВЛ-0,4 кВ, ТП-74, Ф-8 | Капитальный ремонт по графику ППР 2023 | г.Новоалтайск | ул.Зеленая, 11-29, 12-14, 16-26, 26а; ул.Алтайский Рабочий, 11а-29(а,б), 12-26, 30 (а,б); ул.Сибирская, 7-15, 12-30; пер.Песчаный, 22, 28, 34, 27; ЧП Косенко-киоск "Продукты";
Рубцовские МЭС
Плановые работы на электрооборудовании 6-35 кВ с отключением потребителей
Наименование филиала (участка) | Дата/Время нач./окон.работ | Объект отключения (наименование ВЛ, КЛ, ТП) | Наименование работ | Населенный пункт | Адрес
Рубцовские МЭС (Рубцовский РЭС) | с 01.08.23 08-00 по 01.08.23 17-00 | КЛ-6 кВ, Л-29-14 от ПС-29 "Гидроузел" яч.14 (без отключения пребителей) | РП-9 яч.1 Монтаж и установка реле тока РТС-82 | г. Рубцовск | Без отключения абонентов
Рубцовские МЭС (Рубцовский РЭС) | с 01.08.23 08-00 по 01.08.23 17-00 | КЛ-6 кВ, Л-4-8 от ПС-4 "Набережная" яч.8 (без отключения пребителей) | ТП-338 яч.4-ТП-341 яч.2 Испытание повышенным напряжением КЛ-6 кВ | г. Рубцовск | Без отключения абонентов
Рубцовские МЭС (Рубцовский РЭС) | с 01.08.23 08-30 по 01.08.23 17-00 | КЛ-6 кВ, Л-4-26 от ПС-4 "Набережная" яч.26 | ТП-218 Капитальный ремонт | г. Рубцовск | Ф.1 Красная 95. Ф.2 Красная 97А, Ф.3 Красная 93а, Ф.4 Алейский 20, Алейский 22, Ф.5 ВЛ Ленина 176, Ленина 178, Ленина 180, Ленина 182
Рубцовские МЭС (Рубцовский РЭС) | с 02.08.23 08-00 по 02.08.23 17-00 | КЛ-6 кВ, Л-29-14 от ПС-29 "Гидроузел" яч.14 (без отключения пребителей) | РП-9 яч.1 Монтаж и установка реле тока РТС-82 | г. Рубцовск | Без отключения абонентов
Рубцовские МЭС (Рубцовский РЭС) | с 02.08.23 08-00 по 02.08.23 17-00 | КЛ-6 кВ, Л-104-10 от ПС-104 "АСМ" яч.10 (без отключения пребителей) | ТП-409 яч.1-ТП-229 яч.5 Испытание повышенным напряжением КЛ-6 кВ | г. Рубцовск | Без отключения абонентов
Рубцовские МЭС (Рубцовский РЭС) | с 02.08.23 08-30 по 02.08.23 17-00 | КЛ-6 кВ, Л-4-26 от ПС-4 "Набережная" яч.26 | ТП-312 Капитальный ремонт | г. Рубцовск | ф.4 Гаражи, ф.3 гаражи ВОГ, ф.8 Ленина 201а, ф.7 ВЛИ Ленина 205а, ф.9 Ленина 203Б, ф.1 ВЛИ Жуковского 01, ф.6 пошивочный цех Ленина 203а
Рубцовские МЭС (Рубцовский РЭС) | с 03.08.23 08-00 по 03.08.23 17-00 | КЛ-6 кВ, Л-102-125 от ПС-102 "Алттрак-2" яч.125 (без отключения пребителей) | ТП-116 яч.4-ТП-55 яч.2 Испытание повышенным напряжением КЛ-6 кВ | г. Рубцовск | Без отключения абонентов
Рубцовские МЭС (Рубцовский РЭС) | с 03.08.23 08-30 по 03.08.23 17-00 | КЛ-6 кВ, Л-4-8 от ПС-4 "Набережная" яч.8 | ТП-211 (1 сек.ш.) Капитальный ремонт | г. Рубцовск | ф-2 Гражданский 27а магазин, ф-6 Гражданский 25 гаражи кл-1, ф-7 Гражданский 27 кл№1, ф-5 АТС №26, ф-8 Гражданский 25 дом кл-2,кл-3
Рубцовские МЭС (Рубцовский РЭС) | с 04.08.23 08-00 по 04.08.23 17-00 | КЛ-6 кВ, Л-5-14 от ПС-5 "Алей" яч.14 (без отключения пребителей) | ТП-93 яч.5-ТП-97 яч.3 Испытание повышенным напряжением КЛ-6 кВ | г. Рубцовск | Без отключения абонентов
Рубцовские МЭС (Рубцовский РЭС) | с 04.08.23 08-30 по 04.08.23 16-00 | КЛ-6 кВ, Л-103-43 от ПС-103 "Алтайвагон" яч.43 | ТП-66 (1 сек.ш. 6 кВ) Капитальный ремонт | г. Рубцовск | ф-17 Алтайская 74, ф-18 Алтайская 70, ф-19 Тихвинская 34 кл-2, ф-20 Алтайская 68, ф-21 Алтайская 76, ф-22 Тихвинская 32 КЛ № 2, ф-23 Дет.сад № 55, ф-24 Алтайская 72
Рубцовские МЭС (Рубцовский РЭС) | с 07.08.23 08-00 по 07.08.23 17-00 | КЛ-6 кВ, Л-29-14 от ПС-29 "Гидроузел" яч.14 (без отключения пребителей) | РП-9 яч.11 Монтаж и установка реле тока РТС-82 | г. Рубцовск | Без отключения абонентов
Рубцовские МЭС (Рубцовский РЭС) | с 07.08.23 08-00 по 07.08.23 17-00 | КЛ-6 кВ, Л-102-37 от ПС-102 "Алттрак-2" яч.14 (без отключения пребителей) | ТП-69 яч.5-ТП-127 яч.2 Испытание повышенным напряжением КЛ-6 кВ | г. Рубцовск | Без отключения абонентов
Рубцовские МЭС (Рубцовский РЭС) | с 07.08.23 08-30 по 07.08.23 17-00 | КЛ-6 кВ, Л-104-38 от ПС-104 "АСМ" яч.38 | ТП-306 Капитальный ремонт | г. Рубцовск | Заводская 1-41, 2-48 Перекоповский 19а-39, 22а-40 Новоегорьевский 45 Ломоносова 1-45, 2-46; Новоегорьевский 024;026 53-65 Сенная 38, 40, 41 Гоголевский 29-37; 30-56, Сенная 1-39, 14а(3ф) 2-36 Перекоповский 41-63, 44-60, 80 Н.Егорьевский 67-79
Рубцовскиие МЭС (Угловский УЭС) | с 07.08.23 09-00 по 07.08.23 17-00 | ВЛ-10 кВ, Л-27-3 от ПС-27 "Угловская" яч.6 (без напряжения 5%, 1 ТП) | Капитальный ремонт КТП 27-3-10 | с. Угловское | Октябрьская 2-50,1-51,Мира 18-24
Рубцовские МЭС (Рубцовский РЭС) | с 08.08.23 08-00 по 08.08.23 17-00 | КЛ-6 кВ, Л-29-14 от ПС-29 "Гидроузел" яч.14 (без отключения пребителей) | РП-9 яч.11 Монтаж и установка реле тока РТС-82 | г. Рубцовск | Без отключения абонентов
Рубцовские МЭС (Рубцовский РЭС) | с 08.08.23 08-00 по 08.08.23 17-00 | КЛ-6 кВ, Л-105-14 от ПС-105 "РМЗ" яч.14 (без отключения пребителей) | ТП-27 яч.3-ТП-235 яч.1 Испытание повышенным напряжением КЛ-6 кВ | г. Рубцовск | Без отключения абонентов
Рубцовские МЭС (Рубцовский РЭС) | с 08.08.23 08-30 по 08.08.23 17-00 | КЛ-6 кВ, Л-4-40 от ПС-4 "Набережная" яч.40 | ТП-233 Капитальный ремонт | г. Рубцовск | Алейский 70, 88-102 Фестивальная 37, 49-57 Машиностроителей 1-9,13 10,14,18-26 Песчаная 1,98 Алейский 96 "Лифткомфорт", ф.4 Прибрежный 4,ф.3 Песчаная 57б Цой, Прибрежный 2-22 Алейский 100 павильон раздевалка
Рубцовские МЭС (Шипуновский УЭС) | с 08.08.23 08-30 по 08.08.23 17-00 | ВЛ-10 кВ, Л-24-3 от ПС-24 "Шипуновская" яч.6 (без напряжения 100% 31 ТП) | Выпиловка ДКР | с. Шипуново | пер.Песчаный (1-31) ул.Юлии Друниной (1-9) проезд Сиреневый (1-17) ул.Алтайская (14-136) ул.Березовая (1-18) ул.Лесная (1-25) ул.Луначарского (106-129) ул.М.Горького (1-146) ул.Мамонтова (63-146) ул. Мостовая (1-24) ул.Пушкина (1-141) ул.Уральская (1-147) пер.Больничный (2-21) пер.Железнодорожный (23-52) пер.Западный (23-48) пер.Кирова (15-38) пер.Линейный (32-59) пер.Молодежный (7-39) пер.Пионерский (31-58) пер.Северный (21-34) пер.Тарасова (28-35) пер.Школьный (11-34) проспект Комсомольский (58-119) проезд Белоусова (2-9) проезд Огородный (3-7) проезд Полевой (3-5) проезд Светлый (1-5) проезд Энергетичсекий (4-10) проезд Юбилейный (1-36) проезд Юго-Западный (1-7) ул.Заречная (1-20) ул.Луговая (1-43) ул.Набережная (2-126)
Рубцовские МЭС (Рубцовский РЭС) | с 09.08.23 08-00 по 09.08.23 17-00 | КЛ-6 кВ, Л-4-34 от ПС-4 "Набережная" яч.34 (без отключения пребителей) | РП-1 яч.2-ТП-331 яч.4 Испытание повышенным напряжением КЛ-6 кВ | г. Рубцовск | Без отключения абонентов
Рубцовские МЭС (Рубцовский РЭС) | с 09.08.23 08-30 по 09.08.23 17-00 | КЛ-6 кВ, Л-4-32 от ПС-4 "Набережная" яч.32 | ТП-208 (1 сек.ш.) Капитальный ремонт | г. Рубцовск | ф-4 Церковь , ф-3 Н/О, ф-2 Церковь котельная
Рубцовские МЭС (Шипуновский УЭС) | с 09.08.23 08-30 по 09.08.23 17-00 | ВЛ-10 кВ, Л-24-4 от ПС-24 "Шипуновская" яч.3 (без напряжения 60% 10 ТП) | Замена РКТП 24-4-3 | с.Шипуново | проезд Зеленый (4-10) проезд Колхозный (6-8) проезд Путейцев (3-15) проезд Сибирских (1-5) проезд Спортивный (1-6) ул. 8 марта (37-39) ул. Алтайская (1-13) ул.Лукьяненко (3-29) ул.Луначарского (1-72) ул. Мамонтова (1-64) ул.Малахова (1-16) пер.Железнодорожный (1-20) пер.Западный (3-24) пер.Линейный (3-26) пер.Пионерский (2-26) пер.Тарасова (4-23) пер.Южный (45-62) проспект Комсомольский (2-89) проезд Гвардейский (1-9) ул. Садовая (5-17) ул. Советская (1-61) ул. Цветочная (1-31)
Рубцовские МЭС (Рубцовский РЭС) | с 10.08.23 08-00 по 10.08.23 17-00 | КЛ-6 кВ, Л-4-40 от ПС-4 "Набережная" яч.40 (без отключения пребителей) | РП-8 яч.10 Проверка РЗиА | г. Рубцовск | Без отключения абонентов
Рубцовские МЭС (Рубцовский РЭС) | с 10.08.23 08-00 по 10.08.23 17-00 | КЛ-6 кВ, Л-105-18 от ПС-105 "РМЗ" яч.18 (без отключения пребителей) | РП-6 яч.11-ТП-187 яч.2 Испытание повышенным напряжением КЛ-6 кВ | г. Рубцовск | Без отключения абонентов
Рубцовские МЭС (Рубцовский РЭС) | с 10.08.23 08-30 по 10.08.23 17-00 | КЛ-6 кВ, Л-4-24 от ПС-4 "Набережная" яч.24 | ТП-208 (2 сек.ш.) Капитальный ремонт | г. Рубцовск | ф-6 Пушкина 2, ф-5 Пушкина 2 контора, ф-7 ВЛ Садовый, ф.8 ВЛ Пушкина
Рубцовские МЭС (Рубцовский РЭС) | с 11.08.23 08-00 по 11.08.23 17-00 | КЛ-6 кВ, Л-5-18 от ПС-5 "Алей" яч.18 (без отключения пребителей) | ТП-174 яч.7-ТП-175 яч.6 Испытание повышенным напряжением КЛ-6 кВ | г. Рубцовск | Без отключения абонентов
Рубцовские МЭС (Рубцовский РЭС) | с 11.08.23 08-30 по 11.08.23 16-00 | КЛ-6 кВ, Л-4-34 от ПС-4 "Набережная" яч.34 | ТП-211 (2 сек.ш.) Капитальный ремонт | г. Рубцовск | ф-11 Ресторан "Мама-мия" (Ленина 125), ф-14 Гаражи "Куйбышевский" , ф-16 ВЛИ Ленина 125,127, ф-19 Радиоузел (АТС №26, Ленина 135), ф-10 Гражданский 27, ф-20 ВЛИ Ленина 129, Ленина 131А, Ленина 133,
Рубцовские МЭС (Рубцовский РЭС) | с 14.08.23 08-00 по 14.08.23 17-00 | КЛ-6 кВ, Л-5-8 от ПС-5 "Алей" яч.8 (без отключения пребителей) | РП-12 яч.8 Монтаж и установка реле тока РТС-82 | г. Рубцовск | Без отключения абонентов
Рубцовские МЭС (Рубцовский РЭС) | с 14.08.23 08-00 по 14.08.23 17-00 | КЛ-6 кВ, Л-29-14 от ПС-29 "Гидроузел" яч.14 (без отключения пребителей) | ТП-11 яч.1-ТП-194 яч.1 Испытание повышенным напряжением КЛ-6 кВ | г. Рубцовск | Без отключения абонентов
Рубцовские МЭС (Рубцовский РЭС) | с 14.08.23 08-30 по 14.08.23 17-00 | КЛ-6 кВ, Л-102-15 от ПС-102 "Алттрак-2" яч.15 | ТП-308 Капитальный ремонт | г. Рубцовск | ф.4 КЛ Серафимовича 07, ф.5 ВЛ Ст.Разина, ф.3 ВЛ Серафимовича , ф.1 ВЛ Герцена, ф.2 ВЛ "Пугачева"
Рубцовские МЭС (Рубцовский РЭС) | с 15.08.23 08-00 по 15.08.23 17-00 | КЛ-6 кВ, Л-5-8 от ПС-5 "Алей" яч.8 (без отключения пребителей) | РП-12 яч.8 Монтаж и установка реле тока РТС-82 | г. Рубцовск | Без отключения абонентов
Рубцовские МЭС (Рубцовский РЭС) | с 15.08.23 08-00 по 15.08.23 17-00 | КЛ-6 кВ, Л-4-44 от ПС-4 "Набережная" яч.44 (без отключения пребителей) | РП-6 яч.16-ТП-30 яч.1 Испытание повышенным напряжением КЛ-6кВ | г. Рубцовск | Без отключения абонентов
Рубцовские МЭС (Рубцовский РЭС) | с 15.08.23 08-30 по 15.08.23 17-00 | КЛ-6 кВ, Л-4-34 от ПС-4 "Набережная" яч.34 | ТП-212 Капитальный ремонт | г. Рубцовск | Пролетарская 208-228 ; 133-179б Пионерский 41а-57 Делегатский 28,30,30а,32,33 Пионерский 48 Пролетаркая 248
Рубцовские МЭС (Рубцовский РЭС) | с 16.08.23 08-00 по 16.08.23 17-00 | КЛ-6 кВ, Л-4-26 от ПС-4 "Набережная" яч.26 (без отключения пребителей) | ТП-4 яч.2-ТП-3 яч.1 Испытание повышенным напряжением КЛ-6 кВ | г. Рубцовск | Без отключения абонентов
Рубцовские МЭС (Рубцовский РЭС) | с 16.08.23 08-30 по 16.08.23 17-00 | КЛ-6 кВ, Л-4-40 от ПС-4 "Набережная" яч.40 | ТП-215 (1 сек.ш.) Капитальный ремонт | г. Рубцовск | ф.1 "гаражи Рубцовский 61 б", ф.2 Д/с №7 "Ярославна" , ф.3 "Магазин Магнит" , ф.4 Рубцовский 61 кл-1
Рубцовские МЭС (Рубцовский РЭС) | с 17.08.23 08-00 по 17.08.23 17-00 | КЛ-6 кВ, Л-105-8 от ПС-105 "РМЗ" яч.8 (без отключения пребителей) | РП-8 яч.11 Проверка РЗиА | г. Рубцовск | Без отключения абонентов
Рубцовские МЭС (Рубцовский РЭС) | с 17.08.23 08-00 по 17.08.23 17-00 | КЛ-6 кВ, Л-4-24 от ПС-4 "Набережная" яч.24 (без отключения пребителей) | ТП-338 яч.1-ТП-208 яч.4 Испытание повышенным напряжением КЛ-6 кВ | г. Рубцовск | Без отключения абонентов
Рубцовские МЭС (Рубцовский РЭС) | с 17.08.23 08-30 по 17.08.23 17-00 | КЛ-6 кВ, Л-4-40 от ПС-4 "Набережная" яч.40 | ТП-215 (2 сек.ш.) Капитальный ремонт | г. Рубцовск | ф.6 Рубцовский 61 КЛ-2, ф.8. "Магазин Мария-Ра"
Рубцовские МЭС (Рубцовский РЭС) | с 18.08.23 08-00 по 18.08.23 17-00 | КЛ-6 кВ, Л-5-10 от ПС-5 "Алей" яч.10 (без отключения пребителей) | ТП-342 яч.1-ТП-69 яч.2 Испытание повышенным напряжением КЛ-6 кВ | г. Рубцовск | Без отключения абонентов
Рубцовские МЭС (Новоегорьевский УЭС) | с 21.08.23 9-00 по 21.08.23 17-00 | ВЛ-10 кВ, Л-32-6 от ПС-32 "Новоегорьевская" яч.16 | Капитальный ремонт | с. Новоегорьевское | Полное отключение линии (100%)
Рубцовские МЭС (Рубцовский РЭС) | с 21.08.23 08-00 по 21.08.23 17-00 | КЛ-6 кВ, Л-4-40 от ПС-4 "Набережная" яч.40 (без отключения пребителей) | РП-8 яч.16 Проверка РЗиА | г. Рубцовск | Без отключения абонентов
Рубцовские МЭС (Рубцовский РЭС) | с 21.08.23 08-00 по 21.08.23 17-00 | КЛ-6 кВ, Л-102-24 от ПС-102 "Алттрак-2" яч.24 (без отключения пребителей) | ПС-102 "Алттрак-2" яч.24-РП-7 яч.4 Испытание повышенным напряжением КЛ-6 кВ | г. Рубцовск | Без отключения абонентов
Рубцовские МЭС (Рубцовский РЭС) | с 21.08.23 08-30 по 21.08.23 17-00 | КЛ-6 кВ, Л-4-26 от ПС-4 "Набережная" яч.26 | ТП-237 (1 сек.ш.) Капитальный ремонт | г. Рубцовск | ф.6 Лечебный корпус КЛ №1, ф.5 стационар КЛ№1
Рубцовские МЭС (Рубцовский РЭС) | с 22.08.23 08-00 по 22.08.23 17-00 | КЛ-6 кВ, Л-29-14 от ПС-29 "Гидроузел" яч.14 (без отключения пребителей) | РП-9 яч.1-ТП-11 яч.5 Испытание повышенным напряжением КЛ-6 кВ | г. Рубцовск | Без отключения абонентов
Рубцовские МЭС (Рубцовский РЭС) | с 22.08.23 08-30 по 22.08.23 17-00 | КЛ-6 кВ, Л-105-8 от ПС-105 "РМЗ" яч.8 | ТП-237 (2 сек.ш.) Капитальный ремонт | г. Рубцовск | ф.8 Лечебный корпус КЛ№2, ф.7 стационар КЛ№2
Рубцовскиие МЭС (Угловский УЭС) | с 22.08.23 09-00 по 22.08.23 17-00 | ВЛ-10 кВ, Л-27-3 от ПС-27 "Угловская" яч.6 (без напряжения 30% 8 ТП) | Замена провода в пролётах опор № 8/1-8/4 | с.Угловское | Чапаева (д.155 и до конца), Урицкого, Титова, Пушкина, Калинина (д.2-16), Новый, Клочкова, Мамонтова, Ленина, Совхозный, Южный, Гагарина, Свердлова, Стадионная, Кирова
Рубцовские МЭС (Рубцовский РЭС) | с 23.08.23 08-00 по 23.08.23 17-00 | КЛ-6 кВ, Л-4-38 от ПС-4 "Набережная" яч.38 (без отключения пребителей) | ТП-46 яч.4-ТП-12 яч.1 кл№1 Испытание повышенным напряжением КЛ-6 кВ | г. Рубцовск | Без отключения абонентов
Рубцовские МЭС (Рубцовский РЭС) | с 23.08.23 08-00 по 23.08.23 17-00 | КЛ-6 кВ, Л-4-38 от ПС-4 "Набережная" яч.38 (без отключения пребителей) | ТП-46 яч.4-ТП-12 яч.1 кл№2 Испытание повышенным напряжением КЛ-6 кВ | г. Рубцовск | Без отключения абонентов
Рубцовские МЭС (Рубцовский РЭС) | с 23.08.23 08-30 по 23.08.23 17-00 | КЛ-6 кВ, Л-1 от РП-1 "РубЛит" яч.1 | ТП-48 Капитальный ремонт | г. Рубцовск | Ф-1. ВЛ Комсомольская 100, Комсомольская 104, Комсомольская 106, Комсомольская 108, Комсомольская 114, Комсомольская 122, Комсомольская 124 (Московская 7), Ф-2 Гараж, Ф-6. Комсомольская 110, Ф-8. Тракторная 34, Ф-10. Тракторная 32, Ф-14. Комсомольская 118А, Ф-15. гараж, Ф-16. Комсомольская 118
Рубцовские МЭС (Рубцовский РЭС) | с 24.08.23 08-00 по 24.08.23 17-00 | КЛ-6 кВ, Л-29-5 от ПС-29 "Гидроузел" яч.10 (без отключения пребителей) | ПС-29 "Гидроузел" яч.10 - РП-14 яч.8 Испытание повышенным напряжением КЛ-6 кВ | г. Рубцовск | Без отключения абонентов
Рубцовские МЭС (Рубцовский РЭС) | с 24.08.23 08-30 по 24.08.23 17-00 | КЛ-6 кВ, Л-104-38 от ПС-104 "АСМ" яч.38 | ТП-189 Капитальный ремонт | г. Рубцовск | ф.1 Баня, ф.2 ВЛ Железнодорожная-юг, ф.3 ВЛ Оросительная, ф.4 ВЛ Железнодорожная-север
Рубцовские МЭС (Рубцовский РЭС) | с 25.08.23 08-00 по 25.08.23 17-00 | КЛ-6 кВ, Л-4-26 от ПС-4 "Набережная" яч.26 (без напряжения 8% 1 ТП) | Испытание оборудования ГКТП-218 + кл 0,4 кВ (изоляция) | г. Рубцовск | ул. Красная 93а, 95, 97а Алейский 20, 22 Ленина 176, 178, 200, 202
Рубцовские МЭС (Рубцовский РЭС) | с 25.08.23 08-30 по 25.08.23 16-00 | КЛ-6 кВ, Л-4-21 от ПС-4 "Набережная" яч.21 | ТП-76 Капитальный ремонт | г. Рубцовск | ф-4 Пролетарская 238 кл1, ф-5 Пролетарская 240 кл1, ф-9 Пролетарская 240 кл2, ф-16 Пролетарская 238 кл2, ф-2 ВЛ Пушкина 64, 62,56, ф-6 Пушкина 70 Гостиница, ф-10 ШРН Пролетарская 220,магазин
Рубцовские МЭС (Новоегорьевский УЭС) | с 28.08.23 9-00 по 28.08.23 17-00 | ВЛ-10 кВ, Л-32-6 от ПС-32 "Новоегорьевская" яч.16 | Капитальный ремонт | с. Новоегорьевское | Полное отключение линии (100%)
Рубцовские МЭС (Рубцовский РЭС) | с 28.08.23 08-00 по 28.08.23 17-00 | КЛ-6 кВ, Л-5-8 ПС-5 "Алей" яч.8 (без отключения пребителей) | РП-12 яч.4 Монтаж и установка реле тока РТС-82 | г. Рубцовск | Без отключения абонентов
Рубцовские МЭС (Рубцовский РЭС) | с 28.08.23 08-00 по 28.08.23 17-00 | КЛ-6 кВ, Л-4-8 ПС-4 "Набережная" яч.8 (без отключения пребителей) | ТП-330 яч.2-ТП-338 яч.5 Испытание повышенным напряжением КЛ-6 кВ | г. Рубцовск | Без отключения абонентов
Рубцовские МЭС (Рубцовский РЭС) | с 28.08.23 08-30 по 28.08.23 17-00 | КЛ-6 кВ, Л-102-125 от ПС-102 "Алттрак-2" яч.125 | ТП-56 (1 сек.ш.) Капитальный ремонт | г. Рубцовск | ф-1 Калинина 15 кл2, ф-2 Ленина 3 кл №1, ф-3 Трасса здоровья, ф-4 Райбольница Ленина 1
Рубцовские МЭС (Новоегорьевский УЭС) | с 29.08.23 9-00 по 29.08.23 17-00 | ВЛ-10 кВ, Л-32-9 от ПС-32 "Новоегорьевская" яч.17 | Капитальный ремонт | с. Новоегорьевское | Полное отключение линии (100%)
Рубцовские МЭС (Рубцовский РЭС) | с 29.08.23 08-00 по 29.08.23 17-00 | КЛ-6 кВ, Л-5-8 от ПС-5 "Алей" яч.8 (без отключения пребителей) | РП-12 яч.4 Монтаж и установка реле тока РТС-82 | г. Рубцовск | Без отключения абонентов
Рубцовские МЭС (Рубцовский РЭС) | с 29.08.23 08-00 по 29.08.23 17-00 | КЛ-6 кВ, Л-4-36 ПС-4 "Набережная" яч.36 (без отключения пребителей) | РП-2 яч.6-ТП-8 яч.2 Испытание повышенным напряжением КЛ-6 кВ | г. Рубцовск | Без отключения абонентов
Рубцовские МЭС (Рубцовский РЭС) | с 29.08.23 08-30 по 29.08.23 17-00 | КЛ-6 кВ, Л-102-125 от ПС-102 "Алттрак-2" яч.125 | ТП-56 (2 сек.ш.) Капитальный ремонт | г. Рубцовск | ф-11 Ленина 3 кл №2, ф-12 Ленина 10 , ф-10 Калинина 17, ф-8 хоккейная коробка (Калинина 21), ф-6 Калинина 15 кл1, ф-5 Ленина 3А, кафе, ф-9 Калинина 21,кафе
Рубцовскиие МЭС (Угловский УЭС) | с 29.08.23 09-00 по 29.08.23 17-00 | ВЛ-10 кВ, Л-27-3 от ПС-27 "Угловская" яч.6 (без напряжения 50%, 10 ТП) | Замена РКТП 27-3-10 | с.Угловское | ул.Мира 1-41,16-60, Октябрьская 1-51,2-50, Чапаева 1-145,2-144, Садовая 1-33,2-20. Советский 2-12,1-7. Ленина 1-21,Транспортный 1-27,2-16, Микрорайон 2-6,1-5
Рубцовские МЭС (Рубцовский РЭС) | с 31.08.23 08-00 по 31.08.23 17-00 | КЛ-6 кВ, Л-102-20 от ПС-102 "Алттрак-2" яч.20 (без отключения пребителей) | ТП-115 яч.1-ТП-117 яч.3 Испытание повышенным напряжением КЛ-6 кВ | г. Рубцовск | Без отключения абонентов
Плановые работы на электрооборудовании 0,4 кВ с отключением потребителей
Наименование филиала (участка) | Дата/Время нач./окон.работ | Объект отключения (наименование КТП, № фидера) | Наименование работ | Населенный пункт | Адрес
Рубцовские МЭС (Рубцовский РЭС) | с 01.08.23 09-00 по 01.08.23 17-00 | ВЛ-0,4 кВ, Ф-2 от ТП-318 | Замена опор №3/5,4/4 | г. Рубцовск | Зеленый 58-80,57-77 Некрасова 3а-27; 4-42
Рубцовские МЭС (Новоегорьевский УЭС) | с 01.08.23 9-00 по 01.08.23 17-00 | ВЛ-0,4 кВ, Ф-3 от КТП-32-9-11 | Капитальный ремонт | с. Новоегорьевское | ул.Машинцева (67-93)
Рубцовские МЭС (Шипуновский УЭС) | с 02.08.23 08-00 по 02.08.23 17-00 | ВЛ-0,4 кВ, Ф-2 от КТП-24-5-13 | Замена изоляторов | с. Шипуново | ул.Пролетарская (56-78) ул.Чапаева (49-89)
Рубцовские МЭС (Новоегорьевский УЭС) | с 02.08.23 9-00 по 02.08.23 17-00 | ВЛ-0,4 кВ, Ф-2 от КТП-32-6-27 | Капитальный ремонт | с. Новоегорьевское | ул.Пионерская (12-33)
Рубцовские МЭС (Рубцовский РЭС) | с 02.08.23 09-00 по 02.08.23 17-00 | ВЛ-0,4 кВ, Ф-2 от ТП-318 | Выправка опор №2 | г. Рубцовск | Зеленый 58-80,57-77 Некрасова 3а-27; 4-42
Рубцовские МЭС (Новоегорьевский УЭС) | с 03.08.23 9-00 по 03.08.23 17-00 | ВЛ-0,4 кВ, Ф-3 от КТП-32-6-25 | Капитальный ремонт | с. Новоегорьевское | ул.Партизанская (1-21)
Рубцовские МЭС (Рубцовский РЭС) | с 03.08.23 09-00 по 03.08.23 17-00 | ВЛ-0,4 кВ, Ф-3 от ТП-318 | Замена опор №1/4,8 | г. Рубцовск | Пролетарская 334-374 Лермонтова 23-29;38-44 Жуковского 21-31,51-55 Матросова 53
Рубцовские МЭС (Новоегорьевский УЭС) | с 04.08.23 9-00 по 04.08.23 16-00 | ВЛ-0,4 кВ Ф-4 от КТП-32-9-7 | Капитальный ремонт | с. Новоегорьевское | ул.Решетникова (14-62)
Рубцовские МЭС (Рубцовский РЭС) | с 04.08.23 09-00 по 04.08.23 16-00 | ВЛ-0,4 кВ ТП-318 Ф-3 | Выправка опор №2,13, перетяжка провода №3/7-3/8 | г. Рубцовск | Пролетарская 334-374 Лермонтова 23-29;38-44 Жуковского 21-31,51-55 Матросова 53
Рубцовские МЭС (Новоегорьевский УЭС) | с 07.08.23 9-00 по 07.08.23 17-00 | ВЛ-0,4 кВ, Ф-2 от КТП-32-9-7 | Капитальный ремонт | с. Новоегорьевское | ул.Алтайская (2-28)
Рубцовские МЭС (Рубцовский РЭС) | с 07.08.23 09-00 по 07.08.23 17-00 | ВЛ-0,4 кВ, Ф-4 от ТП-171 | Замена опор №1/1,2/1п, выправка опоры №1/2 | г. Рубцовск | Бестужева 2(кв.2,4)-10 , 1-13, Станционный 111, Кутузова 8,12, 16
Рубцовские МЭС (Новоегорьевский УЭС) | с 08.08.23 9-00 по 08.08.23 17-00 | ВЛ-0,4 кВ, Ф-3 от КТП-32-9-24 | Капитальный ремонт | с. Новоегорьевское | ул.Советская (61-117)
Рубцовские МЭС (Рубцовский РЭС) | с 08.08.23 09-00 по 08.08.23 17-00 | ВЛ-0,4 кВ, Ф-4 от ТП-171 | Замена опор №4п,5п,8 | г. Рубцовск | Бестужева 2(кв.2,4)-10 , 1-13, Станционный 111, Кутузова 8,12, 16
Рубцовские МЭС (Угловский УЭС) | с 08.08.23 09-00 по 08.08.23 17-00 | ВЛ-0,4 кВ, Ф-1 от КТП-27-3-36 | ППР-2023 перевод питания на вновь установленные опоры | с. Угловское | Свердлова 128-176,141-165, Гагарина 28-32, 31-37
Рубцовские МЭС (Новоегорьевский УЭС) | с 09.08.23 9-00 по 09.08.23 17-00 | ВЛ-0,4 кВ, Ф-1 от КТП-32-9-24 | Капитальный ремонт | с. Новоегорьевское | ул.Лесная (11-47)
Рубцовские МЭС (Рубцовский РЭС) | с 09.08.23 09-00 по 09.08.23 17-00 | ВЛ-0,4 кВ, Ф-6 от ТП-22 | Замена опоры №10п | г. Рубцовск | Пржевальского 5а;7;9;11;15 Фруктовый 1-5; Мастеровая 6
Рубцовские МЭС (Угловский УЭС) | с 09.08.23 09-00 по 09.08.23 17-00 | ВЛ-0,4 кВ, Ф-1 от КТП-27-3-9 | ППР-2023 перевод питания на вновь установленные опоры | с. Угловское | Советский 2-14,1-7, Ленина 1-19
Рубцовские МЭС (Рубцовский РЭС) | с 10.08.23 09-00 по 10.08.23 17-00 | ВЛ-0,4 кВ, Ф-2 от ТП-194 | Замена опор №1/2,5,8 | г. Рубцовск | Анатолия 1,2-25,36; Чехова 42-70, 53- 77; Пролетарская 363-369
Рубцовские МЭС (Угловский УЭС) | с 10.08.23 09-00 по 10.08.23 17-00 | ВЛ-0,4 кВ, Ф-2 от КТП-27-3-10 | ППР-2023 перевод питания на вновь установленные опоры | с. Угловское | Октябрьская 2-50,1-51, Мира 18-24
Рубцовские МЭС (Рубцовский РЭС) | с 11.08.23 09-00 по 11.08.23 16-00 | ВЛ-0,4 кВ, Ф-1 от ТП-251 | Замена опоры №7п | г. Рубцовск | Мельничный 117а, 118-121а, 120а Фестивальная 22, 24 Рубцовский 125, 125а Шевченко 4-52, 9а-51а
Рубцовские МЭС (Шипуновский УЭС) | с 14.08.23 08-00 по 14.08.23 17-00 | ВЛ-0,4 кВ, Ф-4 от ГКТП-24-4-5 | Замена ж/б опор | с. Шипуново | пер.Линейный (20-21) пер.Пионерский (19-20) ул.Советская (22-63)
Рубцовские МЭС (Рубцовский РЭС) | с 14.08.23 09-00 по 14.08.23 17-00 | ВЛ-0,4 кВ, Ф-5 от ТП-223 | Замена опор №9п/1,9п/3 | г. Рубцовск | Полевая 117-149, 126-164 Базарный 78-86, 91-101
Рубцовские МЭС (Шипуновский УЭС) | с 15.08.23 08-00 по 15.08.23 17-00 | ВЛ-0,4 кВ, Ф-1 от КТП-24-5-3 | Замена ж/б опор | с.Шипуново | ул.Вахитова (11-20) ул.Титова (1-30) ул.Урожайная (19-25)
Рубцовские МЭС (Рубцовский РЭС) | с 15.08.23 09-00 по 15.08.23 17-00 | ВЛ-0,4 кВ, Ф-6 от ТП-223 | Замена опор №1/1,1/2,21п/2 | г. Рубцовск | Б.Иванкова 123-167, 124-164 Манежный 68,70 Базарный 74,76, 87,89
Рубцовские МЭС (Шипуновский УЭС) | с 16.08.23 08-00 по 16.08.23 17-00 | ВЛ-0,4 кВ, Ф-1 от ГКТП-24-5-12 | Замена ж/б опор | с. Шипуново | ул.Чапаева (1-47) пер.Почтовый (31-33)
Рубцовские МЭС (Рубцовский РЭС) | с 16.08.23 09-00 по 16.08.23 17-00 | ВЛ-0,4 кВ, Ф-7 от ТП-223 | Замена опоры №5 | г. Рубцовск | Полевая 166-204, 151-185
Рубцовские МЭС (Рубцовский РЭС) | с 17.08.23 09-00 по 17.08.23 17-00 | ВЛ-0,4 кВ, Ф-7 от ТП-39 | Замена опоры №5 | г. Рубцовск | Тракторная 26 Комсомольская 128, Комсомольская 126; Московская 6
Рубцовские МЭС (Рубцовский РЭС) | с 18.08.23 09-00 по 18.08.23 16-00 | ВЛ-0,4 кВ, Ф-8 от ТП-96 | Замена опоры №1 | г. Рубцовск | Светлова 35
Рубцовские МЭС (Рубцовский РЭС) | с 21.08.23 09-00 по 21.08.23 17-00 | ВЛ-0,4 кВ, Ф-1 от ТП-416 | Замена опоры №1 | г. Рубцовск | Крупская 225-257, 256-280 К.Маркса 244-260а;
Рубцовские МЭС (Рубцовский РЭС) | с 22.08.23 09-00 по 22.08.23 17-00 | ВЛ-0,4 кВ, Ф-3 от ТП-251 | Замена провода в пролете опор №6-6п2, выправка опоры №2 | г. Рубцовск | Мельничный 106а-116 Рубцовский 111а-123а Серова 1-33, 2-30
Рубцовские МЭС (Рубцовский РЭС) | с 23.08.23 09-00 по 23.08.23 17-00 | ВЛ-0,4 кВ, Ф-6 от ТП-39 | Обрезка веток в пролетах опор №1-9 | г. Рубцовск | Калинина 3, Тракторная 24, Комсомольская 130
Рубцовские МЭС (Рубцовский РЭС) | с 24.08.23 09-00 по 24.08.23 17-00 | ВЛ-0,4 кВ, Ф-8 от ТП-39 | Обрезка веток в пролетах опор №1-10 | г. Рубцовск | Калинина 8, Комсомольская 107
Рубцовские МЭС (Рубцовский РЭС) | с 25.08.23 09-00 по 25.08.23 16-00 | ВЛ-0,4 кВ, Ф-4 от ТП-194 | Обрезка веток в пролетах опор №3-11, 2/1-2/2, 3/1-3/2 | г. Рубцовск | Наружное освещение
Рубцовские МЭС (Рубцовский РЭС) | с 28.08.23 09-00 по 28.08.23 17-00 | ВЛ-0,4 кВ, Ф-2 от ТП-41 | Строительство ВЛИ-0,4 кВ по ИПР-2023 | г. Рубцовск | Амурская 1-27, 82-106 Курская 34-40, 35-41 Волжская 91, 2-24 Иртышская 1-9, 2-24 Обская 4а-8; 7-11
Рубцовские МЭС (Рубцовский РЭС) | с 29.08.23 09-00 по 29.08.23 17-00 | ВЛ-0,4 кВ, Ф-2 от ТП-41 | Строительство ВЛИ-0,4 кВ по ИПР-2023 | г. Рубцовск | Амурская 1-27, 82-106 Курская 34-40, 35-41 Волжская 91, 2-24 Иртышская 1-9, 2-24 Обская 4а-8; 7-11
Рубцовские МЭС (Рубцовский РЭС) | с 30.08.23 09-00 по 30.08.23 17-00 | ВЛ-0,4 кВ, Ф-2 от ТП-41 | Строительство ВЛИ-0,4 кВ по ИПР-2023 | г. Рубцовск | Амурская 1-27, 82-106 Курская 34-40, 35-41 Волжская 91, 2-24 Иртышская 1-9, 2-24 Обская 4а-8; 7-11
Рубцовские МЭС (Рубцовский РЭС) | с 31.08.23 09-00 по 31.08.23 17-00 | ВЛ-0,4 кВ, Ф-2 от ТП-41 | Строительство ВЛИ-0,4 кВ по ИПР-2023 | г. Рубцовск | Амурская 1-27, 82-106 Курская 34-40, 35-41 Волжская 91, 2-24 Иртышская 1-9, 2-24 Обская 4а-8; 7-11
Славгородские МЭС
Плановые работы на электрооборудовании 6-35 кВ с отключением потребителей
Наименование филиала (участка) | Дата/Время нач./окон.работ | Объект отключения (наименование ВЛ, КЛ, ТП) | Наименование работ | Населенный пункт | Адрес
Славгородские МЭС (Славгородскии УЭС) | с 02.08.23 09-00 по 02.08.23 17-00 | ТП-2 | Испытания электрооборудования (ППР) | г. Славгород | ул.Титова (четная)170-238. ул.Маяковского-215-194, ул.П.Морозова 169-218, ул.Заводская-169-216, ул.Горностаева-169-215, ул.Пушкина(нечетная)-169-209
Славгородские МЭС (Славгородскии УЭС) | с 04.08.23 09-00 по 04.08.23 17-00 | ВЛ-10 кВ, Л-2-35 от ПС-2 "Славгородская" яч.35.(Без напряжения 22%, 5 ТП) | Замена опор 10кВ. (ППР) | г. Славгород | Титова 48-72, ул.Маяковского 48-72, 49-71, ул.П.Морозова 49-71, ул.П.Морозова 25-47, ул.Маяковского 25-47, ул.Титова 26-48, ул. 2я Складская 3
Славгородские МЭС (Славгородскии УЭС) | с 07.08.23 09-00 по 07.08.23 17-00 | ТП-52 | Испытания электрооборудования (ППР) | г. Славгород | ул.Тимирязева(четная)26-72,ул.Р.Люксембург-49-60,ул.Луначарского-49-81,мкр.2.Д.29.Лицей №17.
Славгородские МЭС (Славгородскии УЭС) | с 15.08.23 09-00 по 15.08.23 17-00 | ТП-145 | Испытания электрооборудования (ППР) | г. Славгород | Пушкина-122
Славгородские МЭС (Славгородскии УЭС) | 17.08.23 09-00 по 17.08.23 17-00 | ТП-43 | Испытания электрооборудования (ППР) | г. Славгород | ул.К.Либнехта-136, Ленина-129,131,143
Славгородские МЭС (Славгородскии УЭС) | с 22.08.23 09-00 по 22.08.23 17-00 | ТП-29 | Испытания электрооборудования (ППР) | г. Славгород | ул.К.Либнехта-98-143, ул.Луначарского-97-138, ул.Ленина(нечетная)-101/1-139, ул.Р.Люксембург-115,117
Славгородские МЭС (Славгородскии УЭС) | с 29.08.23 09-00 по 29.08.23 16-00 | ТП-65 | Испытания электрооборудования (ППР) | г. Славгород | ул.Титова(четная)-102-136, ул.Маяковского-97-144, ул.П.Морозова-119-144, ул.Горностаева-116-144, ул.Пушкана(нечетная-111-143
Славгородские МЭС (Верх-Суетский УЭС) | с 08.08.23 09-00 по 08.08.23 17-00 | ВЛ-10 кВ, Л-10-15 от ПС-10 "Верх-Суетскаяя" яч.15.(Без напряжения 100%) | Капремонт по графику ППР-2023 | с. Верх-Суетка | ул.Целинная (1-47), ул.Ленина (1-84), ул.Мамонтова (1-20), ул.Горького (1-41), ул.Кирова (1-74), ул.Некрасова (1-21), ул.Набережная (1-10), ул.Лопатченко (1-38), ул.Пушкина (1-33), ул.Восточная (1-26), пер.Мичуринский (1-11), пер.Школьный (1-5)
Славгородские МЭС (Верх-Суетский УЭС) | с 15.08.23 09-00 по 15.08.23 16-00 | ВЛ-10 кВ, Л-10-15 от ПС-10 "Верх-Суетскаяя" яч.15.(Без напряжения 100%) | Капремонт по графику ППР-2023 | с. Верх-Суетка | ул.Целинная (1-47), ул.Ленина (1-84), ул.Мамонтова (1-20), ул.Горького (1-41), ул.Кирова (1-74), ул.Некрасова (1-21), ул.Набережная (1-10), ул.Лопатченко (1-38), ул.Пушкина (1-33), ул.Восточная (1-26), пер.Мичуринский (1-11), пер.Школьный (1-5)
Плановые работы на электрооборудовании 0,4 кВ с отключением потребителей
Наименование филиала (участка) | Дата/Время нач./окон.работ | Объект отключения (наименование КТП, № фидера) | Наименование работ | Населенный пункт | Адрес
Славгородские МЭС (Славгородскии УЭС) | с 01.08.23 09-00 по 01.08.23 17-00 | ВЛ-0,4 кВ, ТП-7, Ф-8 | Технологическое присоединение | г. Славгород | ул. Ленина 250-280 ул. Володарского 241-263
Славгородские МЭС (Славгородскии УЭС) | с 02.08.23 09-00 по 02.08.23 17-00 | ВЛ-0,4 кВ, ТП-46, Ф-7 | Технологическое присоединение | г. Славгород | ул.Гоголя 98-120 ул.Чкалова 98-120, 97-119 ул.Тимирязева 99-119, 116-144
Славгородские МЭС (Славгородскии УЭС) | с 03.08.23 09-00 по 03.08.23 17-00 | ВЛ-0,4 кВ, ТП-15, Ф-1 | Технологическое присоединение | г. Славгород | ул.Молодежная 97-119 ул.Колонтай 97-119 ул.50 Лет Октября 98-120
Славгородские МЭС (Славгородскии УЭС) | с 07.08.23 09-00 по 07.08.23 17-00 | ВЛ-0,4 кВ, ТП-3, Ф-2 | Плановые работы ППР-2023год | г. Славгород | ул.Л.Толстого, 243-263, ул.Энгельса 241-264
Славгородские МЭС (Славгородскии УЭС) | с 08.08.23 09-00 по 08.08.23 17-00 | ВЛ-0,4 кВ, ТП-3, Ф-2 | Плановые работы ППР-2023год | г. Славгород | ул.Л.Толстого, 243-263, ул.Энгельса 241-264
Славгородские МЭС (Славгородскии УЭС) | с 09.08.23 09-00 по 09.08.23 17-00 | ВЛ-0,4 кВ, ТП-3, Ф-2 | Плановые работы ППР-2023год | г. Славгород | ул.Л.Толстого, 243-263, ул.Энгельса 241-264
Славгородские МЭС (Славгородскии УЭС) | с 10.08.23 09-00 по 10.08.23 17-00 | ВЛ-0,4 кВ, ТП-3, Ф-2 | Плановые работы ППР-2023год | г. Славгород | ул.Л.Толстого, 243-263, ул.Энгельса 241-264
Славгородские МЭС (Славгородскии УЭС) | с 11.08.23 09-00 по 11.08.23 17-00 | ВЛ-0,4 кВ, ТП-3, Ф-5 | Плановые работы ППР-2023год | г. Славгород | ул. Первомайская, 265-281, ул.Красноармейская 265-280, ул.Урицкого 266-280
Славгородские МЭС (Славгородскии УЭС) | с 14.08.23 09-00 по 14.08.23 17-00 | ВЛ-0,4 кВ, ТП-3, Ф-9 | Плановые работы ППР-2023год | г. Славгород | ул.Первомайская 217-261
Славгородские МЭС (Славгородскии УЭС) | с 15.08.23 09-00 по 15.08.23 17-00 | ВЛ-0,4 кВ, ТП-3, Ф-7 | Плановые работы ППР-2023год | г. Славгород | ул.Первомайская 266-276, ул.Л.Толстого 279-287, ул.Северная 55-65
Славгородские МЭС (Славгородскии УЭС) | с 16.08.23 09-00 по 16.08.23 17-00 | ВЛ-0,4 кВ, ТП-3, Ф-7 | Плановые работы ППР-2023год | г. Славгород | ул.Первомайская 266-276, ул.Л.Толстого 279-287, ул.Северная 55-65
Славгордские МЭС (Бурлинский УЭС) | с 17.08.23 09-00 по 17.08.23 17-00 | ВЛ-0,4 кВ,ТП-16-20-12, Ф-8 | Плановые работы | с. Бурла | ул. Советская (43-77), (44-68) ул. Победы (41-73), (34-50), пер. Вокзальный 5, 6, 8
Славгородские МЭС (Славгородскии УЭС) | с 18.08.23 09-00 по 18.08.23 17-00 | ВЛ-0,4 кВ, ТП-3, Ф-8 | Плановые работы ППР-2023год | г. Славгород | ул. Красноармейская, 217-264, ул. Урицкого 242-264
Славгородские МЭС (Славгородскии УЭС) | с 21.08.23 09-00 по 21.08.23 17-00 | ВЛ-0,4 кВ, ТП-50, Ф-6 | Плановые работы ППР-2023год | г. Славгород | ул.Тимирязева 90-96 ул.Р.Люксембург 89-95
Славгородские МЭС (Славгородскии УЭС) | с 22.08.23 09-00 по 22.08.23 17-00 | ВЛ-0,4 кВ, ТП-50, Ф-6 | Плановые работы ППР-2023год | г. Славгород | ул.Тимирязева 90-96 ул.Р.Люксембург 89-95
Славгородские МЭС (Славгородскии УЭС) | с 23.08.23 09-00 по 23.08.23 17-00 | ВЛ-0,4 кВ, ТП-50, Ф-6 | Плановые работы ППР-2023год | г. Славгород | ул.Тимирязева 90-96 ул.Р.Люксембург 89-95
Славгородские МЭС (Славгородскии УЭС) | с 24.08.23 09-00 по 24.08.23 17-00 | ВЛ-0,4 кВ, ТП-52, Ф-9 | Плановые работы ППР-2023год | г. Славгород | ул.Р.Люксембург 59-61, ул.Луначарского 74-78
Славгородские МЭС (Славгородскии УЭС) | с 25.08.23 09-00 по 25.08.23 17-00 | ВЛ-0,4 кВ, ТП-52, Ф-10 | Плановые работы ППР-2023год | г. Славгород | ул.Р.Люксембург 49-57, ул.Тимирязева 26-64
Славгородские МЭС (Славгородскии УЭС) | с 28.08.23 09-00 по 28.08.23 17-00 | ВЛ-0,4 кВ, ТП-87, Ф-2 | Плановые работы ППР-2023год | г. Славгород | ул.М.Горького 13-27 ул. Первомайская 338-346
Славгородские МЭС (Славгородскии УЭС) | с 29.08.23 09-00 по 29.08.23 17-00 | ВЛ-0,4 кВ, ТП-87, Ф-3 | Плановые работы ППР-2023год | г. Славгород | ул.Советская 16-32, 57-75 ул. Л.Толстого 370-382
Славгородские МЭС (Славгородскии УЭС) | с 30.08.23 09-00 по 30.08.23 17-00 | ВЛ-0,4 кВ, ТП-87, Ф-3 | Плановые работы ППР-2023год | г. Славгород | ул.Советская 16-32, 57-75 ул. Л.Толстого 370-382
Славгородские МЭС (Славгородскии УЭС) | с 31.08.23 09-00 по 31.08.23 17-00 | ВЛ-0,4 кВ, ТП-87, Ф-3 | Плановые работы ППР-2023год | г. Славгород | ул.Советская 16-32, 57-75 ул. Л.Толстого 370-382
Славгордские МЭС (Бурлинский УЭС) | с 03.08.23 09-30 по 03.08.23 17-00 | ВЛ-0,4 кВ, ТП-16-20-12, Ф-6 | Плановые работы | с. Бурла | ул. Чехова ул. Почтовая (12-18), пер. Вокзальный, пер. Озерный
Славгордские МЭС (Бурлинский УЭС) | с 04.08.23 09-00 по 04.08.23 17-00 | ВЛ-0,4 кВ, ТП-16-20-12, Ф-8 | Плановые работы | с. Бурла | ул. Советская (43-77), (44-68) ул. Победы (41-73), (34-50), пер. Вокзальный 5, 6, 8
Славгордские МЭС (Бурлинский УЭС) | с 07.08.23 09-00 по 05.08.23 17-00 | ТП-16-20-22 Ф-3 | Плановые работы | с. Бурла | ул.Некрасова (1-23), (2-10)
Славгордские МЭС (Бурлинский УЭС) | с 07.08.23 09-00 по 06.08.23 17-00 | ВЛ-0,4 кВ, ТП-16-20-22, Ф-1 | Плановые работы | с. Бурла | ул.Некрасова (12-18), ул. Октябрьская (21-59), пер. Южный (3-5), (2-6).
Славгордские МЭС (Бурлинский УЭС) | с 08.08.23 09-00 по 08.08.23 17-00 | ВЛ-0,4 кВ, ТП-16-20-22, Ф-4 | Плановые работы | с. Бурла | ул. Октябрьская (32-70)
Славгордские МЭС (Бурлинский УЭС) | с 10.08.23 09-00 по 10.08.23 17-00 | ВЛ-0,4 кВ, ТП-16-20-12, Ф-6 | Плановые работы | с. Бурла | ул. Чехова ул. Почтовая (12-18), пер. Вокзальный, пер. Озерный
Славгордские МЭС (Бурлинский УЭС) | с 11.08.23 09-00 по 11.08.23 17-00 | ВЛ-0,4 кВ, ТП-16-20-12, Ф-8 | Плановые работы | с. Бурла | ул. Советская (43-77), (44-68) ул. Победы (41-73), (34-50), пер. Вокзальный 5, 6, 8
Славгордские МЭС (Бурлинский УЭС) | с 14.08.23 09-00 по 14.08.23 17-00 | ВЛ-0,4 кВ, ТП-16-20-12, Ф-6 | Плановые работы | с. Бурла | ул. Чехова ул. Почтовая (12-18), пер. Вокзальный, пер. Озерный
Славгордские МЭС (Бурлинский УЭС) | с 15.08.23 09-00 по 15.08.23 17-00 | ВЛ-0,4 кВ, ТП-16-20-12, Ф-8 | Плановые работы | с. Бурла | ул. Советская (43-77), (44-68) ул. Победы (41-73), (34-50), пер. Вокзальный 5, 6, 8
Славгордские МЭС (Бурлинский УЭС) | с 16.08.23 09-30 по 16.08.23 17-00 | ВЛ-0,4 кВ, ТП-16-20-12, Ф-6 | Плановые работы | с. Бурла | ул. Чехова ул. Почтовая (12-18), пер. Вокзальный, пер. Озерный
Славгордские МЭС (Бурлинский УЭС) | с 18.08.23 09-00 по 18.08.23 17-00 | ВЛ-0,4 кВ,ТП-16-20-22, Ф-3 | Плановые работы | с. Бурла | ул.Некрасова (1-23), (2-10)
Славгордские МЭС (Бурлинский УЭС) | с 21.08.23 09-00 по 21.08.23 17-00 | ВЛ-0,4 кВ,ТП-16-20-22, Ф-1 | Плановые работы | с. Бурла | ул.Некрасова (12-18), ул. Октябрьская (21-59), пер. Южный (3-5), (2-6).
Славгордские МЭС (Бурлинский УЭС) | с 22.08.23 09-00 по 22.08.23 17-00 | ВЛ-0,4 кВ, ТП-16-20-22, Ф-4 | Плановые работы | с. Бурла | ул. Октябрьская (32-70)
Славгородские МЭС (Верх-Суетский УЭС) | с 03.08.23 09-00 по 03.08.23 16-00 | ВЛ-0,4 кВ, ТП-10-17-4, Ф-1 | Устранение замечаний РТН | с. Верх-Суетка | ул.Мешалкина (2-13), ул. Целинная (49-63)
Славгородские МЭС (Верх-Суетский УЭС) | с 04.08.23 09-00 по 04.08.23 16-00 | ВЛ-0,4 кВ, ТП-10-15-5, Ф-1 | Устранение замечаний РТН | с. Верх-Суетка | ул.Мичурина (1-11). Ул.Лопатченко (1-31;10-38). Ул.набережная (1-10)

## Сентябрь 2023
План-график ремонтных работ на сентябрь 2023 года
Алейские МЭС
Плановые работы на электрооборудовании 6-35 кВ с отключением потребителей
Наименование филиала (участка) | Дата/Время нач./окон.работ | Объект отключения (наименование ВЛ, КЛ, ТП) | Наименование работ | Населенный пункт | Адрес
Алейские МЭС (Усть-Пристанский УЭС) | с 14.09.23 13-00 по 14.09.23 18-00 | ВЛ-10 кВ, Л-11-15 от ПС-11 "Усть-Пристанская" яч.15 | КР ППР-2023 | с. Усть-Чарышская Пристань | пер. Бийский (3-36);пер. Восточный(1-23);пер. Западный (1-8);пер. Инкубаторный (2-15);пер. Кооперативный (7-20);пер. Кривой (2-8);пер. Рабочий (3-18);пер. Речной (1-3);пер. Самарский (2-15);пер. Северный (2-11);пер. Сибирский (3-5);пер. Спортивный (2-12);пер. Строительный (4-12);пер. Трудовой (4-32); пер. Ударника (28);пер. Уральский (3-10);ул. 1 Мая (5-159); ул. 40 лет Победы (1-22);ул. 60 лет Октября (3-12);ул. А.Родионова (19-34);ул. Алексенцева (23-111);ул. Алтайская (1-96);ул. Гагарина (36-78);ул. Есенина (1-7);ул. Заречная (16-50);ул. Интернациональная (1-30);ул. Ионина (31-94);ул. Комсомольская (3-54);ул. Королева (60-112);ул. Краснооктябрьская (6-117);ул. Левачева (3-79);ул. Ленина (29-156);ул. М.Горького (4-40);ул. Мира (1-41);ул. Молодежная (7-51); ул. Новая (2-5); ул. Партизанская (2-57);ул. Пионерская (3-34); ул Птухина (36);ул Пушкина (12-99);ул. Пятилетка (5-70);ул. Садовая (1-46);ул. Советская (12-48);ул. Социалистическая (1-22);ул. Фестивальная (2-28);ул. Шукшина (4-17);ул Юбилейная (1-12А)
Алейские МЭС (Усть-Пристанский УЭС) | с 15.09.23 13-00 по 15.09.23 18-00 | ВЛ-10 кВ, Л-11-6 от ПС-11 "Усть-Пристанская" яч.6 | КР ППР-2023 | с. Усть-Чарышская Пристань | пер. Ким (2-24);пер. Короткий (1-7); пер. Кузнечный (1-15);пер. Привокзальный (5-14);пер. Селькоровский (3-21);пер. Ударник (1-33);ул. 1 Мая (2-36);ул. А.Родионова (2-32);ул. Алексенцева (4-28); ул. Бакурова (1-91);ул. Гагарина (2-33);ул. Ионина (5-36);ул. Калинина (4-35); ул. Кирова (2-70);ул. Королева (5-102);ул. Ленина (1-85);ул. М.Горького (3);ул. Набережная (1-30);ул. Нагорная (1-67);ул. Птухина (1-29);ул. Пушкина (1-29);ул. Советская (3-42);ул. Целинная (1-11)
Алейские МЭС (Усть-Пристанский УЭС) | с 28.09.23 13-00 по 28.09.23 18-00 | ВЛ-10 кВ, Л-11-15 от ПС-11 "Усть-Пристанская" яч.15 | КР ППР-2023 | с. Усть-Чарышская Пристань | пер. Бийский (3-36);пер. Восточный(1-23);пер. Западный (1-8);пер. Инкубаторный (2-15);пер. Кооперативный (7-20);пер. Кривой (2-8);пер Рабочий (3-18);пер. Речной (1-3);пер. Самарский (2-15);пер. Северный (2-11);пер. Сибирский (3-5);пер. Спортивный (2-12);пер. Строительный (4-12);пер. Трудовой (4-32); пер. Ударника (28);пер. Уральский (3-10);ул. 1 Мая (5-159); ул. 40 лет Победы (1-22);ул. 60 лет Октября (3-12);ул. А.Родионова (19-34);ул. Алексенцева (23-111);ул. Алтайская (1-96);ул. Гагарина (36-78);ул. Есенина (1-7);ул. Заречная (16-50);ул. Интернациональная (1-30);ул. Ионина (31-94);ул. Комсомольская (3-54);ул. Королева (60-112);ул. Краснооктябрьская (6-117);ул. Левачева (3-79);ул. Ленина (29-156);ул. М.Горького (4-40);ул. Мира (1-41);ул. Молодежная (7-51); ул. Новая (2-5); ул. Партизанская (2-57);ул. Пионерская (3-34); ул. Птухина (36);ул. Пушкина (12-99);ул. Пятилетка (5-70);ул. Садовая (1-46);ул. Советская (12-48);ул. Социалистическая (1-22);ул. Фестивальная (2-28);ул. Шукшина (4-17);ул. Юбилейная (1-12А)
Алейские МЭС (Усть-Пристанский УЭС) | с 29.09.23 13-00 по 29.09.23 18-00 | ВЛ-10 кВ, Л-11-6 от ПС-11 "Усть-Пристанская" яч.6 | КР ППР-2023 | с. Усть-Чарышская Пристань | пер. Ким (2-24);пер. Короткий (1-7); пер. Кузнечный (1-15);пер. Привокзальный (5-14);пер. Селькоровский (3-21);пер. Ударник (1-33);ул. 1 Мая (2-36);ул. А.Родионова (2-32);ул. Алексенцева (4-28); ул. Бакурова (1-91);ул. Гагарина (2-33);ул. Ионина (5-36);ул. Калинина (4-35); ул. Кирова (2-70);ул. Королева (5-102);ул. Ленина (1-85);ул. М.Горького (3);ул. Набережная (1-30);ул. Нагорная (1-67);ул. Птухина (1-29);ул. Пушкина (1-29);ул. Советская (3-42);ул. Целинная (1-11)
Алейские МЭС (Усть-Пристанский УЭС) | с 04.09.23 09-00 по 04.09.23 17-00 | ГКТП-11-6-24 | КР ППР-2023 | с. Усть-Чарышская Пристань | ул.Советская (3-10);ул.1 Мая (12,14);ул.Пушкина (18-20/б пом1);пер.Ударника (33-28А), Адм-ция р-она, Ростелеком, МФЦ,Вет.аптека, Семеная станция, Соц.защита.
Алейские МЭС (Усть-Пристанский УЭС) | с 05.09.23 09-00 по 05.09.23 17-00 | КТП-11-15-15 | КР ППР-2023 | с. Усть-Чарышская Пристань | ул.Алтайская (49-73), ул.Ионина (63-79), ул.Краснооктябрьская (40-73), ул.Левачева (35-62), ул.Ленина (82-96)
Алейские МЭС (Усть-Пристанский УЭС) | с 11.09.23 09-00 по 11.09.23 17-00 | КТП-11-15-15 | КР ППР-2023 | с. Усть-Чарышская Пристань | ул.Алтайская (49-73), ул.Ионина (63-79), ул.Краснооктябрьская (40-73), ул.Левачева (35-62), ул.Ленина (82-96)
Алейские МЭС (Усть-Пристанский УЭС) | с 06.09.23 09-00 по 06.09.23 17-00 | КТП-11-15-27 | Устранение замечаний РТН | с. Усть-Чарышская Пристань | ул.Заречная (12-35)
Алейские МЭС (Усть-Пристанский УЭС) | с 07.09.23 09-00 по 07.09.23 17-00 | ГКТП-11-15-8 | Устранение замечаний РТН | с. Усть-Чарышская Пристань | пер.Бийский (3-17), пер.Кооперативный (7-20), ул.1 Мая (36), ул.Алексенцева (23-54), ул.Алтайская (3-20), ул. М.Горького (4-31), пер.Рабочий (3-18), пер.Трудовой (4-32), ул.Гагарина (36-68),ул.Краснооктябрьская (6-19)
Алейские МЭС (Усть-Пристанский УЭС) | с 08.09.23 09-00 по 08.09.23 17-00 | ГКТП-11-15-32 | Устранение замечаний РТН | с. Усть-Чарышская Пристань | пер.Бийский (16-36), ул.1 Мая (36), ул.Алексенцева (47-81), ул.Алтайская (1), ул. М.Горького (23-40)
Алейские МЭС (Усть-Калманский УЭС) | с 12.09.23 9-00 по 12.09.23 20-00 | ВЛ-10 кВ, Л-9-24 от ПС-9 "Усть-Калманская" яч.24 | КР ППР-2023 | с. Усть-Калманка | ул. Кирова, ул. Алтайская, ул. Королева
Алейские МЭС (Алейский РЭС) | с 05.09.23 09-00 по 05.09.23 17-00 | ВЛ-10 кВ, Л-90-45 от ПС-90 "Алейская" яч.45 | ППР-2023 | г. Алейск (Сах. завод) | ул. Путейцев ул. Верхнедорожная (52-78 чет) ул. Нектарная ул. Лесная ул. Юбилейная ул. Мира (26-36 чет)
Алейские МЭС (Алейский РЭС) | с 06.09.23 09-00 по 06.09.23 17-00 | КТП-95-5-49 | ППР-2023 | г. Алейск (мкр Есенин) | ул. 5-я Есенина
Алейские МЭС (Алейский РЭС) | с 07.09.23 09-00 по 07.09.23 17-00 | ВЛ-10 кВ, Л-90-39-1 от РП-2 яч.9 | ППР-2023 | г. Алейск | пл. Ремзавода пер. Промышленный ул. Октябрьская (207, 209, 209а) ул. Сердюка (151-181 нечет) ул. Сердюка (142а-152а чет) пер. Ульяновский (19-51 нечет)
Алейские МЭС (Алейский РЭС) | с 08.09.23 9-00 по 08.09.23 17-00 | ВЛ-10 кВ, Л-90-42 от ПС-90 "Алейская" яч.42 | ППР-2023 | г. Алейск | Мкр. Кирзавода (полностью) Мкр АШФ (полностью) ул. Олешко с 49 по 171, с 30А по 40А, 44, 50 пер. Парковый 53, 70 ул. Октябрьская с 151 по 201, с 76 по 18 ул. Победы с 151 по 201, с 156 по 210 ул. Пионерская с 131 по 161, с 175 по 181, с 172 по 218 пер. Рабочий с 23 по 55, с 18 по 62 пер. Чернышевского с 27 по 79, с 22 по 70 пер. Ульяновский с 53 по 59, с 4 по 46, с 58 по 64, 72 ул. Комсомольская с 123 по 169, с 130 по 182 ул. Партизанская с 97 по 117, с 118 по 138 ул. Сердюка с 118 по 130 пер. Гаврилина 14, 23, 25
Алейские МЭС (Алейский РЭС) | с 11.09.23 09-00 по 11.09.23 17-00 | ВЛ-10 кВ, Л-95-3 от ПС-95 "Солнечная" яч.3, с переводом питания (без отключения потребителей) на ВЛ-10 кВ, Л-90-40. | ППР-2023 | г. Алейск (мкр Есенин) | Без отключения потребителей.
Алейские МЭС (Алейский РЭС) | с 12.09.23 09-00 по 12.09.23 17-00 | ВЛ-10 кВ, Л-90-38 от ПС-90 "Алейская", с переводом питания (без отключения потребителей) на ВЛ-10 кВ, Л-90-39. | ППР-2023 | г. Алейск | Без отключения потребителей.
Алейские МЭС (Алейский РЭС) | с 14.09.23 09-00 по 14.09.23 17-00 | ВЛ-10 кВ, Л-90-45 от ПС-90 "Алейская" яч.45 | ППР-2023 | г. Алейск (Сах. завод) | ул. Путейцев ул. Верхнедорожная (52-78 чет) ул. Нектарная ул. Лесная ул. Юбилейная ул. Мира (26-36 чет)
Алейские МЭС (Алейский РЭС) | с 17.09.23 09-00 по 17.09.23 17-00 | ГКТП-90-38-63 | ППР-2023 | г. Алейск (Малопанешово) | ул. Старовойтова (49-91 нечет) ул. Старовойтова (66-78 чет)
Алейские МЭС (Алейский РЭС) | с 19.09.23 09-00 по 19.09.23 17-00 | ВЛ-10 кВ, Л-90-39-5 от РП-2 яч.11 | ППР-2023 | г. Алейск | мкр. Южный (2 и 4) ул. Строителей МЧС
Алейские МЭС (Алейский РЭС) | с 20.09.23 09-00 по 20.09.23 17-00 | ГКТП-90-42-48 | ППР-2023 | г. Алейск | пер. Фабричный (1-33 нечет) пер. Фабричный (2-24 чет) пер. Рябиновый (1б-17 нечет) пер. Рябиновый (4-12 чет) пер. Садовый (2а-56 чет) пер. Садовый (11-53 нечет)
Алейские МЭС (Алейский РЭС) | с 21.09.23 09-00 по 21.09.23 17-00 | ВЛ-10 кВ, Л-90-45 от ПС-90 "Алейская" яч.45 | ППР-2023 | г. Алейск (Сах. завод) | ул. Путейцев ул. Верхнедорожная (52-78 чет) ул. Нектарная ул. Лесная ул. Юбилейная ул. Мира (26-36 чет)
Алейские МЭС (Алейский РЭС) | с 26.09.23 09-00 по 26.09.23 17-00 | ВЛ-10 кВ, Л-90-45 от ПС-90 "Алейская" яч.45 | ППР-2023 | г. Алейск (Сах. завод) | ул. Путейцев ул. Верхнедорожная (52-78 чет) ул. Нектарная ул. Лесная ул. Юбилейная ул. Мира (26-36 чет)
Алейские МЭС (Ребрихинский РЭС) | с 05.09.23 08-30 по 05.09.23 17-00 | ВЛ-10 кВ, Л-60-12 от ПС-60 "Ребрихинская" яч.18 | ППР-23 КР | с.Ребриха | ул.Ленина; Партизанская; 2-я Алтайская; Степная; 2-я Целинная; 60 лет СССР;Юбилейная; Индустриальная; Советская; пр-т Победы;Революционная; пер.Пожарный;Ребрихинский тракт.
Алейские МЭС (Ребрихинский РЭС) | с 07.09.23 13-00 по 07.09.23 15-00 | КТП-60-12-23 | ППР-23 КР | с.Ребриха | ул.Ленина (75-124),ул.Пушкинская(24-43)
Алейские МЭС (Ребрихинский РЭС) | с 27.09.23 08-30 по 27.09.23 17-00 | ВЛ-10 кВ, Л-60-12 от ПС-60 "Ребрихинская" яч.18 | ППР-23 КР | с.Ребриха | ул.Ленина; Партизанская; 2-я Алтайская; Степная; 2-я Целинная; 60 лет СССР;Юбилейная; Индустриальная; Советская; пр-т Победы;Революционная; пер.Пожарный;Ребрихинский тракт.
Алейские МЭС (Ребрихинский РЭС) | с 12.09.23 08-30 по 12.09.23 17-00 | КТП-60-13-28 | ППР-23 КР | с.Ребриха | ул.Д.Бедного №40-106, ул.Абморшева ()
Алейские МЭС (Ребрихинский РЭС) | с 14.09.23 08-30 по 14.09.23 17-00 | КТП-60-12-35 | ППР-23 КР | с.Ребриха | ул.Советская (№70-102),ул Ленина (№265-320)
Алейские МЭС (Ребрихинский РЭС) | с 06.09.23 08-30 по 06.09.23 17-00 | ГКТП-60-13-32 | ППР-23 КР | с.Ребриха | ул.Комсомольская (№2-56),Береговая,
Алейские МЭС (Романовский УЭС) | с 05.09.23 13-00 по 05.09.23 17-00 | КТП-7-1-43 | Лабораторные испытания | с. Романово | ул. Новая, ул. Советская, ул. Октябрьская
Алейские МЭС (Романовский УЭС) | с 06.09.23 8-00 по 06.09.23 10-00 | КТП-7-1-2 | Лабораторные испытания | с. Романово | ул. Мамонтовская
Алейские МЭС (Романовский УЭС) | с 06.09.23 10-00 по 06.09.23 12-00 | КТП-7-1-8 | Лабораторные испытания | с. Романово | ул. Ползунова
Алейские МЭС (Романовский УЭС) | с 07.09.23 8-00 по 07.09.23 10-00 | КТП-7-1-12 | Лабораторные испытания | с. Романово | ул. Новая, ул. Советская, ул. Октябрьская
Алейские МЭС (Романовский УЭС) | с 07.09.23 10-00 по 07.09.23 12-00 | КТП-7-1-22 | Лабораторные испытания | с. Романово | ул. Мамонтовская
Алейские МЭС (Романовский УЭС) | с 07.09.23 13-00 по 07.09.23 15-00 | КТП-7-15-49 | Лабораторные испытания | с. Романово | ул. Мамонтовская
Алейские МЭС (Романовский УЭС) | с 08.09.23 9-00 по 08.09.23 12-00 | КТП-7-15-18 | Лабораторные испытания | с. Романово | ул. Ползунова
Алейские МЭС (Романовский УЭС) | с 06.09.23 13-00 по 06.09.23 17-00 | ВЛ-10 кВ, Л-7-15 от ПС-7 "Романовская" яч.15 | Лабораторные испытания | с. Романово | ул. Крупская, ул. Советская, ул. Ленинская, ул. Пушкинская, ул. Фрунзенская, ул. Партизанская, ул. Строительная, ул. Мира.
Плановые работы на электрооборудовании 0,4 кВ с отключением потребителей
Наименование филиала (участка) | Дата/Время нач./окон.работ | Объект отключения (наименование КТП, № фидера) | Наименование работ | Населенный пункт | Адрес
Алейские МЭС (Усть-Пристанский УЭС) | с 18.09.23 09-00 по 18.09.23 17-00 | ВЛ-0,4 кВ, КТП-11-15-17, Ф-1 | ИПР (Установка ВЩУ) | с.Усть-Чарышская Пристань | ул.Пушкина (34-54);ул.Левачева (10-12);ул.Партизанская (42-55);ул.Алтайская (25-36);ул.Краснооктябрьская (29)
Алейские МЭС (Усть-Пристанский УЭС) | с 19.09.23 09-00 по 19.09.23 17-00 | ВЛ-0,4 кВ, КТП-11-15-17, Ф-3 | ИПР (Установка ВЩУ) | с.Усть-Чарышская Пристань | ул.Левачева (16-36), ул.Ленина (61-100), ул.Партизанская (38)
Алейские МЭС (Усть-Пристанский УЭС) | с 20.09.23 09-00 по 20.09.23 17-00 | ВЛ-0,4 кВ, КТП-11-15-16, Ф-1 | ИПР (Установка ВЩУ) | с.Усть-Чарышская Пристань | ул.Ленина (45-85), ул.1 Мая (12-17), ул.Пушкина (12-15)
Алейские МЭС (Усть-Пристанский УЭС) | с 26.09.23 09-00 по 26.09.23 17-00 | ВЛ-0,4 кВ, КТП-11-15-16, Ф-2 | ИПР (Установка ВЩУ) | с.Усть-Чарышская Пристань | ул.Ленина (49-59), ул.1 Мая (23-47), ул.Алтайская (33-52), ул.Краснооктбрьская (30-51), ул. Партизанская (12-36)
Алейские МЭС (Усть-Пристанский УЭС) | с 27.09.23 09-00 по 27.09.23 17-00 | ВЛ-0,4 кВ, КТП-11-6-6, Ф-1 | ИПР (Установка ВЩУ) | с.Усть-Чарышская Пристань | пер.Ким (2-24);ул.1 Мая (2-5);ул.Гагарина (16-33); ул.Королева (33-49); ул.М.Горького (3)
Алейские МЭС (Усть-Пристанский УЭС) | с 28.09.23 09-00 по 28.09.23 17-00 | ВЛ-0,4 кВ, КТП-11-6-6, Ф-2 | ИПР (Установка ВЩУ) | с.Усть-Чарышская Пристань | пер.Короткий (6-8);пер.Селькоровский (9-21);ул.Алексенцева (4-28); ул.Бакурова (9); ул.Гагарина (19-21); ул.Заречная (10-11);ул.Кирова (2-5);ул.Королева (5-47)
Алейские МЭС (Усть-Пристанский УЭС) | с 29.09.23 09-00 по 29.09.23 17-00 | ВЛ-0,4 кВ, КТП-11-15-21, Ф-1 | ИПР (Установка ВЩУ) | с.Усть-Чарышская Пристань | ул.Фестивальная (2-28);ул.Партизанская (48-57);ул.Молодежная (11-20); ул.Пушкина (97-99)
Алейские МЭС (Усть-Калманский УЭС) | с 04.09.23 9-00 по 04.09.23 17-00 | ВЛ-0,4 кВ, КТП-9-24-11, Ф-1 | КР ППР-2023 | с. Усть-Калманка | ул. Пушкина
Алейские МЭС (Усть-Калманский УЭС) | с 05.09.23 9-00 по 05.09.23 17-00 | ВЛ-0,4 кВ, КТП-9-24-11, Ф-3 | КР ППР-2023 | с. Усть-Калманка | ул. Партизанская, пер. Комсомольский
Алейские МЭС (Ребрихинский РЭС) | с 26.09.23 09-00 по 26.09.23 17-00 | ВЛ-0,4 кВ, КТП-60-14-29, Ф-2 | Выпиловка ДКР в охранной зоне ВЛ | с.Ребриха | Ленина ( №5-41; ) ,Мира (57-74)
Алейские МЭС (Ребрихинский РЭС) | с 28.09.23 09-00 по 28.09.23 12-00 | ВЛ-0,4 кВ, КТП-60-13-2, Ф-1 | ППР-23 КР | с.Ребриха | ул.Коммунальная (№ 33-72)
Алейские МЭС (Ребрихинский РЭС) | с 29.09.23 09-00 по 29.09.23 17-00 | ВЛ-0,4 кВ, КТП-60-14-34, Ф-2 | Выпиловка ДКР в охранной зоне ВЛ | с.Ребриха | Комсомольская (№84-124)
Алейские МЭС (Ребрихинский РЭС) | с 04.09.23 09-00 по 04.09.23 12-00 | ВЛ-0,4 кВ, КТП-60-13-12, Ф-1 | ППР-23 КР | с.Ребриха | ул.Партизанская (№34-69)
Алейские МЭС (Ребрихинский РЭС) | с 04.09.23 13-00 по 04.09.23 17-00 | ВЛ-0,4 кВ, КТП-60-13-12, Ф-2 | ППР-23 КР | с.Ребриха | ул.Партизанская (№2-32)
Алейские МЭС (Ребрихинский РЭС) | с 28.09.23 13-00 по 28.09.23 17-00 | ВЛ-0,4 кВ, КТП-60-12-15, Ф-2 | ППР-23 КР | с.Ребриха | Революционная (№ 85-109)
Алейские МЭС (Романовский УЭС) | с 14.09.23 9-00 по 14.09.23 17-00 | ВЛ-0,4 кВ, КТП-7-1-8, Ф-2 | КР ППР-2023 | с. Романово | ул. Ползунова
Алейские МЭС (Романовский УЭС) | с 15.09.23 9-00 по 15.09.23 17-00 | ВЛ-0,4 кВ, КТП-7-1-9, Ф-1 | КР ППР-2023 | с. Романово | пер. Советский, пер. Ленинский, пер. Профсоюзный
Белокурихинские МЭС
Плановые работы на электрооборудовании 6-35 кВ с отключением потребителей
Наименование филиала (участка) | Дата/Время нач./окон.работ | Объект отключения (наименование ВЛ, КЛ, ТП) | Наименование работ | Населенный пункт | Адрес
Белокурихинские МЭС (Белокурихинский УЭС) | с 18.09.23 08-00 по 19.09.23 18-00 | ВЛ-6 кВ, Л-36-12 от ПС-36 "Новотырышенская " яч.12 | Выполнения КР согласно ППР 2023 (АО "СК АКЭ") | с. Новотырышкино | Водозабор
Белокурихинские МЭС (Белокурихинский УЭС) | с 26.09.23 08-00 по 29.09.23 18-00 | ВЛ-6 кВ, Л-36-12 от ПС-36 "Новотырышенская " яч.12 | Выполнения КР согласно ППР 2023 (АО "СК АКЭ") | с. Новотырышкино | Водозабор
Белокурихинские МЭС (Смоленский УЭС) | с 11.09.23 08-00 по 11.09.23 18-00 | КТП-33-15-26 | Замена трансформаторов тока | с.Смоленское | ул. Бр. Филатовых, ул. Набережная (с д.17- по д.84)
Белокурихинские МЭС (Смоленский УЭС) | с 12.09.23 08-00 по 12.09.23 18-00 | КТП-33-8-2 | Замена трансформаторов тока | с.Смоленское | ул. Лесхозная, ул. Школьная (с д. 21- по д. 25)
Белокурихинские МЭС (Смоленский УЭС) | с 14.09.23 08-00 по 14.09.23 18-00 | КТП-33-8-12 | Замена трансформаторов тока | с.Смоленское | ул. 9 мая, ул. Красноярская (с д. 10- по д. 117), ул. Советская (с д. 1- по д. 50)
Белокурихинские МЭС (Советский УЭС) | с 14.09.23 08-00 по 14.09.23 18-00 | ВЛ-10 кВ, Л-89-7 от ПС-89 "Советская" яч.7 | Замена сложной опоры № 2/6 | с.Советское | Пер.Коммунальный,Ул.Ленина,Ул.Луговая,Пер.Майский,Ул.Мира,Ул.Молодежная,Пер.Мостовой,Ул.Набережная,Ул.Новая,Пер.Новосибирский,Пер.Озерный,Ул.Октябрьская,Пер.Песчаный,Пер.Рабочий,Пер.Радужный,Пер.Садовый,Пер.Северный,Пер.Сибирский,Ул.Советская,Пер.Солнечный,Ул.Спортивная,Ул.Сталинградская,Ул.Строителей,Ул.Титова,Пер.Центральный,Ул.Шукшина,Ул.Юбилейная,Пер.Южный
Белокурихинские МЭС (Быстроистокский УЭС) | с 19.09.23 08-00 по 19.09.23 18-00 | ВЛ-10 кВ, Л-40-10 от ПС-40 "Быстроистокская" яч.10 | ИПР-2023 | с. Быстрый Исток | ул. Артельная, Береговая, Гоголя, Ветеринарный, Д. Ереминой, Демьяна Бедного, Заводская, Западная, Зеленая, Зеленый клин, Искринский, Кооперативная, Красноармейская,Крупской, Кустарный, Ленина, Лермонтова, Льва Толстого, Мира, Моховой, Некрасова, Озерная, Октябрьская, Первомайский, Пионерский, Победы, Пролетарская, Прямой, Пушкина, Романовский, Садовая, Сибирский, Советская, Телеграфная Титова
Белокурихинские МЭС (Быстроистокский УЭС) | с 21.09.23 08-00 по 21.09.23 18-00 | ВЛ-10 кВ, Л-40-10 от ПС-40 "Быстроистокская" яч.10 | ИПР-2023 | с. Быстрый Исток | ул. Артельная, Береговая, Гоголя, Ветеринарный, Д. Ереминой, Демьяна Бедного, Заводская, Западная, Зеленая, Зеленый клин, Искринский, Кооперативная, Красноармейская,Крупской, Кустарный, Ленина, Лермонтова, Льва Толстого, Мира, Моховой, Некрасова, Озерная, Октябрьская, Первомайский, Пионерский, Победы, Пролетарская, Прямой, Пушкина, Романовский, Садовая, Сибирский, Советская, Телеграфная Титова
Плановые работы на электрооборудовании 0,4 кВ с отключением потребителей
Наименование филиала (участка) | Дата/Время нач./окон.работ | Объект отключения (наименование КТП, № фидера) | Наименование работ | Населенный пункт | Адрес
Белокурихинские МЭС (Белокурихинский УЭС) | с 04.09.23 08-30 по 04.09.23 17-00 | ВЛ-0,4 кВ, КТПН-37-8-8-60, Ф-1 | Выполнение мероприятий по ТП | г. Белокуриха | ул. 2-ая Восточная с № 1 - № 39.
Белокурихинские МЭС (Белокурихинский УЭС) | с 04.09.23 08-30 по 04.09.23 17-00 | ВЛ-0,4 кВ, КТПН-37-8-8-60, Ф-3 | Выполнение мероприятий по ТП | г. Белокуриха | ул.Радужная 1-20, ул.Просторная с № 2 - № 59, ул.Жемчужная с № 1 - № 35, ул.Восходящяя c № 1 - № 39, ул.Агафонова c № 1 - № 46
Белокурихинские МЭС (Белокурихинский УЭС) | с 05.09.23 08-30 по 05.09.23 17-00 | ВЛ-0,4 кВ, КТПН-97-2-11, Ф-1 | Выполнение мероприятий по ТП | г. Белокуриха | ул.Рабочая с № 29 - № 74, ул.Садовая с № 56 - № 81
Белокурихинские МЭС (Белокурихинский УЭС) | с 06.09.23 08-30 по 06.09.23 17-00 | ВЛ-0,4 кВ, КТПН-97-2-11, Ф-1 | Выполнение мероприятий по ТП | г. Белокуриха | ул.Рабочая с № 29 - № 74, ул.Садовая с № 56 - № 81
Белокурихинские МЭС (Белокурихинский УЭС) | с 07.09.23 08-30 по 07.09.23 17-00 | ВЛ-0,4 кВ, ТП-37-20-8, Ф-6 | Выполнение мероприятий по ТП | г. Белокуриха | ул. Комсомольская с № 21 - № 27
Белокурихинские МЭС (Белокурихинский УЭС) | с 08.09.23 08-30 по 08.09.23 16-00 | ВЛ-0,4 кВ, ТП-37-20-8, Ф-6 | Выполнение мероприятий по ТП | г. Белокуриха | ул. Комсомольская с № 21 - № 27
Белокурихинские МЭС (Белокурихинский УЭС) | с 11.09.23 08-30 по 11.09.23 17-00 | ВЛ-0,4 кВ, КТПН-97-2-12, Ф-1 | Выполнение мероприятий по ТП | г. Белокуриха | ул. Бажова С № 2 - № 34, пер. Ореховый с № 1 - № 14,
Белокурихинские МЭС (Белокурихинский УЭС) | с 14.09.23 08-30 по 14.09.23 17-00 | ВЛ-0,4 кВ, КТПН-37-22-6-7, Ф-1 | Внеплановая замена опор | г. Белокуриха | ул. Зеленая с № 4 - № 12
Белокурихинские МЭС (Белокурихинский УЭС) | с 15.09.23 08-30 по 15.09.23 17-00 | ВЛ-0,4 кВ, КТПН-37-22-6-7, Ф-1 | Внеплановая замена опор | г. Белокуриха | ул. Зеленая с № 4 - № 12
Белокурихинские МЭС (Смоленский УЭС) | с 04.09.23 09-00 по 04.09.23 17-00 | ВЛ-0,4 кВ, КТП-33-8-16, Ф-2 | Монтаж ПУ МИР, вырезка ДКР | с.Смоленское | ул. Солнечная, ул. Титова 2а, 2в
Белокурихинские МЭС (Смоленский УЭС) | с 05.09.23 09-00 по 05.09.23 17-00 | ВЛ-0,4 кВ, КТП-33-8-4, Ф-3 | Монтаж ПУ МИР | с.Смоленское | пер. Дорожный, пер. Речной д.4, д.6, д.8, д.10, ул. Лебедева (с д. 1- д. 45), ул. Школьная (с д. 29А- д. 47 нечетная сторона)
Белокурихинские МЭС (Смоленский УЭС) | с 06.09.23 09-00 по 06.09.23 17-00 | ВЛ-0,4 кВ, КТП-33-15-6, Ф-1 | Демонтаж провода на ВЛ-0,4кВ после КР. | с.Смоленское | ул. Энергетическая (с д. 2- д. 59)
Белокурихинские МЭС (Смоленский УЭС) | с 07.09.23 09-00 по 07.09.23 17-00 | ВЛ-0,4 кВ, КТП-33-15-1, Ф-3 | Демонтаж опор после КР. | с.Смоленское | ул. Октябрьская ( с д.71- д.87), ул. Пионерская ( с д. 1- д.24), ул. Полевая
Белокурихинские МЭС (Смоленский УЭС) | с 08.09.23 09-00 по 08.09.23 17-00 | ВЛ-0,4 кВ, КТП-33-8-27, Ф-4 | Монтаж ПУ МИР | с.Смоленское | ул. Степная (с д. 29- д.39), ул. Юбилейная (с. 37-49 нечетная сторона, 64-78 четная сторона)
Белокурихинские МЭС (Смоленский УЭС) | с 18.09.23 09-00 по 18.09.23 17-00 | ВЛ-0,4 кВ, КТП-33-15-24, Ф-1 | Монтаж ПУ МИР | с.Смоленское | ул. Юбилейная (с д.12- д. 31)
Белокурихинские МЭС (Смоленский УЭС) | с 19.09.23 09-00 по 19.09.23 17-00 | ВЛ-0,4 кВ, КТП-33-8-31, Ф-3 | Монтаж ПУ МИР | с.Смоленское | пер. Автомобильный (с д. 2- д.5), ул. Титова ( с д. 18- д.39)
Белокурихинские МЭС (Смоленский УЭС) | с 26.09.23 09-00 по 26.09.23 17-00 | ВЛ-0,4 кВ, КТП-33-15-2, Ф-2 | Вырезка ДКР | с.Смоленское | ул. Лесная ( с д.14-д.26), ул. Партизанская, ул. Подгорная (с д. 35-д.94)
Белокурихинские МЭС (Петропавловский УЭС) | с 12.09.23 09-00 по 12.09.23 17-00 | ВЛ-0,4 кВ, КТП-42-13-1, Ф-1 | Выполнения КР согласно ППР 2023 | с.Петропавловское | ул. Гоголя с №14 по №44 ,ул Лесная № 1,3,14а,16 , ул Набережная №20,21,23,25.
Белокурихинские МЭС (Петропавловский УЭС) | с 12.09.23 09-00 по 12.09.23 17-00 | ВЛ-0,4 кВ, КТП-42-13-1, Ф-2 | Вырезка ДКР | с.Петропавловское | ул. Зеленая № 3,5,4,13,1,2а,6,13а,2,7,11,9,2б,15а,15,12,8 ул. Набережная № 16,9,8,11,5,10,12,3,1,7,18,,14,4,3а,6,2,15 пер.Школьный № 5,3, ул. Гоголя № 5 ул. Лесная № 4,10
Белокурихинские МЭС (Петропавловский УЭС) | с 12.09.23 09-00 по 12.09.23 17-00 | ВЛ-0,4 кВ, КТП-42-13-1. Ф-3 | Вырезка ДКР | с.Петропавловское | пер.Школьный № 4,9,11,13,17, ул. Гоголя с №1 по № 24, пер. Тупиковый № 1,2,3,4,5.
Белокурихинские МЭС (Петропавловский УЭС) | с 12.09.23 09-00 по 12.09.23 17-00 | ВЛ-0,4 кВ, КТП-42-13-3, Ф-1 | Вырезка ДКР | с.Петропавловское | ул. Подгорная с № 51-б по № 59
Белокурихинские МЭС (Петропавловский УЭС) | с 12.09.23 09-00 по 12.09.23 17-00 | ВЛ-0,4 кВ, КТП-42-13-4, Ф-1 | Вырезка ДКР | с.Петропавловское | ул. Чапаева с № 51 по № 96
Белокурихинские МЭС (Петропавловский УЭС) | с 12.09.23 09-00 по 12.09.23 17-00 | ВЛ-0,4 кВ, КТП-42-13-6, Ф-3 | Вырезка ДКР | с.Петропавловское | ул. Советская с № 39 по № 57, пер. Телеграфный с № 2 по № 11
Белокурихинские МЭС (Петропавловский УЭС) | с 14.09.23 09-00 по 14.09.23 17-00 | ВЛ-0,4 кВ, КТП-42-13-13, Ф-1 | Вырезка ДКР | с.Петропавловское | ул. Чапаева с № 10 по № 20, пер. Юбилейный с № 1 по № 17, пер. Колхозный с № 2 по № 12, ул. Партизанская с № 29 по № 49
Белокурихинские МЭС (Петропавловский УЭС) | с 14.09.23 09-00 по 14.09.23 17-00 | ВЛ-0,4 кВ, КТП-42-13-14, Ф-2 | Вырезка ДКР | с.Петропавловское | ул. Подгорная с № 20 по № 34.
Белокурихинские МЭС (Петропавловский УЭС) | с 14.09.23 09-00 по 14.09.23 17-00 | ВЛ-0,4 кВ, КТП-42-13-14, Ф-3 | Вырезка ДКР | с.Петропавловское | ул. Подгорная с № 15 по № 78.
Белокурихинские МЭС (Петропавловский УЭС) | с 14.09.23 09-00 по 14.09.23 17-00 | ВЛ-0,4 кВ, КТП-42-13-15, Ф-2 | Вырезка ДКР | с.Петропавловское | ул. Жукова с № 56 по № 74, ул. Партизанская с № 57, 61, 61-а
Белокурихинские МЭС (Петропавловский УЭС) | с 14.09.23 09-00 по 14.09.23 17-00 | ВЛ-0,4 кВ, КТП-42-13-16, Ф-1 | Вырезка ДКР | с.Петропавловское | ул. Северная № 8,19,21,23, ул.Калинина с № 10 по № 23
Белокурихинские МЭС (Петропавловский УЭС) | с 14.09.23 09-00 по 14.09.23 17-00 | ВЛ-0,4 кВ, КТП-42-17-9, Ф-3 | Вырезка ДКР | с.Петропавловское | ул .Жукова с № 8 по № 23, ул. Гагарина с № 1 по № 16, ул. Партизанская №7,9,11,13,14,16-а,20,22. ул. Советская №1,2,4.
Белокурихинские МЭС (Петропавловский УЭС) | с 14.09.23 09-00 по 14.09.23 17-00 | ВЛ-0,4 кВ, КТП-42-17-10, Ф-2 | Вырезка ДКР | с.Петропавловское | ул. Ленина № 22,24,26,28,30,32, пер. Восточный №3,4,5,6,7,19. пер. Промышленный №9,10,11,12,13,14.
Белокурихинские МЭС (Петропавловский УЭС) | с 15.09.23 09-00 по 15.09.23 17-00 | ВЛ-0,4 кВ, КТП-42-17-10, Ф-3 | Вырезка ДКР | с.Петропавловское | ул. Ленина № 41,43,45,47,49,51,56,57,59,61,63,65,67,69, пер. Промышленный №1,2,4,5.
Белокурихинские МЭС (Петропавловский УЭС) | с 15.09.23 09-00 по 15.09.23 17-00 | ВЛ-0,4 кВ, КТП-42-17-10, Ф-4 | Вырезка ДКР | с.Петропавловское | ул.Ленина с №1 по № 39
Белокурихинские МЭС (Петропавловский УЭС) | с 15.09.23 09-00 по 15.09.23 17-00 | ВЛ-0,4 кВ, КТП-42-17-12, Ф-2 | Вырезка ДКР | с.Петропавловское | пер.Восточный № 13,14,15,17,19,21,23,25 , ул.Партизанская № 45,52,54,58, ул .Жукова № 57,63,65,67,50-б, 52-а, ул. Чапаева с № 4,6.
Белокурихинские МЭС (Петропавловский УЭС) | с 15.09.23 09-00 по 15.09.23 17-00 | ВЛ-0,4 кВ, КТП-42-17-12, Ф-3 | Вырезка ДКР | с.Петропавловское | ул. Толстого с № 15 по № 42, ул .Жукова № 26,28,30,32,34,38,40,43,49,51,53 .
Белокурихинский МЭС (Алтайский УЭС) | с 01.09.23 09-00 по 01.09.23 15-30 | ВЛ-0,4 кВ, КТП 34-6-10, Ф-1 | Монтаж ПУ МИР | с. Алтайское | ул. Заречная (30-89)
Белокурихинский МЭС (Алтайский УЭС) | с 04.09.23 09-00 по 04.09.23 16-30 | ВЛ-0,4 кВ, КТП 34-4-14, Ф-3 | Монтаж ПУ МИР | с. Алтайское | ул. Советская (-165-135) Майская (4-6)
Белокурихинский МЭС (Алтайский УЭС) | с 05.09.23 09-00 по 05.09.23 16-30 | ВЛ-0,4 кВ, КТП 34-6-16, Ф-2 | Монтаж ПУ МИР | с. Алтайское | ул. Озерная (65-94)
Белокурихинский МЭС (Алтайский УЭС) | с 06.09.23 09-00 по 06.09.23 16-30 | ВЛ-0,4 кВ, КТП 34-5-14, Ф-1 | Монтаж ПУ МИР | с. Алтайское | ул. Советская (101-105) Октябрьская 14
Белокурихинский МЭС (Алтайский УЭС) | с 07.09.23 09-00 по 07.09.23 16-30 | ВЛ-0,4 кВ, КТП 34-4-6, Ф-6 | Монтаж ПУ МИР | с. Алтайское | ул. Глухой (6-14), ул. Горького (26 32)
Белокурихинский МЭС (Алтайский УЭС) | с 0809.23 09-00 по 08.09.23 15-30 | ВЛ-0,4 кВ, КТП 34-4-12, Ф-1 | Монтаж ПУ МИР | с. Алтайское | ул. Советская(253-259) Бурановский (4- 16)
Белокурихинский МЭС (Алтайский УЭС) | с 11.09.23 09-00 по 11.09.23 16-30 | ВЛ-0,4 кВ, КТП 34-6-2, Ф-1 | Выполнение ТП | с. Алтайское | ул.К. Маркса(29-66), ул. Подгорная (2-23), ул. З Клин (47-53)
Белокурихинский МЭС (Алтайский УЭС) | с 12.09.23 09-00 по 12.09.23 16-30 | ВЛ-0,4 кВ, КТП 34-6-16, Ф-3 | Устранение замечаний РТН | с. Алтайское | ул Куяганская (49-95) , ул. Озерная(54-56)
Белокурихинский МЭС (Алтайский УЭС) | с 14.09.23 09-00 по 14.09.23 16-30 | ВЛ-0,4 кВ, КТП 34-6-16, Ф-3 | Устранение замечаний РТН | с. Алтайское | ул Куяганская (49-95) , ул. Озерная(54-56)
Белокурихинский МЭС (Алтайский УЭС) | с 15.09.23 09-00 по 15.09.23 15-30 | ВЛ-0,4 кВ, КТП 34-4-7, Ф-4 | Монтаж ПУ МИР | с. Алтайское | ул. Советская (224-230) Пожарная (8-42) Плетнева (4-19)
Белокурихинский МЭС (Алтайский УЭС) | с 18.09.23 09-00 по 18.09.23 16-30 | ВЛ-0,4 кВ, КТП 34-6-10, Ф-1 | Монтаж ПУ МИР | с. Алтайское | ул. Заречная (39-99)
Белокурихинский МЭС (Алтайский УЭС) | с 19.09.23 09-00 по 19.09.23 16-30 | ВЛ-0,4 кВ, КТП 34-6-19, Ф-2 | Монтаж ПУ МИР | с. Алтайское | ул. Кушнарева (3-16) Озерная (43-59)
Белокурихинский МЭС (Алтайский УЭС) | с 20.09.23 09-00 по 20.09.23 16-30 | ВЛ-0,4 кВ, КТП 34-5-4, Ф-1 | Монтаж ПУ МИР | с. Алтайское | ул.Горького (14-29)
Белокурихинский МЭС (Алтайский УЭС) | с 21.09.23 09-00 по 21.09.23 16-30 | ВЛ-0,4 кВ, КТП 34-6-16, Ф-4 | Монтаж ПУ МИР | с. Алтайское | ул. Куяганская (110-256) Социалистическая(69-83)
Белокурихинский МЭС (Алтайский УЭС) | с 22.09.23 09-00 по 22.09.23 15-30 | ВЛ-0,4 кВ, КТП 34-7-4, Ф-2 | Замена ПУ | с. Алтайское | ул. Ленина(135-200) Труда (1-18),Полева (81-87)
Белокурихинский МЭС (Алтайский УЭС) | с 25.09.23 09-00 по 25.09.23 16-30 | ВЛ-0,4 кВ, КТП 34-5-13, Ф-1 | Замена ПУ | с. Алтайское | ул. Полевая (25-29) Ф Казакова (16-32)
Белокурихинский МЭС (Алтайский УЭС) | с 26.09.23 09-00 по 26.09.23 16-30 | ВЛ-0,4 кВ, КТП 34-6-16, Ф-1 | Монтаж ПУ МИР | с. Алтайское | ул. К. Маркса (7-20) З. Клин (3-13) Школьный (4-14)
Белокурихинский МЭС (Алтайский УЭС) | с 27.09.23 09-00 по 27.09.23 16-30 | ВЛ-0,4 кВ, КТП 34-6-16, Ф-4 | Монтаж ПУ МИР | с. Алтайское | ул. Куяганская (110-126) Социалистическая (65-87)
Белокурихинский МЭС (Алтайский УЭС) | с 28.09.23 09-00 по 28.09.23 16-30 | ВЛ-0,4 кВ, КТП 34-4-8, Ф-1 | ППР-2023 | с. Алтайское | ул. Советская, (295-363)
Белокурихинский МЭС (Алтайский УЭС) | с 29.09.23 09-00 по 29.09.23 15-30 | ВЛ-0,4 кВ, КТП 34-4-8, Ф-3 | ППР-2023 | с. Алтайское | ул. Советская,(290-346)
Белокурихинские МЭС (Солонешенский УЭС) | с 07.09.23 09-00 по 07.09.23 17-00 | ВЛ-0,4 кВ, КТП-45-9-5, Ф-4 | Капитальный ремонт | с.Солонешное | ул. Советская (30-40)
Белокурихинские МЭС (Солонешенский УЭС) | с 08.09.23 09-00 по 08.09.23 17-00 | ВЛ-0,4 кВ, КТП-45-9-5, Ф-4 | Капитальный ремонт | с.Солонешное | ул. Советская (30-40)
Белокурихинские МЭС (Солонешенский УЭС) | с 11.09.23 09-00 по 11.09.23 17-00 | ВЛ-0,4 кВ, КТП-45-9-21, Ф-4 | Капитальный ремонт | с.Солонешное | ул. Совхозная (2-34) ул.1-я Целинная (20-45) ул.2-я Целинная (2-18)
Белокурихинские МЭС (Солонешенский УЭС) | с 12.09.23 09-00 по 12.09.23 17-00 | ВЛ-0,4 кВ, КТП-45-9-21, Ф-4 | Капитальный ремонт | с.Солонешное | ул. Совхозная (2-34) ул. 1-я Целинная (20-45) ул.ул.2-я Целинная (2-18)
Белокурихинские МЭС (Солонешенский УЭС) | с 04.09.23 09-00 по 04.09.23 17-00 | ВЛ-0,4 кВ, КТП-45-9-13, Ф-3 | Капитальный ремонт | с.Солонешное | ул.Красноармейская (53-78) ул.Сухова (54-67) пер. Заводской (2-16)
Белокурихинские МЭС (Быстроистокский УЭС) | с 12.09.23 09-00 по 12.09.23 11-00 | ВЛ-0,4 кВ, КТП-40-7-14, Ф-1 | Техническое присоединение | с. Быстрый Исток | ул. Бийская, 40-42, ул. Максима Горького, 1-24
Бийские МЭС
Плановые работы на электрооборудовании 6-35 кВ с отключением потребителей
Наименование филиала (участка) | Дата/Время нач./окон.работ | Объект отключения (наименование ВЛ, КЛ, ТП) | Наименование работ | Населенный пункт | Адрес
Бийские МЭС (СПС) | с 01.09.23 09-00 по 01.09.23 17-00 | ТП-19 | ТП-19, капитальный ремонт электрооборудования (АО "СК АКЭ") | г. Бийск | ул. Льва Толстого (141-149, 170-182) ул. Озерная (3, 6, 6а) ул. Ленина (139, 149) пер. Урицкого (26)
Бийские МЭС (СПС) | с 04.09.23 09-00 по 04.09.23 17-00 | ТП-21 | ТП-21, капитальный ремонт электрооборудования (АО "СК АКЭ") | г. Бийск | ул. Заводская (61-67, 56Б-76) пер. Рабочий (24) пер. Фомченко (1-38) ул. Ленина (114-126) ул. Льва Толстого (101-136) ул. Куйбышева (72-87) ул. Сенная (33-53, 44-62) ул. Революции (22-44, 37-45) ул. Мухачева (84, 88, 90) ул. 3 Интернационала (29-51) ул. Гора Лесозавода (193)
Бийские МЭС (СПС) | с 05.09.23 09-00 по 05.09.23 17-00 | ТП-53 | ТП-53, капитальный ремонт электрооборудования (АО "СК АКЭ") | г. Бийск | пер. Сухой (4, 23) ул. Кулундинская (26, 27-35) ул. 3-я Авторота (53 - 71)
Бийские МЭС (СПС) | с 06.09.23 09-00 по 06.09.23 17-00 | ТП-116 | ТП-116, капитальный ремонт электрооборудования (АО "СК АКЭ") | г. Бийск | ул. Сенная (55-79, 68-94) ул. Турусова (38-57) ул. Мухачева (98-132) пер. Телеграфный (32-57) ул. Кирова (23-46) ул. Революции (51-57, 62)
Бийские МЭС (СПС) | с 07.09.23 09-00 по 07.09.23 17-00 | ТП-57 | ТП-57, капитальный ремонт электрооборудования (АО "СК АКЭ") | г. Бийск | ул. Советская (5)
Бийские МЭС (СПС) | с 08.09.23 09-00 по 08.09.23 17-00 | ТП-99 | ТП-99, капитальный ремонт электрооборудования (АО "СК АКЭ") | г. Бийск | ул. Октябрьская (23-27) ул. Советская (25)
Бийские МЭС (СПС) | с 11.09.23 09-00 по 11.09.23 17-00 | ТП-212 | ТП-212, капитальный ремонт электрооборудования (АО "СК АКЭ") | г. Бийск | ул. Льва Толстого (144-148)
Бийские МЭС (СПС) | с 12.09.23 09-00 по 12.09.23 17-00 | ТП-417 | ТП-417, капитальный ремонт электрооборудования (АО "СК АКЭ") | г. Бийск | ул. Набережная (1-9в, 10-18) пер. Почтовый (4-11) ул. Красногвардейская (41, 41а) ул. Гилева (5)
Бийские МЭС (СПС) | с 13.09.23 09-00 по 13.09.23 17-00 | ТП-747 | ТП-747, капитальный ремонт электрооборудования (АО "СК АКЭ") | г. Бийск | ул. Гора лесозавода (32-65) ул. Ленина (6-20) пер. Аэродромный (1-12, 40) ул. Льва Толстого (2-56) ул. Сплавная (4-40) ул. Лесопильная (4-48)
Бийские МЭС (Участок №1) | с 20.09.23 08-30 по 20.09.23 17-00 | КЛ-6 кВ, Л-5-1 от ПС-5 "Новая" яч.1 (без напряжения 1 ТП, 5%) | Замена анкерной опоры №15(2) (АО "СК АКЭ") | г. Бийск | ул. Лобачевского (8-30, 19-45) ул. Онежская (20-78, 31-91) ул. 2-я Лобачевского (4-22, 1-9) ул. Социалистическая (152-160) ул. Саратовская (26-72, 31-81) ул. Иртышская (2-28, 25-59) ул. Воронежская (71-77) ул. Опорная (42-90, 35-91) ул. Калинина (130, 170) ул. Загородная (18-38, 19-39)
Бийские МЭС (Участок №1) | с 27.09.23 08-30 по 27.09.23 17-00 | КЛ-6 кВ, Л-5-44 от ПС-5 "Новая" яч.44 (без напряжения 1 ТП, 5%) | Замена анкерной опоры №10 (АО "СК АКЭ") | г. Бийск | ул. Калинина (2, 1-35, 20-40) ул. 2-я Калинина (1-15)
Бийские МЭС (Участок №1) | с 07.09.23 08-30 по 07.09.23 17-00 | ВЛ-10 кВ, Л-66-7 от ПС-66 "Чемровская" яч.18 (без напряжения Л-66-7 100%) | Замена анкерной опоры №51 (АО "СК АКЭ") | г. Бийск | ул. Школьная (2-10) ул. Урожайная (20-48) ул. Хлебородная (21-33) ул. Магистральная (1) ул. Пригородная (1/1, 1/2)
Бийские МЭС (Участок №5) | с 12.09.23 8-30 по 12.09.23 17-00 | ВЛ-35 кВ, Б-308 от ПС-4 "Северо-Западная" (без отключения потребителей) | Расчистка ВЛ от ДКР ВЛ-20 кВ, от ТП-116 до ТП-21 (АО "СК АКЭ") | г. Бийск | Без отключения потребителей.
Бийские МЭС (Участок №5) | с 14.09.23 8-30 по 14.09.23 17-00 | ВЛ-35 кВ, Б-308 от ПС-4 "Северо-Западная" (без отключения потребителей) | Расчистка ВЛ от ДКР ВЛ-20 кВ, от ТП-116 до ТП-21 (АО "СК АКЭ") | г. Бийск | Без отключения потребителей.
Бийские МЭС (Участок №5) | с 15.09.23 8-30 по 15.09.23 17-00 | ВЛ-35 кВ, Б-308 от ПС-4 "Северо-Западная" (без отключения потребителей) | Инвестиционная программа ВЛ-20 кВ, от ТП-328 до ТП-124 (АО "СК АКЭ") | г. Бийск | Без отключения потребителей.
Бийские МЭС (Участок №5) | с 18.09.23 8-30 по 18.09.23 17-00 | ВЛ-35 кВ, Б-308 от ПС-4 "Северо-Западная" (без отключения потребителей) | Инвестиционная программа ВЛ-20 кВ, от ТП-328 до ТП-124 (АО "СК АКЭ") | г. Бийск | Без отключения потребителей.
Бийские МЭС (Красногорский УЭС) | с 07.09.23 09-00 по 07.09.23 17-00 | КТП-9-5-14 | Замена корпуса КТП-9-5-14 (АО "СК АКЭ") | с. Красногорское | ул. Советская (110)
Бийские МЭС (Красногорский УЭС) | с 12.09.23 10-00 по 12.09.23 17-00 | ВЛ-10 кВ, Л-9-5 от ПС-9 "Красногорская" яч.11 (без напряжения Л-9-5, 100%) | ВЛ-10 кВ, Л-9-5 замена шлейфов на опоре №47 (АО "СК АКЭ") | с. Красногорское | с. Красногорское
Бийские МЭС (Красногорский УЭС) | с 18.09.23 10-00 по 18.09.23 17-00 | ВЛ-10 кВ, Л-9-3 от ПС-9 "Красногорская" яч.3 (без напряжения Л-9-5, 100%) | Замена опор ВЛ-10 кВ, Л-9-3 (АО "СК АКЭ") | с. Красногорское | ул. Береговая (3-100) пер. Лесной (14) ул. Коммунарская (32-65) пер. Лесной (1-10)
Бийские МЭС (Красногорский УЭС) | с 19.09.23 10-00 по 19.09.23 17-00 | ВЛ-10 кВ, Л-9-3 от ПС-9 "Красногорская" яч.3 (без напряжения Л-9-5, 100%) | Замена опор ВЛ-10 кВ, Л-9-3 (АО "СК АКЭ") | с. Красногорское | ул. Береговая (3-100) пер. Лесной (14) ул. Коммунарская (32-65) пер. Лесной (1-10)
Бийские МЭС (Целинный УЭС) | с 05.09.23 09-00 по 05.09.23 17-00 | ВЛ-10 кВ, Л-50-6 от ПС-50 "Целинная" яч.9 (без напряжения Л-50-6, 100%) | Инвестиционная программа (АО "СК АКЭ") | с. Целинное | ул. Ленина ул. Западная ул. Заречная ул. Первомайская ул. Советская ул. Партизанская ул. Чапаева ул. Строительная
Бийские МЭС (Целинный УЭС) | с 06.09.23 09-00 по 06.09.23 17-00 | ВЛ-10 кВ, Л-50-6 от ПС-50 "Целинная" яч.9 (без напряжения Л-50-7, 100%) | Инвестиционная программа (АО "СК АКЭ") | с. Целинное | ул. Совхозна ул. Победы ул. Чистюньская ул. Солнечная ул. Кирова ул. Калинина ул. Набережная ул. Яминская ул. Островского
Бийские МЭС (Целинный УЭС) | с 07.09.23 09-00 по 07.09.23 17-00 | ВЛ-10 кВ, Л-50-6 от ПС-50 "Целинная" яч.9 (без напряжения Л-50-6, 100%) | Инвестиционная программа (АО "СК АКЭ") | с. Целинное | ул. Ленина ул. Западная ул. Заречная ул. Первомайская ул. Советская ул. Партизанская ул. Чапаева ул. Строительная
Бийские МЭС (Целинный УЭС) | с 11.09.23 09-00 по 11.09.23 17-00 | КТП-50-6-9 | Капитальный ремонт КТП-50-6-9 (АО "СК АКЭ") | с. Целинное | ул. Чапаева (2-86) ул. Северная (2-11) ул. Лесная (1В)
Бийские МЭС (Целинный УЭС) | с 12.09.23 09-00 по 12.09.23 17-00 | КТП-50-6-9 | Капитальный ремонт КТП-50-6-9 (АО "СК АКЭ") | с. Целинное | ул. Чапаева (2-86) ул. Северная (2-11) ул. Лесная (1В)
Бийские МЭС (Ельцовский УЭС) | с 04.09.23 09-00 по 04.09.23 17-00 | ВЛ-10 кВ, Л-57-2 от ПС-57 "Ельцовская" яч.5 (без напряжения Л-57-2, 100%) | Инвестиционная программа (АО "СК АКЭ") | с. Ельцовка | с. Ельцовка
Бийские МЭС (Ельцовский УЭС) | с 05.09.23 09-00 по 05.09.23 17-00 | ВЛ-10 кВ, Л-57-2 от ПС-57 "Ельцовская" яч.5 (без напряжения Л-57-2, 100%) | Инвестиционная программа (АО "СК АКЭ") | с. Ельцовка | с. Ельцовка
Бийские МЭС (Ельцовский УЭС) | с 06.09.23 09-00 по 06.09.23 17-00 | ВЛ-10 кВ, Л-57-2 от ПС-57 "Ельцовская" яч.5 (без напряжения Л-57-2, 100%) | Инвестиционная программа (АО "СК АКЭ") | с. Ельцовка | с. Ельцовка
Бийские МЭС (Ельцовский УЭС) | с 07.09.23 09-00 по 07.09.23 17-00 | ВЛ-10 кВ, Л-57-2 от ПС-57 "Ельцовская" яч.5 (без напряжения Л-57-2, 100%) | Инвестиционная программа (АО "СК АКЭ") | с. Ельцовка | с. Ельцовка
Бийские МЭС (Ельцовский УЭС) | с 08.09.23 09-00 по 08.09.23 17-00 | ВЛ-10 кВ, Л-57-2 от ПС-57 "Ельцовская" яч.5 (без напряжения Л-57-2, 100%) | Инвестиционная программа (АО "СК АКЭ") | с. Ельцовка | с. Ельцовка
Бийские МЭС (Ельцовский УЭС) | с 11.09.23 09-00 по 11.09.23 17-00 | КТП-57-2-4 | Капитальный ремонт КТП-57-2-4 (АО "СК АКЭ") | с. Ельцовка | ул. Советская (1-10) ул. Партизанская (20-25) ул. Садовая (3-7)
Бийские МЭС (Ельцовский УЭС) | с 12.09.23 09-00 по 12.09.23 17-00 | КТП-57-2-4 | Капитальный ремонт КТП-57-2-4 (АО "СК АКЭ") | с. Ельцовка | ул. Советская (1-10) ул. Партизанская (20-25) ул. Садовая (3-7)
Плановые работы на электрооборудовании 0,4 кВ с отключением потребителей
Наименование филиала (участка) | Дата/Время нач./окон.работ | Объект отключения (наименование КТП, № фидера) | Наименование работ | Населенный пункт | Адрес
Бийские МЭС (Участок №1) | с 12.09.23 08-30 по 12.09.23 17-00 | ВЛ-0,4 кВ, Ф-2 от ТП-87 | Технологическое присоединение(АО "СК АКЭ") | г. Бийск | пер. Липового (103, 78, 97) ул. Дарвина (23-61, 28-76) ул. Обская (31-47, 48-92) ул. Новосибирская (21-41, 22-36) ул. 2-я Ударная (28-62, 94, 94а) ул. Ударная (36-70)
Бийские МЭС (Участок №1) | с 18.09.23 08-30 по 18.09.23 17-00 | ВЛ-0,4 кВ, Ф-3 от ТП-299 | Технологическое присоединение(АО "СК АКЭ") | г. Бийск | ул. Саратовская (26-72, 31-81) ул. Иртышская (2-28, 25-59) ул. Воронежская (71-77)
Бийские МЭС (Участок №1) | с 21.09.23 08-30 по 21.09.23 17-00 | ВЛ-0,4 кВ, Ф-3 от ТП-299 | Технологическое присоединение(АО "СК АКЭ") | г. Бийск | ул. Саратовская (26-72, 31-81) ул. Иртышская (2-28, 25-59) ул. Воронежская (71-77)
Бийские МЭС (Участок №3) | с 01.09.23 09-00 по 01.09.23 16-30 | ВЛ-0,4 кВ, Ф-5, Ф-8 от ТП-28 | Капитальный ремонт (АО "СК АКЭ") | г. Бийск | ул. Набережная (72а-94а, 33-71) ул. Красногвардейская (113-137г, 112-172) ул. Форштадская (81-125, 36-74) пер. Кожевенный (1-1е) ул. 2-я Зелёная (3-13б)
Бийские МЭС (Участок №3) | с 04.09.23 09-00 по 04.09.23 16-30 | ВЛ-0,4 кВ, Ф-5, Ф-8 от ТП-28 | Капитальный ремонт (АО "СК АКЭ") | г. Бийск | ул. Набережная (72а-94а, 33-71) ул. Красногвардейская (113-137г, 112-172) ул. Форштадская (81-125, 36-74) пер. Кожевенный (1-1е) ул. 2-я Зелёная (3-13б)
Бийские МЭС (Участок №3) | с 05.09.23 09-00 по 05.09.23 16-30 | ВЛ-0,4 кВ, Ф-5, Ф-8 от ТП-28 | Капитальный ремонт (АО "СК АКЭ") | г. Бийск | ул. Набережная (72а-94а, 33-71) ул. Красногвардейская (113-137г, 112-172) ул. Форштадская (81-125, 36-74) пер. Кожевенный (1-1е) ул. 2-я Зелёная (3-13б)
Бийские МЭС (Участок №3) | с 06.09.23 09-00 по 06.09.23 16-30 | ВЛ-0,4 кВ, Ф-5, Ф-8 от ТП-28 | Капитальный ремонт (АО "СК АКЭ") | г. Бийск | ул. Набережная (72а-94а, 33-71) ул. Красногвардейская (113-137г, 112-172) ул. Форштадская (81-125, 36-74) пер. Кожевенный (1-1е) ул. 2-я Зелёная (3-13б)
Бийские МЭС (Участок №3) | с 07.09.23 09-00 по 07.09.23 16-30 | ВЛ-0,4 кВ, Ф-5, Ф-8 от ТП-28 | Капитальный ремонт (АО "СК АКЭ") | г. Бийск | ул. Набережная (72а-94а, 33-71) ул. Красногвардейская (113-137г, 112-172) ул. Форштадская (81-125, 36-74) пер. Кожевенный (1-1е) ул. 2-я Зелёная (3-13б)
Бийские МЭС (Участок №3) | с 08.09.23 09-00 по 08.09.23 16-30 | ВЛ-0,4 кВ, Ф-5, Ф-8 от ТП-28 | Капитальный ремонт (АО "СК АКЭ") | г. Бийск | ул. Набережная (72а-94а, 33-71) ул. Красногвардейская (113-137г, 112-172) ул. Форштадская (81-125, 36-74) пер. Кожевенный (1-1е) ул. 2-я Зелёная (3-13б)
Бийские МЭС (Участок №3) | с 11.09.23 09-00 по 11.09.23 16-30 | ВЛ-0,4 кВ, Ф-10 от ТП-71 | Технологическое присоединение (АО "СК АКЭ") | г. Бийск | ул. Красногвардейская (38-44) ул. Чкалова (37-50) ул. Октябрьская (34-47) пер. Табачный (5-10)
Бийские МЭС (Участок №3) | с 12.09.23 09-00 по 12.09.23 16-30 | ВЛ-0,4 кВ, Ф-10 от ТП-71 | Технологическое присоединение (АО "СК АКЭ") | г. Бийск | ул. Красногвардейская (38-44) ул. Чкалова (37-50) ул. Октябрьская (34-47) пер. Табачный (5-10)
Бийские МЭС (Участок №3) | с 13.09.23 09-00 по 13.09.23 16-30 | ВЛ-0,4 кВ, Ф-10 от ТП-71 | Технологическое присоединение (АО "СК АКЭ") | г. Бийск | ул. Красногвардейская (38-44) ул. Чкалова (37-50) ул. Октябрьская (34-47) пер. Табачный (5-10)
Бийские МЭС (Участок №5) | с 05.09.23 8-30 по 05.09.23 17-00 | ВЛ-0,4 кВ, Ф-8 от ТП-289 | Технологическое присоединение | г. Бийск | ул. Чкалова (15-23, 22-26) пер. Театральный (9) ул. Красногвардейская (23-37а, 18-20)
Бийские МЭС (Участок №5) | с 06.09.23 8-30 по 06.09.23 17-00 | ВЛ-0,4 кВ, Ф-8 от ТП-289 | Технологическое присоединение | г. Бийск | ул. Чкалова (15-23, 22-26) пер. Театральный (9) ул. Красногвардейская (23-37а, 18-20)
Бийские МЭС (Участок №5) | с 07.09.2023 8-30 по 07.09.2023 17-00 | ВЛ-0,4 кВ, Ф-8 от ТП-289 | Технологическое присоединение | г. Бийск | ул. Чкалова (15-23, 22-26) пер. Театральный (9) ул. Красногвардейская (23-37а, 18-20)
Бийские МЭС (Участок №5) | с 08.09.23 8-30 по 08.09.23 17-00 | ВЛ-0,4 кВ, Ф-8 от ТП-289 | Технологическое присоединение | г. Бийск | ул. Чкалова (15-23, 22-26) пер. Театральный (9) ул. Красногвардейская (23-37а, 18-20)
Бийские МЭС (Участок №5) | с 11.09.23 8-30 по 11.09.23 17-00 | ВЛ-0,4 кВ, Ф-8 от ТП-289 | Технологическое присоединение | г. Бийск | ул. Чкалова (15-23, 22-26) пер. Театральный (9) ул. Красногвардейская (23-37а, 18-20)
Бийские МЭС (Участок №5) | с 18.09.23 8-30 по 18.09.23 17-00 | ВЛ-0,4 кВ, Ф-12 от ТП-148 | Технологическое присоединение | г. Бийск | ул. Мухачева (132а-142) пер. Мопровский (59, 61)
Бийские МЭС (Участок №5) | с 20.09.23 8-30 по 20.09.23 17-00 | ВЛ-0,4 кВ, Ф-12 от ТП-148 | Технологическое присоединение | г. Бийск | ул. Мухачева (132а-142) пер. Мопровский (59, 61)
Бийские МЭС (Участок №5) | с 25.09.23 8-30 по 25.09.23 17-00 | ВЛ-0,4 кВ, Ф-12 от ТП-148 | Технологическое присоединение | г. Бийск | ул. Мухачева (132а-142) пер. Мопровский (59, 61)
Бийские МЭС (Участок №6) | с 05.09.23 09-00 по 05.09.23 16-30 | ВЛ-0,4 кВ, Ф-1 от ТП-4-4 | Монтаж ВЩУ (АО "СК АКЭ") | п. Сорокино | ул. Корчагина (5-40А) ул. Славгородская (11-47)
Бийские МЭС (Участок №6) | с 07.09.23 08-30 по 07.09.23 16-30 | ВЛ-0,4 кВ, Ф-2 от ТП-4-4 | Регулировка стрелы провеса в пролётах опор №1/3-№2/5 (АО "СК АКЭ") | п. Сорокино | ул. Корчагина (7-20) ул. Юности (8-35) пер. Рельефный (8-20) ул.Гайдара (7-21)
Бийские МЭС (Участок №6) | с 12.09.23 08-30 по 12.09.23 16-30 | ВЛ-0,4 кВ, Ф-2 от ГКТП-4-7 | Регулировка стрелы провеса в пролётах опор №1/1-№1/6 (АО "СК АКЭ") | п. Сорокино | ул. Красносельская (8-37) ул. 2-я Красносельская (2-20) ул.Правобережная (40-50)
Бийские МЭС (Участок №6) | с 14.09.23 08-30 по 14.09.23 16-30 | ВЛ-0,4 кВ, Ф-2 от ТП-4-4 | Замена колпачков изолятора опоры №1-№16 (АО "СК АКЭ") | п. Сорокино | ул. Корчагина (7-20) ул. Юности (8-35) пер. Рельефный (8-20) ул.Гайдара (7-21)
Бийские МЭС (Участок №6) | с 20.09.23 09-00 по 20.09.23 16-30 | ВЛ-0,4 кВ, Ф-2 от ГКТП-4-7 | Монтаж ВЩУ (АО "СК АКЭ") | п. Сорокино | ул. Красносельская (8-37) ул. 2-я Красносельская (2-20) ул.Правобережная (40-50)
Бийские МЭС (Участок №6) | с 26.09.23 08-30 по 26.09.23 16-30 | ВЛ-0,4 кВ, Ф-2 от ТП-4-4 | Регулировка стрелы провеса в пролётах опор №9-№9П/1, №9-№9П/2, №13-№15 (АО "СК АКЭ") | п. Сорокино | ул. Красносельская (1-17) ул.Правобережная (34-42)
Бийские МЭС (Красногорский УЭС) | с 05.09.23 10-00 по 05.09.23 17-00 | ВЛ-0,4 кВ, Ф-1 от КТП-9-5-7 | Замена опор (АО "СК АКЭ") | с. Красногорское | пер. Мопровский (1-39, 4-52) ул. Алтайская (9-15, 14-20) пер. Комсомольский (16, 18/2) ул. Советская (116/1, 118/1,141/2) ул. Садовая (51-91, 52-94) пер. Луговой (18-24)
Бийские МЭС (Красногорский УЭС) | с 14.09.23 10-00 по 14.09.23 17-00 | ВЛ-0,4 кВ, Ф-2 от КТП-9-5-3 | Монтаж провода СИП (АО "СК АКЭ") | с. Красногорское | пер. Малиновый пер. Пионерский ул. Социалистическая (19-29, 60-64) пер. Луговой (1-7, 2-8а) ул. Садовая (27)
Бийские МЭС (Целинный УЭС) | с 18.09.23 08-30 по 18.09.23 17-00 | ВЛ-0,4 кВ, Ф-4 от КТП-50-6-11 | Капитальный ремонт (АО "СК АКЭ") | с. Целинное | ул. Строительная (12-14, 13б-33б)
Бийские МЭС (Целинный УЭС) | с 19.09.23 08-30 по 19.09.23 17-00 | ВЛ-0,4 кВ, Ф-1 от КТП-50-6-11 | Капитальный ремонт (АО "СК АКЭ") | с. Целинное | ул. Целинная (12-19) ул. Строительная (12-35)
Бийские МЭС (Целинный УЭС) | с 20.09.23 08-30 по 20.09.23 17-00 | ВЛ-0,4 кВ, Ф-1 от КТП-50-6-11 | Капитальный ремонт (АО "СК АКЭ") | с. Целинное | ул. Целинная (12-19) ул. Строительная (12-35)
Бийские МЭС (Ельцовский УЭС) | 14.09.23 08-30 по 14.09.23 17-00 | ВЛ-0,4 кВ, Ф-1 от КТП-57-2-2 | Капитальный ремонт (АО "СК АКЭ") | с. Ельцовка | ул. Ульяновская (4-16)
Бийские МЭС (Ельцовский УЭС) | 15.09.23 08-30 по 15.09.23 17-00 | ВЛ-0,4 кВ, Ф-1 от КТП-57-2-4 | Капитальный ремонт (АО "СК АКЭ") | с. Ельцовка | ул. Садовая
Бийские МЭС (Ельцовский УЭС) | 18.09.23 08-30 по 18.09.23 17-00 | ВЛ-0,4 кВ, Ф-2 от КТП-57-2-4 | Капитальный ремонт (АО "СК АКЭ") | с. Ельцовка | ул. Елесина (8-44)
Змеиногорские МЭС
Плановые работы на электрооборудовании 6-35 кВ с отключением потребителей
Наименование филиала (участка) | Дата/Время нач./окон.работ | Объект отключения (наименование ВЛ, КЛ, ТП) | Наименование работ | Населенный пункт | Адрес
Змеиногорские МЭС (Курьинский УЭС) | с 07.09.23 09-00 по 07.09.23 17-00 | ВЛ-10 кВ, Л-17-7 от ПС-17 "Курьинская" яч.7 (без напряжения 4 ТП, 21 %) | ИПР-2023 (замена анкера) | с.Курья | ул. Центральная (87-97,60-72; ул. Советская до здания соцзащиты; ул. Красноармейская от ул. Шишкова до пер. Суханова; ул. Молодёжная, ул. Кирова, пер. Коммунистический)
Змеиногорские МЭС (Староалейский УЭС) | с 13.09.23 09-30 по 13.09.23 17-00 | ВЛ-10 кВ, Л-50-12 от ПС-50 "Староалейская" яч.12 | Плановые работы | с.Староалейское | ул Луговая, Дорожная,Западная,Калинина,Мира,пер Заречный,пер Старичный,Колхозная,Кирова,Октябрьская,Шоссейная,Калашникова,Тракторная,Молодежная,Урожайная,пер Садовый.
Змеиногорские МЭС (Староалейский УЭС) | с 11.09.23 08-30 по 11.09.23 17-00 | ВЛ-10 кВ, Л-50-9 от ПС-50 "Староалейская" яч.9 | Плановые работы | с.Староалейское | ул Водстроя, Дорожная, Шикунова, Алейская. Новая, Стадионный, Кирова, Береговая, Октябрьская, Калашникова, Горького, Шоссейная, Шикунова, Шумакова, Победы, Строительная, Гоголя, Юбилейная, Южная, Солнечная, Советская, Стадионный, Новая, Полевая, Западная, Взлетная, 8.Марта, Степная
Змеиногорские МЭС (Староалейский УЭС) | с 05.09.23 08-30 по 05.09.23 17-00 | ТП-50-12-12 | Плановые работы | с.Староалейское | ул. Новая,пер Школьный,ул. Шумакова,пер Больничный.
Змеиногорские МЭС (Староалейский УЭС) | с 04.09.23 08-30 по 04.09.23 17-00 | ВЛ-10 кВ, Л-43-5 от ПС-43 "Третьяковская" яч.5 | Плановые работы | ст.Третьяково | все село ст.Третьяково
Змеиногорские МЭС (Горняцкий УЭС) | с 12.09.23 10-00 по 12.09.23 17-00 | ВЛ-6 кВ, Л-15-30 от ПС-15 "Горняцкая" яч.30 | Вырезка ДКР | г.Горняк | ул.Береговая(неч 1-71), ул.Береговая(чет 18-24), ул.Каменная(неч 15-29)
Змеиногорские МЭС (Горняцкий УЭС) | с 14.09.23 10-00 по 14.09.23 17-00 | ВЛ-6 кВ, Л-15-15 от ПС-15 "Горняцкая" яч.15 | ИПР-22 | г.Горняк | ул.Миронова (134,136,132 кор 5), ул Кирова, ул Островского, ул Интарнациональная.
Змеиногорские МЭС (Краснощековский УЭС) | с 14.09.23 09-00 по 14.09.23 12-00 | КТП-46-3-10 | Плановые работы (ППР) | с. Краснощеково | ул. Школьная (54-103) , ул. Степная 17,17а)
Змеиногорские МЭС (Краснощековский УЭС) | с 15.09.23 13-00 по 15.09.23 17-00 | КТП-46-8-1 | Плановые работы (ППР) | с. Краснощеково | ул. Калинина (52-67) пер. Кооперативный(2,4) ул.Заводская (2-22) ул.Лихачева (14а)
Змеиногорские МЭС (Краснощековский УЭС) | с 18.09.23 09-00 по 18.09.23 17-00 | КТП-46-8-26 | Плановые работы (ППР) | с. Краснощеково | ул. Партизанская (2-38) ул. Полевая пер. Больничный (7,12,14,16,18,20) ул.Ленина (170-204)
Змеиногорские МЭС (Краснощековский УЭС) | с 19.09.23 09-00 по 19.09.23 17-00 | КТП-46-8-27 | Плановые работы (ППР) | с. Краснощеково | ул.Набережная (31-10),ул.Партизанская (30-48),пер.Тракторный, пер.Западный.
Змеиногорские МЭС (Краснощековский УЭС) | с 25.09.23 09-00 по 25.09.23 16-00 | ВЛ-10 кВ, Л-46-8 от ПС-46 "Краснощековская" яч.8 | Плановые работы (ППР) | с. Краснощеково | ул.Ленина (79-209),ул.Садовая,ул.Калинина,ул.Социалистическая,ул.Кирова,ул.Набережная,ул.Заводская, ул.Аэропортная , ул Школьная,ул.Зеленая,ул.Алтайская, ул.Полевая,ул.Партизанская ,пер.Южный, ул.Лихачева. пер.Тракторный,пер.Кооперативный, пер.Западный
Змеиногорские МЭС (Краснощековский УЭС) | с 28.09.23 09-00 по 28.09.23 16-00 | ВЛ-10 кВ, Л-46-8 от ПС-46 "Краснощековская" яч.8 | Плановые работы (ППР) | с. Краснощеково | ул.Ленина (79-209),ул.Садовая,ул.Калинина,ул.Социалистическая,ул.Кирова,ул.Набережная,ул.Заводская, ул.Аэропортная , ул Школьная,ул.Зеленая,ул.Алтайская, ул.Полевая,ул.Партизанская ,пер.Южный, ул.Лихачева. пер.Тракторный,пер.Кооперативный, пер.Западный
Змеиногорские МЭС (Змеиногорский УЭС) | с 01.09.23 09-00 по 01.09.23 17-00 | КТП-16-9-18 | Плановые работы | г. Змеиногорск | ул.Партизанская №19-23,18-42, ул.Ползунова №95-117, 116-150
Змеиногорские МЭС (Змеиногорский УЭС) | с 04.09.23 09-00 по 04.09.23 17-00 | КТП-1-1-26/2 | Плановые работы | г. Змеиногорск | Водозабор
Змеиногорские МЭС (Змеиногорский УЭС) | с 05.09.23 09-00 по 05.09.23 17-00 | ЗТП-2-9-10 | Плановые работы | г. Змеиногорск | ул.Фрунзе №1-53, 2-64, ул.Достоевского №7,9.8, ул.Комсомольская 5-37, 22-42, ул.Л.Толстого №2,14,1-23
Змеиногорские МЭС (Змеиногорский УЭС) | с 15.09.23 09-00 по 15.09.23 17-00 | КТП-2-3-21 | Плановые работы | г. Змеиногорск | КРТПЦ
Змеиногорские МЭС (Змеиногорский УЭС) | с 26.09.23 09-00 по 26.09.23 17-00 | КТП-2-3-19 | Плановые работы | г. Змеиногорск | Ул.Чапаева№ 9-41. Ул. М.Горького №2. Ул. Щорса № 21-49, 16-36, 44-54, 40, 50, Ул. Караульная№ 1-9, 2 -6. Ул. Дальняя № 2-4, 14, ул. Набережная№18-56, 15-91, 81а.
Змеиногорские МЭС (Змеиногорский УЭС) | с 27.09.23 09-00 по 27.09.23 17-00 | ГКТП-2-2-14 | Плановые работы | г. Змеиногорск | ул. К.Маркса, №№ 7-47, 8-50 ул. Пролетарская, №№ 2-20, 1-47, ул. Калинина, №№ 1-3, ул. Громова, №№ 11-43, 18-40.
Змеиногорские МЭС (Змеиногорский УЭС) | с 28.09.23 09-00 по 28.09.23 17-00 | КТП-1-1-48 | Плановые работы | г. Змеиногорск | пер.Северный №1-7,2-10; пер.Заводской №1-23 пер.Корболихинский №2-18,1-19
Змеиногорские МЭС (Горняцкий УЭС) | с 05.09.23 10-00 по 05.09.23 17-00 | ЗТП-15-33-2 | ППР 2023 | г.Горняк | ул МЧС,ЧП Якимец,ул.Довгаля,ул.Чапаева, ул.Рудничная, ул.Геологическая, ул.Первомайская, УФСИН.
Змеиногорские МЭС (Горняцкий УЭС) | с 06.09.23 10-00 по 06.09.23 17-00 | ЗТП-15-30-33 | ППР 2023 | г.Горняк | ул.Горького(1-14), ул.Шахтерская(чет 2-34), ул.Шахтерская(неч 1-19),
Змеиногорские МЭС (Горняцкий УЭС) | с 07.09.23 13-00 по 07.09.23 17-00 | ГКТП-38-1-3 | ППР 2023 | г.Горняк | ул.Комарова неч (1-9), администрация, ср.школа
Плановые работы на электрооборудовании 0,4 кВ с отключением потребителей
Наименование филиала (участка) | Дата/Время нач./окон.работ | Объект отключения (наименование КТП, № фидера) | Наименование работ | Населенный пункт | Адрес
Змеиногорские МЭС (Курьинский УЭС) | с 05.09.23 10-00 по 05.09.23 16-00 | ВЛ-0,4 кВ, КТП-42-7-2, Ф-1 | Плановые работы (обрезка крон, выправка опор) | с.Колывань | ул. Ленина (32 – 60); ул. Ревнёвская; ул. Мамонтова.
Змеиногорские МЭС (Курьинский УЭС) | с 06.09.23 09-00 по 06.09.23 17-00 | ВЛ-0,4 кВ, КТП 17-5-17, Ф-1 | Замена ПУ (ИПР) | с.Курья | ул. Спортивная
Змеиногорские МЭС (Курьинский УЭС) | с 08.09.23 09-00 по 08.09.23 17-00 | ВЛ-0,4 кВ, КТП 17-5-17, Ф-2 | Замена ПУ (ИПР) | с.Курья | ул. Спортивная (1-1в, ул. Центральная(80-92), пер. Подъярный)
Змеиногорские МЭС (Курьинский УЭС) | с 12.09.23 09-00 по 12.09.23 17-00 | ВЛ-0,4 кВ, КТП 17-7-6, Ф-2 | Плановые работы (ППР-2023) | с.Курья | ул. Юбилейная; ул. Молодёжная; пер. Коммунистический
Змеиногорские МЭС (Курьинский УЭС) | с 13.09.23 09-00 по 13.09.23 17-00 | ВЛ-0,4 кВ, КТП 17-7-6, Ф-1 | Замена ПУ (ИПР) | с.Курья | ул. Советская (7 – 57); ул. Шишкова (11 – 35) – от ул. Советской до Красноармейской
Змеиногорские МЭС (Курьинский УЭС) | с 14.09.23 09-00 по 14.09.23 16-00 | ВЛ-0,4 кВ, КТП 17-7-8, Ф-1 | Плановые работы (ППР-2023) | с.Курья | ул. Советская (7 – 57); ул. Шишкова (11 – 35) – от ул. Советской до Красноармейской
Змеиногорские МЭС (Курьинский УЭС) | с 15.09.23 09-00 по 15.09.23 16-00 | ВЛ-0,4 кВ, КТП 17-7-13, Ф-2 | Замена ПУ (ИПР) | с.Курья | ул. Пролетарская (1-27); пер. Больничный (1-7, 2-30)
Змеиногорские МЭС (Курьинский УЭС) | с 18.09.23 09-00 по 18.09.23 17-00 | ВЛ-0,4 кВ, КТП 17-7-13, Ф-4 | Замена ПУ (ИПР) | с.Курья | пер. Больничный (31-43, 32-42)
Змеиногорские МЭС (Курьинский УЭС) | с 19.09.23 09-00 по 19.09.23 17-00 | ВЛ-0,4 кВ, КТП 17-7-19, Ф-1 | Замена ПУ (ИПР) | с.Курья | ул. Красноармейская (25 – 45, 24 – 40); пер. Коммунистический (21 – 27, 14 – 32); пер. Суханова (11 – 17)
Змеиногорские МЭС (Курьинский УЭС) | с 26.09.23 10-00 по 26.09.23 16-00 | ВЛ-0,4 кВ, КТП-42-7-1, Ф-1 | Плановые работы (обрезка крон, выправка опор) | с.Колывань | ул. 1-я Парижская (71-83); пер. Маслодельный (1-14)
Змеиногорские МЭС (Курьинский УЭС) | с 27.09.23 09-00 по 27.09.23 16-00 | ВЛ-0,4 кВ, КТП 17-5-4, Ф-3 | Замена ПУ (ИПР) | с.Курья | пер. Паризанский; пер. Первомайский
Змеиногорские МЭС (Курьинский УЭС) | с 28.09.23 09-00 по 28.09.23 16-00 | ВЛ-0,4 кВ, КТП 17-7-15, Ф-4 | Замена ПУ (ИПР) | с.Курья | ул. Набережная; ул. Шишкова (8-22); пер. Новый (2-6); пер Комсомольский (1-17)
Змеиногорские МЭС (Староалейский УЭС) | с 07.09.23 08-30 по 07.09.23 17-00 | ВЛ-0,4 кВ, ТП-50-9-19, Ф-2 | Плановые работы | с.Староалейское | ул. Ветловая роща
Змеиногорские МЭС (Староалейский УЭС) | с 06.09.23 08-30 по 06.09.23 16-00 | ВЛ-0,4 кВ, ТП-50-9-2, Ф-1 | Плановые работы | с.Староалейское | ул.Шумакова ул.Калашникова
Змеиногорские МЭС (Староалейский УЭС) | с 08.09.23 08-30 по 08.09.23 17-00 | ВЛ-0,4 кВ, ТП-43-5-2, Ф-1 | Плановые работы | ст.Третьяково | ул. Центральная
Змеиногорские МЭС (Староалейский УЭС) | с 19.09.23 08-30 по 19.09.23 17-00 | ВЛ-0,4 кВ,ТП-43-5-1, Ф-1 | Плановые работы | ст.Третьяково | ул. Центральная ул. Новая.
Змеиногорские МЭС (Горняцкий УЭС) | с 11.09.23 13-00 по 11.09.23 17-00 | ВЛ-0,4 кВ, ЗТП-15-15-9, Ф-1 | Вырезка ДКР | г.Горняк | ул.Кооперативная(чет 14-28), ул.Кирова(чет 56-76), ул.Кирова(неч 107-127), ул.Гайдара(неч 19-29), ул.Коммунистическая(17-29), ул.Социалистическая(1-18), ул.Островского(чет 60-72), ул.Островского(неч 69-85), ул.Интернациональная(неч 1-17),
Змеиногорские МЭС (Горняцкий УЭС) | с 13.09.23 13-00 по 13.09.23 17-00 | ВЛ-0,4 кВ, ЗТП-15-15-8, Ф-2 | ППР 2023 | г.Горняк | ул.Усадебная(9, 15), ул.Бурова(чет 88-108), ул.Бурова(неч 85-105),
Змеиногорские МЭС (Горняцкий УЭС) | с 15.09.23 13-00 по 15.09.23 17-00 | ВЛ-0,4 кВ, ЗТП-15-7-28, Ф-1 | ИПР 2023 | г.Горняк | ул.Пролетарская(1-18), ул.Северная(1-18),
Змеиногорские МЭС (Горняцкий УЭС) | с 27.09.23 13-00 по 27.09.23 17-00 | ВЛ-0,4 кВ, ГКТП-15-7-29, Ф-4 | Вырезка ДКР | г.Горняк | ул.Первомайская(16,35) ул.Белинского-чет(54-82), ул.Белинского-нечет.43 ул.Победы-чет(72-120)
Змеиногорские МЭС (Горняцкий УЭС) | с 28.09.23 13-00 по 28.09.23 16-00 | ВЛ-0,4 кВ, ГКТП-15-7-29, Ф-5 | ППР 2023 | г.Горняк | м-н "Автостоп", м-н "Знак+", м.н."Стройматериалы", часовня, ул.Первомайская(39), ул.Ленинградская-чет(42-72) ул.Ленинградская-нечёт. (75-119)
Змеиногорские МЭС (Горняцкий УЭС) | с 24.09.23 13-00 по 24.09.23 17-00 | ВЛ-0,4 кВ, ЗТП-15-15-9, Ф-1 | ППР 2023 | г.Горняк | ул.Кооперативная(чет 14-28), ул.Кирова(чет 56-76),
Змеиногорские МЭС (Горняцкий УЭС) | с 29.09.23 13-00 по 29.09.23 17-00 | ВЛ-0,4 кВ, ГКТП-15-30-25, Ф-1 | ППР 2023 | г.Горняк | ул.Стадионная(чет 2-28), ул.Садовая(12, 35), ул.Ленинградская(чет 2-18),
Змеиногорские МЭС (Краснощековский УЭС) | с 01.09.23 09-00 по 01.09.23 16-00 | ВЛ 0,4 кВ, ЗТП 46-8-2, Ф-2 | Инвест программа | с. Краснощеково | ул. Набережная ( 1-26), пер. Социальстическая (1-23), ул Кирова. (1-22)
Змеиногорские МЭС (Краснощековский УЭС) | с 04.09.23 09-00 по 04.09.23 16-00 | ВЛ 0,4 кВ, КТП 46-19-9, Ф-1 | Инвест программа | с. Краснощеково | ул. Пушкина (1-20) ул.Первомайская (1-17)
Змеиногорские МЭС (Краснощековский УЭС) | с 07.09.23 13-00 по 07.09.23 16-00 | ВЛ 0,4 кВ, КТП 46-8-7, Ф-1 | Инвест программа | с. Краснощеково | ул. Калинина (18-32), пер. Сибирский (3-7), ул. Садовая (19,28)
Змеиногорские МЭС (Краснощековский УЭС) | с 11.09.23 09-00 по 11.09.23 16-00 | ВЛ 0,4 кВ, КТП 46-8-3, Ф-1 | Инвест программа | с. Краснощеково | ул. Ленина (141-151) ул. Калинина (46,50)
Змеиногорские МЭС (Змеиногорский УЭС) | с 05.09.23 09-00 по 05.09.23 17-00 | ВЛ-0,4 кВ, ЗТП-1-7-35, Ф-3 | Плановые работы | г. Змеиногорск | ул. Мамонтова 1,1а,5-9,2-4
Змеиногорские МЭС (Змеиногорский УЭС) | с 06.09.23 09-00 по 06.09.23 16-00 | ВЛ-0,4 кВ, ЗТП-1-7-35, Ф-4 | Плановые работы | г. Змеиногорск | ул.Мамонтова 3/1,11-39,6-16,24-40, ул.Анатолия 21а,
Змеиногорские МЭС (Змеиногорский УЭС) | с 07.09.23 09-00 по 07.09.23 17-00 | ВЛ-0,4 кВ, ЗТП-2-2-11, Ф-4 | Плановые работы | г. Змеиногорск | ул.К.Маркса №1,3; ул.Щорса №9, ул.Свердлова №1-7
Змеиногорские МЭС (Змеиногорский УЭС) | с 08.09.23 09-00 по 08.09.23 17-00 | ВЛ-0,4 кВ, КТП-2-3-16, Ф-3 | Плановые работы | г. Змеиногорск | ул..Калинина №4-60,5-83
Змеиногорские МЭС (Змеиногорский УЭС) | с 10.09.23 09-00 по 10.09.23 16-00 | ВЛ-0,4 кВ, КТП-16-7-32, Ф-2 | Плановые работы | г. Змеиногорск | ул. Анатолия №59-87, 66-94, ул. Ленина№79-93
Змеиногорские МЭС (Змеиногорский УЭС) | с 13.09.23 09-00 по 13.09.23 17-00 | ВЛ-0,4 кВ, ЗТП-1-1-55, Ф-3 | Плановые работы | г. Змеиногорск | ул. Ленина 77(гаражи)
Змеиногорские МЭС (Змеиногорский УЭС) | с 16.09.23 09-00 по 16.09.23 16-00 | ВЛ-0,4 кВ, КТП-2-3-16, Ф-2 | Плановые работы | г. Змеиногорск | ул.Нагорная №2-18, ул.Советская №1-33,6-34
Змеиногорские МЭС (Змеиногорский УЭС) | с 29.09.23 09-00 по 29.09.23 17-00 | ВЛ-0,4 кВ, ЗТП-1-7-33, Ф-2 | Плановые работы | г. Змеиногорск | ул.Ленина №59,61
Змеиногорские МЭС (Змеиногорский УЭС) | с 30.09.23 09-00 по 30.09.23 16-00 | ВЛ-0,4 кВ, ЗТП-2-2-11, Ф-1 | Плановые работы | г. Змеиногорск | маг "Лакомка"
Каменские МЭС
Плановые работы на электрооборудовании 6-35 кВ с отключением потребителей
Наименование филиала (участка) | Дата/Время нач./окон.работ | Объект отключения (наименование ВЛ, КЛ, ТП) | Наименование работ | Населенный пункт | Адрес
Каменские МЭС (Крутихинский УЭС) | с 05.09.23 09-00 по 05.09.23 17-00 | КТП-25-4-3 | Инвест программа.(замена голого провода на СИП от КТП до оп.2) | с.Крутиха | ул.Гагарина 15; ул.Комсомольская от 28 до 52; ул.Пушкина от 14 до 16 и от 15 до 19
Каменские МЭС (Крутихинский УЭС) | с 07.09.23 08-30 по 07.09.23 17-30 | ВЛ-10 кВ, Л-25-4 от ПС-25 "Крутихинская" яч.4 | Замена оп.№10/11/1/2 | с.Крутиха | ул. Космонавтов; ул. Советская; ул. Гагарина; ул. Заречная; ул. Степная; ул. Новая; ул. Маяковского; ул. Мелиораторов; ул. Косм.Лазарева; ул. Молодежная; ул. Партизанская; ул. Новосибирская; пер.Обской; ул. Крутоголовых; ул. М.Евдокимова.
Каменские МЭС (Крутихинский УЭС) | с 15.09.23 09-00 по 15.09.23 16-00 | ВЛ-10 кВ, Л-25-14 от ПС-25 "Крутихинская" яч.14 | Монтаж повторного заземления на опоре 28(1); подрезка ДКР | с.Крутиха | ул.Садовая от 7 до 13 и от 18 до 40; ул.Ленинградская от 33 до 75 и от 34 до 46
Плановые работы на электрооборудовании 0,4 кВ с отключением потребителей
Наименование филиала (участка) | Дата/Время нач./окон.работ | Объект отключения (наименование КТП, № фидера) | Наименование работ | Населенный пункт | Адрес
Каменские МЭС (Крутихинский УЭС) | с 04.09.23 09-00 по 04.09.23 17-00 | ВЛ-0,4 кВ, ГКТП-25-14-22, Ф-5 | Монтаж учетов МИР по ФЗ-522 | с.Крутиха | ул. Молодежная от 2 до 8; ул. Ленинградская от 2 до 22; ул. Северная от 2 до 16;
Каменские МЭС (Крутихинский УЭС) | с 05.09.23 09-00 по 05.09.23 17-00 | ВЛ-0,4 кВ, КТП-25-4-3, Ф-2 | Инвест программа.(замена голого провода на СИП от КТП до оп.2) | с.Крутиха | ул. Партизанская от 2 до14 и от 1 до 9; ул. Ленинградская13
Каменские МЭС (Крутихинский УЭС) | с 11.09.23 09-00 по 11.09.23 17-00 | ВЛ-0,4кВ, ГКТП-25-4-4, Ф-2 | Монтаж учетов МИР по ФЗ-522 | с.Крутиха | ул.Маяковского от 33 до 47 и от 38 до 46
Каменские МЭС (Крутихинский УЭС) | с 12.09.23 09-00 по 12.09.23 17-00 | ВЛ-0,4 кВ, ГКТП-25-4-23, Ф-1 | Монтаж учетов МИР по ФЗ-522 | с.Крутиха | ул.Новая от 2 до 16 и от 3 до 13
Каменские МЭС (Крутихинский УЭС) | с 12.09.23 09-00 по 12.09.23 17-00 | ВЛ-0,4 кВ, ГКТП-25-4-23, Ф-2 | Монтаж учетов МИР по ФЗ-522 | с.Крутиха | ул.Степная от 2 до 28 и от 1 до 23
Каменские МЭС (Крутихинский УЭС) | с 14.09.22 09-00 по 14.09.22 11-00 | ВЛ-0,4 кВ, КТП-25-4-25, Ф-2 | Монтаж учетов МИР по ФЗ-522 | с.Крутиха | ул.Степная от 30 ; Ветеренария
Каменские МЭС (Крутихинский УЭС) | с 14.09.23 10-00 по 14.09.23 12-00 | ВЛ-0,4 кВ, КТП-25-4-3, Ф-2 | Монтаж учетов МИР по ФЗ-522 | с.Крутиха | ул.Партизанская от 2 до14 и от 1 до 9; ул.Ленинградская13
Каменские МЭС (Крутихинский УЭС) | с 18.09.23 09-00 по 18.09.23 17-00 | ВЛ-0,4 кВ, КТП-25-4-3, Ф-1 | ППР-23 год.(перетяжка провода от оп.1/1 до оп. 10/6(1/7)) | с.Крутиха | ул.Новосибирская от 4 до 8 ; ип.Жданова С.П. маг Парус1;2; ип Казаретина Е.В. Кафе Минутка; ип Шмакова Н.Н. маг.Универсал 1;2; ип.Глебов Н.П. маг.Запчасти; ип.Крюков А.Г. маг.; ип Исаев А. маг.Ритуал.услуги; Админ.района Автовокзал
Каменские МЭС (Крутихинский УЭС) | с 19.09.22 09-00 по 19.09.22 17-00 | ВЛ-0,4 кВ, КТП-25-4-6, Ф-1, Ф-2 | Выпиловка ДКР | с.Крутиха | ул.Заречная от 15 до 57 и от 18 60
Кулундинские МЭС
Плановые работы на электрооборудовании 6-35 кВ с отключением потребителей
Наименование филиала (участка) | Дата/Время нач./окон.работ | Объект отключения (наименование ВЛ, КЛ, ТП) | Наименование работ | Населенный пункт | Адрес
Кулундинские МЭС (Михайловский УЭС) | с 18.09.23 09-00 по 18.09.23 17-00 | КТП-26-5-32 | тех. присоединение (замена АВ) | с. Михайловское | ул. Луговая (16), ул. Молодежная (25, 25б, 42б).
Кулундинские МЭС (Михайловский УЭС) | с 08.09.23 09-00 по 08.09.23 17-00 | ГКТП-26-11-1 | ППР-2023 (замена АВ) | с. Михайловское | ул. Энтузиастов (1-14).ул. Энтузиастов (15-20), ул. 2-я Южная (19-25,18-22), ул. 50-лет Победы (2-16, 3-15). ул. Луговая (12в-19), ул. Озёрная (1-7, 6) ул. 2-я Южная (1-17, 2-16).ул. Луговая (1-12а), ул. Песчаная (2-9).
Кулундинские МЭС (Михайловский УЭС) | с 14.09.23 09-00 по 14.09.23 17-00 | ГКТП-26-11-1 | ППР-2023 (замена АВ) | с. Михайловское | ул. Энтузиастов (1-14).ул. Энтузиастов (15-20), ул. 2-я Южная (19-25,18-22), ул. 50-лет Победы (2-16, 3-15). ул. Луговая (12в-19), ул. Озёрная (1-7, 6) ул. 2-я Южная (1-17, 2-16).ул. Луговая (1-12а), ул. Песчаная (2-9).
Кулундинские МЭС (Михайловский УЭС) | с 21.09.23 09-00 по 21.09.23 17-00 | ГКТП-26-11-1 | ППР-2023 (замена АВ) | с. Михайловское | ул. Энтузиастов (1-14).ул. Энтузиастов (15-20), ул. 2-я Южная (19-25,18-22), ул. 50-лет Победы (2-16, 3-15). ул. Луговая (12в-19), ул. Озёрная (1-7, 6) ул. 2-я Южная (1-17, 2-16).ул. Луговая (1-12а), ул. Песчаная (2-9).
Кулундинские МЭС (Благовещенский УЭС) | с 04.09.23 09-00 по 04.09.23 17-00 | ГКТП-3-23-67 | Замена контакта ПК-10 | р.п. Благовещенка | ул.Весенняя (1-11), ул.Солнечная (1-18), ул.Кольцевая (55Е, Д, Ж)
Кулундинские МЭС (Благовещенский УЭС) | с 22.09.23 12-00 по 22.09.23 17-00 | ВЛ-10 кВ, Л-3-10 от ПС-3 "Благовещенская" яч.10 | Внеплановый ремонт ВЛ (замена провода) | р.п. Благовещенка | пер. Брагина (34-50), пер. Колхозный (7-86), пер. Кучеровых (8-101), пер. Кучукский (8-40), пер. Мелиоративный (1, 1А), пер. Тракторный (59-115), пер. Целинный (32-109), пер. Чапаевский (2-89), пер. Школьный (40-89), ул. 40 лет Октября (17), ул. 50 лет Алтая (1-11), ул. 50 лет СССР (2-91), ул. 8 Марта (25, 27, 29, 31), ул. В.Колесниковой (27-87), ул. Гоголя (1-99), ул. Дегтярева (39-126), ул. Дорожная (1-19), ул. Дружбы Народов (30-40), ул. Кирова (1-177), ул. Колядо (2-113), ул. Комсомольская (29-116), ул. Космонавтов (1-122), ул. Крупской (5-68), ул. Кулундинская (20, 24), ул. Ленина (27-150), ул. Линейная (1-10), ул. Масло-Заводская (1, 2, 3), ул. Октябрьская (60-167), ул. Партизанская (1-140), ул. Первомайская (1-140), ул. Победы (1-118), ул. Пушкина (2-129), ул. Советская (17-72), ул. СПТУ 54 (5, 5/а, 5/1А), ул. Урицкого (4-78), , ул. Фёдора Санникова (9-60), ул. Энергетиков (10), ул. Юбилейная (1-24).
Кулундинские МЭС (Ключевской УЭС) | с 25.09.23 09-00 по 25.09.23 12-00 | ВЛ-10 кВ, Л-5-17 от ПС-5 "Ключевская" яч.17 | Замена ж/б укоса № 5/1 | с. Ключи | ул. Заозерная (15-37,70-88), ул. Рабочая (полностью),пер. Рабочий (2-10,1-9),ул. Озерная (полностью),ул. Фабричная (полностью),ул. Ленина (полностью),пер. Железнодорожный (полностью),ул. Дытченко (полностью),ул. Северная (полностью),ул. Центральная (91-155, 68-138),пер. Партизанский (полностью),ул. 40 лет Победы (полностью),ул. Кирова (40-162, 45-173),ул. Новая (полностью),ул. 1-я Заводская (полностью), ул. 2-я Заводская (полностью)
Кулундинские МЭС (Ключевской УЭС) | с 26.09.23 09-00 по 26.09.23 12-00 | ВЛ-10 кВ, Л-5-17 от ПС-5 "Ключевская" яч.17 | Замена ж/б укоса № 5/1 | с. Ключи | ул. Заозерная (15-37,70-88), ул. Рабочая (полностью),пер. Рабочий (2-10,1-9),ул. Озерная (полностью),ул. Фабричная (полностью),ул. Ленина (полностью),пер. Железнодорожный (полностью),ул. Дытченко (полностью),ул. Северная (полностью),ул. Центральная (91-155, 68-138),пер. Партизанский (полностью),ул. 40 лет Победы (полностью),ул. Кирова (40-162, 45-173),ул. Новая (полностью),ул. 1-я Заводская (полностью), ул. 2-я Заводская (полностью)
Кулундинские МЭС (Ключевской УЭС) | с 27.09.23 09-00 по 27.09.23 12-00 | ВЛ-10 кВ, Л-5-17 от ПС-5 "Ключевская" яч.17 | Замена ж/б укоса № 5/1 | с. Ключи | ул. Заозерная (15-37,70-88), ул. Рабочая (полностью),пер. Рабочий (2-10,1-9),ул. Озерная (полностью),ул. Фабричная (полностью),ул. Ленина (полностью),пер. Железнодорожный (полностью),ул. Дытченко (полностью),ул. Северная (полностью),ул. Центральная (91-155, 68-138),пер. Партизанский (полностью),ул. 40 лет Победы (полностью),ул. Кирова (40-162, 45-173),ул. Новая (полностью),ул. 1-я Заводская (полностью), ул. 2-я Заводская (полностью)
Кулундинские МЭС (Ключевской УЭС) | с 29.09.23 09-00 по 29.09.23 16-00 | ВЛ-10 кВ, Л-5-16 от ПС-5 "Ключевская" яч.16 | Установка ОПН (РВО-10кВ) оп.№ 31, 62, 116 | с. Ключи | ул. Пролетарская (34-132, 33-139),ул. Антоновича (полностью),пер. Больничный (полностью),ул. Мичурина (полностью),ул. Антонова (полностью),ул. Спортивная (полностью),пер. Ветеринарный (полностью),ул. Степная (полностью),ул. Лесная (полностью),ул. Октябрьская (12-84, 21-95),пер. Степной (полностью),ул. Сысоева (8-36),ул. Делегатская (48-80, 39-79),ул. Олимпийская (7),ул. Подборная (полностью),ул. Полевая (полностью),ул. Советская (140),ул. Юбилейная (полностью),ул. Белинского (полностью),ул. Восточная (полностью),ул. Титова (1-11, 64),ул. 70 лет Октября (18,20),ул. Чапаева (полностью),ул. Щорса (24, 24а),ул. Урицкого (51-55),ул. Красноармейская (117-127),пер. Победы (22,24),пер. Школьный (34,41),пер. Базарный (13),пер. Кулундинский (28,38,37,37а,45,51,51а),ул. Мира (полностью),ул. Украинская (полностью),ул. Молодежная (полностью),МОКХ (Контора),Дом пристарелых,ЦРБ,Лицей,Школа-интернат,КСШ №2.
Кулундинские МЭС (Завьяловский УЭС) | с 05.09.23 08-30 по 05.09.23 17-00 | ГКТП-9-17-6 | Замена проходного изолятора РУ-10кВ, замена главного автомата РУ-0,4кВ. | с. Завьялово | ул. Колхозная (1-39, 2-72), ул. Светлая (1-31, 2-26), ул. Чкалова (1-85, 2-70), ул. Центральная (2-6), ул Алтайская (полностью), ул. Колядо (1)
Кулундинские МЭС (Завьяловский УЭС) | с 11.09.23 13-00 по 11.09.23 17-00 | ЗТП-9-17-36 | Замена автомата Ф-3. | с. Завьялово | ул. Пугачёва (2), ул. Степная (27-41, 46, 48), ул. Дорожная (35-45)
Кулундинские МЭС (Завьяловский УЭС) | с 14.09.23 08-30 по 14.09.23 17-00 | ВЛ-10кВ, Л-9-2 от ПС-9 "Завьяловская" яч.2 | Ремонт РГКТП-9-2-9, Замена изоляторов | с. Завьялово | ул. Луговая (полностью), ул. Мира (полностью), ул. Северная (полностью), ул. Боровая (полностью), ул. Комсомольская (полностью), ул. 40 лет Октября (полностью), ул. Гвардейская (полностью), пер. Сибирский (полностью), ул. Мамонтова (полностью), ул. Пролетарская (полностью), ул. Парфёнова (полностью), ул.Театральная (полностью), ул. Коммунаров (полностью), ул. 30 лет Победы (полностью), ул. 8 Марта (полностью), ул. Школьная (полностью), пер. Пионерский (полностью), пер. Солнечный (полностью), ул. Колхозная (41-87, 74-142), ул. Светлая (35-53, 28-52), ул. Чкалова(87-173, 72-122), ул. Ленина (31-201, 34а-182), ул. Советская (126а-282, 121-299), ул. Калинина (85-125,112-150), ул. Яковлева (59-63), ул. Центральная (1-11, 8-22а)
Кулундинские МЭС (Табунский УЭС) | с 21.09.23 13-00 по 21.09.23 16-00 | КТП-4-5-15 | Ремонт контура заземления | с. Табуны | Д/С огонёк,ул Спортивная(2-10)
Кулундинские МЭС (Кулундинский УЭС) | с 01.09.23 13-00 по 01.09.23 17-00 | ЗТП-1-12-24 | Замена ТМ | с. Кулунда | ул. Целинная (1-7;11-13), ул. Ленина (4-8;9А)
Кулундинские МЭС (Кулундинский УЭС) | с 01.09.23 09-00 по 01.09.23 13-00 | ГКТП-1-16-75 | Замена ТМ | с. Кулунда | ул. Первовокзальная (2-38), ул. Вокзальная (1-37;2-32), ул. Маяковского (1-37;2-34), ул. Механизаторская (1-9)
Кулундинские МЭС (Кулундинский УЭС) | с 04.09.23 09-00 по 04.09.23 17-00 | ГКТП-1-16-17 | Тех. присоединение | с. Кулунда | ул. Ломоносова (полностью), ул. Крылова (полностью), ул. Родина (1-53;2-54), пер. Школьный (полностью), пер. Западный (полностью)
Кулундинские МЭС (Кулундинский УЭС) | с 05.09.23 09-00 по 05.09.23 17-00 | ГКТП-1-15-96 | Тех. присоединение | с. Кулунда | ул. Сибирская (7а)
Кулундинские МЭС (Кулундинский УЭС) | с 08.09.23 09-00 по 08.09.23 17-00 | КТП-1-16-59 | Замена опорных изоляторов | с. Кулунда | ул. Молодежная (полностью), ул. Промышленная (1-5)
Кулундинские МЭС (Кулундинский УЭС) | с 14.09.23 12-00 по 14.09.23 17-00 | ВЛ-10 кВ, Л-1-15 от ПС-1 "Кулундинская" яч.15 | Замена изоляторов | с. Кулунда | ул. Целинная (27-79), ул. Ленина (19-119;36-120), ул. Железнодорожная (полностью), ул. Пионерская (полностью), ул. Гоголя (полностью), ул. Сибирская (полностью), ул. Юности (полностью), ул. 70 лет Октября (полностью), ул. Студенческая (полностью), ул. Первозападная (полностью), ул. Солнечная (полностью), ул. Красноармейская (полностью), ул. Благодатная (полностью)
Кулундинские МЭС (Кулундинский УЭС) | с 15.09.23 12-00 по 15.09.23 17-00 | ВЛ-10 кВ, Л-1-12 от ПС-1 "Кулундинская" яч.12 | Замена опор | с. Кулунда | пер. Мемориальный, пер. Южный, ул.Дружбы (32-49), ул. Спортивная (1-122), ул. Садовая (1-140), ул. 50 лет СССР (17-196), ул. Гагарина (1-145), пер. Калинина (8-15), пер. Некрасова, ул. Березовская, ул. Песчаная (1-24), ул. Кирова, ул. Первомайская (18-115), ул. Юго-Западная (1-107), ул. Энгельса (1-79), ул. Октябрьская (1-55), ул. Линейная (1-64), ул. Лермонтова (1-35), ул. Комсомольская (1-22), ул. Ленина (1-34), пер. Строительный, ул. Целинная (1-27), ул. Советская (1-34).
Кулундинские МЭС (Кулундинский УЭС) | с 22.09.23 12-00 по 22.09.23 17-00 | ВЛ-10 кВ, Л-1-12 от ПС-1 "Кулундинская" яч.12 | Замена опор | с. Кулунда | пер. Мемориальный, пер. Южный, ул.Дружбы (32-49), ул. Спортивная (1-122), ул. Садовая (1-140), ул. 50 лет СССР (17-196), ул. Гагарина (1-145), пер. Калинина (8-15), пер. Некрасова, ул. Березовская, ул. Песчаная (1-24), ул. Кирова, ул. Первомайская (18-115), ул. Юго-Западная (1-107), ул. Энгельса (1-79), ул. Октябрьская (1-55), ул. Линейная (1-64), ул. Лермонтова (1-35), ул. Комсомольская (1-22), ул. Ленина (1-34), пер. Строительный, ул. Целинная (1-27), ул. Советская (1-34).
Кулундинские МЭС (Кулундинский УЭС) | с 29.09.23 12-00 по 29.09.23 17-00 | ВЛ-10 кВ, Л-1-12 от ПС-1 "Кулундинская" яч.12 | Замена опор | с. Кулунда | пер. Мемориальный, пер. Южный, ул.Дружбы (32-49), ул. Спортивная (1-122), ул. Садовая (1-140), ул. 50 лет СССР (17-196), ул. Гагарина (1-145), пер. Калинина (8-15), пер. Некрасова, ул. Березовская, ул. Песчаная (1-24), ул. Кирова, ул. Первомайская (18-115), ул. Юго-Западная (1-107), ул. Энгельса (1-79), ул. Октябрьская (1-55), ул. Линейная (1-64), ул. Лермонтова (1-35), ул. Комсомольская (1-22), ул. Ленина (1-34), пер. Строительный, ул. Целинная (1-27), ул. Советская (1-34).
Плановые работы на электрооборудовании 0,4 кВ с отключением потребителей
Наименование филиала (участка) | Дата/Время нач./окон.работ | Объект отключения (наименование КТП, № фидера) | Наименование работ | Населенный пункт | Адрес
Кулундинские МЭС (Михайловский УЭС) | с 01.09.23 09-00 по 01.09.23 17-00 | ВЛ-0,4 кВ, КТП-26-11-5, Ф-1 | Регулировка стрелы провеса провода | с. Михайловское | ул.Боровая (3-4), ул. Морозова (2-58, 59-71)
Кулундинские МЭС (Михайловский УЭС) | с 04.09.23 09-00 по 04.09.23 17-00 | ВЛ-0,4 кВ, КТП-26-4-11, Ф-2 | Регулировка стрелы провеса провода | с. Михайловское | ул. Центральная (19-37), ул. Пионерская (2-16), ул. Чкалова (42, 44).
Кулундинские МЭС (Михайловский УЭС) | с 05.09.23 09-00 по 05.09.23 17-00 | ВЛ-0,4 кВ, ГКТП-26-4-8, Ф-2 | Регулировка стрелы провеса провода | с. Михайловское | ул. Чкалова (27- 55, 28-62), ул. Пионерская (18, 24-34).
Кулундинские МЭС (Михайловский УЭС) | с 06.09.23 09-00 по 06.09.23 17-00 | ВЛ-0,4 кВ, ЗТП-26-4-12, Ф-1,2 | Регулировка стрелы провеса провода | с. Михайловское | ул.Ленина 2-34, 46-62, Чкалова 14-22, 11-15 Пос.совет, Военкомат. маг.Мираж, Райпо.ул. Ленина 64-100,Чкалова 2-12, 1-9, Садовая 54,56,84. Маг рынок, Ритуал. усл.
Кулундинские МЭС (Михайловский УЭС) | с 07.09.23 09-00 по 07.09.23 17-00 | ВЛ-0,4 кВ, ГКТП-26-11-1, Ф-2,3 | Регулировка стрелы провеса провода | с. Михайловское | ул. Энтузиастов (1-14), ул. Энтузиастов (15-20), ул. 2-я Южная (19-25,18-22), ул. 50-лет Победы (2-16, 3-15). ул. Луговая (12в-19), ул. Озёрная (1-7, 6)
Кулундинские МЭС (Михайловский УЭС) | с 08.09.23 09-00 по 08.09.23 17-00 | ВЛ-0,4 кВ, КТП-26-11-3, Ф-1 | Регулировка стрелы провеса провода | с. Михайловское | ул. Локомотивная (1-13, 2-14).
Кулундинские МЭС (Михайловский УЭС) | с 11.09.23 09-00 по 11.09.23 17-00 | ВЛ-0,4 кВ, ЗТП-26-5-11, Ф-1 | Регулировка стрелы провеса провода | с. Михайловское | ул. Ленина 102-172, 83-145, Скважина
Кулундинские МЭС (Михайловский УЭС) | с 12.09.23 09-00 по 12.09.23 17-00 | ВЛ-0,4 кВ, КТП-26-11-3, Ф-2 | Регулировка стрелы провеса провода | с. Михайловское | ул. Полюсная (1-21, 2-18).
Кулундинские МЭС (Михайловский УЭС) | с 14.09.23 09-00 по 14.09.23 17-00 | ВЛ-0,4 кВ, КТП-26-4-10, Ф-4 | Регулировка стрелы провеса провода | с. Михайловское | ул. Морозова (41А, 41Б, 41В, 45А, 45Б, 45В), Ретранслятор.
Кулундинские МЭС (Михайловский УЭС) | с 15.09.23 09-00 по 15.09.23 17-00 | ВЛ-0,4 кВ, ГКТП-26-4-13, Ф-1 | Регулировка стрелы провеса провода | с. Михайловское | ул. Садовая (23-39, 60-82, 44, 46). ул. Ленина (45, 47), Аптека, Союзпечать, Редакция, Сбербанк, СУД. Казначейство, Спортивный комплекс, магазины, Нотариус.
Кулундинские МЭС (Михайловский УЭС) | с 18.09.23 09-00 по 18.09.23 17-00 | ВЛ-0,4 кВ, ГКТП-26-5-30, Ф-6 | Регулировка стрелы провеса провода | с. Михайловское | Колбасный цех
Кулундинские МЭС (Михайловский УЭС) | с 19.09.23 09-00 по 19.09.23 17-00 | ВЛ-0,4 кВ, ГКТП-26-4-13, Ф-3 | Регулировка стрелы провеса провода | с. Михайловское | ул. Ленина (23- 41), Сибсоцбанк, Пенсионный фонд, маг. Меркурий, Фрукты, салон Дверей.
Кулундинские МЭС (Михайловский УЭС) | с 20.09.23 09-00 по 20.09.23 17-00 | ВЛ-0,4 кВ, ЗТП-26-5-5, Ф-2 | Тех.присоединение | с. Михайловское | ул.Олимпийская (1-17, 4-24), ул. Красноармейская (16-40,11-23), ул. К.Маркса (11-37)
Кулундинские МЭС (Михайловский УЭС) | с 20.09.23 09-00 по 20.09.23 17-00 | ВЛ-0,4 кВ, КТП-26-11-5, Ф-2 | Замена провода | с. Михайловское | ул.Боровая (9-11), ул. Морозова (1-57), ул. Зеленая (8-10, 9-13)
Кулундинские МЭС (Михайловский УЭС) | с 21.09.23 09-00 по 21.09.23 17-00 | ВЛ-0,4 кВ, ГКТП-26-4-26, Ф-1 | Регулировка стрелы провеса провода | с. Михайловское | ул Автомобильная (1, 2, 3, 6), ул. Некрасова (52-61), ул. Строительная (1-10), ул. Железнодорожная (6а, 6).
Кулундинские МЭС (Михайловский УЭС) | с 25.09.23 09-00 по 25.09.23 17-00 | ВЛ-0,4 кВ, ГКТП-26-4-4, Ф-3 | Регулировка стрелы провеса провода | с. Михайловское | ул. Горького (36-54), ул. Кирова (56-74, 51-79).
Кулундинские МЭС (Михайловский УЭС) | с 26.09.23 09-00 по 26.09.23 17-00 | ВЛ-0,4 кВ, КТП-26-4-11, Ф-3 | Регулировка стрелы провеса провода | с. Михайловское | ул. Пионерская (1-9), ул. Калинина (16/2, 17-31), ул.3-й Калининский (2-6,1-7), ул. 4-й Калининский (2-8, 1-9).
Кулундинские МЭС (Михайловский УЭС) | с 27.09.23 09-00 по 27.09.23 17-00 | ВЛ-0,4 кВ, КТП-26-11-5, Ф-2 | Замена провода | с. Михайловское | ул.Боровая (9-11), ул. Морозова (1-57), ул. Зеленая (8-10, 9-13)
Кулундинские МЭС (Михайловский УЭС) | с 28.09.23 09-00 по 28.09.23 17-00 | ВЛ-0,4 кВ, КТП-26-5-32, Ф-1,3 | Регулировка стрелы провеса провода | с. Михайловское | ул Северная (19-27), ул. Пролетарская (55-127, 88-126) , ул. Красноармейская (103,105,109). ул.Гоголя (22),
Кулундинские МЭС (Михайловский УЭС) | с 29.09.23 09-00 по 29.09.23 17-00 | ВЛ-0,4 кВ, ГКТП-26-5-18, Ф-2 | Регулировка стрелы провеса провода | с. Михайловское | ул. 100-лет Михайловского (1-9),
Кулундинские МЭС (Благовещенский УЭС) | с 05.09.23 09-00 по 05.09.23 17-00 | ВЛ-0,4 кВ, ЗТП-3-10-15, Ф-3 | Регулировкой стрелы провеса проводов | р.п. Благовещенка | ул. Дегтярева (39-53, 54-70), пер.Кучеровых (89-101, 52-56), ул. Октябрьская (74-98), пер. Чапаевский (86,89,91)
Кулундинские МЭС (Благовещенский УЭС) | с 06.09.23 09-00 по 06.09.23 17-00 | ВЛ-0,4 кВ, КТП 3-23-31, Ф-1 | Регулировкой стрелы провеса проводов | р.п. Благовещенка | ул. Стасюка (1-29, 2А-58)
Кулундинские МЭС (Благовещенский УЭС) | с 07.09.23 09-00 по 07.09.23 17-00 | ВЛ-0,4 кВ, ГКТП-22-31, Ф-2 | Регулировкой стрелы провеса проводов | р.п. Степное Озеро | ул.Заводская (2-28), ул Кучукская (1-25, 2-18), ул.Южная (19, 21)
Кулундинские МЭС (Благовещенский УЭС) | с 07.09.23 09-00 по 07.09.23 17-00 | ВЛ-0,4 кВ, ГКТП-22-9, Ф-3 | Регулировкой стрелы провеса проводов | р.п. Степное Озеро | ул.Горького (15-17, 2-8), ул.Уткина (9-27, 12-30), ул.Индустриальная (5-13)
Кулундинские МЭС (Благовещенский УЭС) | с 11.09.23 09-00 по 11.09.23 17-00 | ВЛ-0,4 кВ, ЗТП-3-10-5, Ф-8 | Внеплановый ремонт ВЛ (замена опор, провода) | р.п. Благовещенка | ул. Ленина (71-91), пер. Школьный (71,7358,60), ул.В-Колесниковой (60-86), пер. Чапаевский (67-71, 68-72), пер. Целинный (77-81, 78-80)
Кулундинские МЭС (Благовещенский УЭС) | с 12.09.23 09-00 по 12.09.23 17-00 | ВЛ-0,4 кВ, ГКТП-3-10-8, Ф-2 | Внеплановый ремонт ВЛ (замена опор) | р.п. Благовещенка | ул. Кирова (1А-73, 4-62), ул.Д-Народов (30-40), пер.Тракторный (59,61), пер. Колхозный (9)
Кулундинские МЭС (Благовещенский УЭС) | с 13.09.23 09-00 по 13.09.23 17-00 | ВЛ-0,4 кВ, ГКТП-3-10-8, Ф-2 | Внеплановый ремонт ВЛ (замена опор) | р.п. Благовещенка | ул. Кирова (1А-73, 4-62), ул.Д-Народов (30-40), пер.Тракторный (59,61), пер. Колхозный (9)
Кулундинские МЭС (Благовещенский УЭС) | с 14.09.23 09-00 по 14.09.23 17-00 | ВЛ-0,4 кВ, ГКТП-3-10-8, Ф-2 | Внеплановый ремонт ВЛ (замена провода ) | р.п. Благовещенка | ул. Кирова (1А-73, 4-62), ул.Д-Народов (30-40), пер.Тракторный (59,61), пер. Колхозный (9)
Кулундинские МЭС (Благовещенский УЭС) | с 13.09.23 09-00 по 13.09.23 17-00 | ВЛ-0,4 кВ, ГКТП-3-10-8, Ф-3 | Внеплановый ремонт ВЛ (замена опор) | р.п. Благовещенка | ул. Ленина (27-41, 30-44), ул.8 Марта (25-29), пер.Тракторный (66,67,68,69), пер. Колхозный (23,29,31)
Кулундинские МЭС (Благовещенский УЭС) | с 14.09.23 09-00 по 14.09.23 17-00 | ВЛ-0,4 кВ, ГКТП-3-10-8, Ф-3 | Внеплановый ремонт ВЛ (замена опор) | р.п. Благовещенка | ул. Ленина (27-41, 30-44), ул.8 Марта (25-29), пер.Тракторный (66,67,68,69), пер. Колхозный (23,29,31)
Кулундинские МЭС (Благовещенский УЭС) | с 15.09.23 09-00 по 15.09.23 17-00 | ВЛ-0,4 кВ, ГКТП-3-10-8, Ф-3 | Внеплановый ремонт ВЛ (замена провода ) | р.п. Благовещенка | ул. Ленина (27-41, 30-44), ул.8 Марта (25-29), пер.Тракторный (66,67,68,69), пер. Колхозный (23,29,31)
Кулундинские МЭС (Родинский УЭС) | с 04.09.23 08-30 по 04.09.23 17-00 | ВЛ-0,4 кВ, КТП-11-17-2А, Ф-1,2 | монтаж системы учёта | с. Родино | ул 60 лет Советской Милиции (1-68), ул Громова,( 3); ул Приозерная(2-10); ул Савельева (1-13); ул. Ярославская (34-86)
Кулундинские МЭС (Родинский УЭС) | с 05.09.23 08-30 по 05.09.23 17-00 | ВЛ-0,4 кВ, КТП-11-5-25, Ф-2 | ОКД | с. Родино | ул.Шукшина (1-12)
Кулундинские МЭС (Родинский УЭС) | с 06.09.23 08-30 по 06.09.23 17-00 | ВЛ-0,4 кВ, КТП-11-5-34, Ф-1,2 | Перетяжка провода | с. Родино | пер.Малый (8-10), ул.Строителей (3-65)
Кулундинские МЭС (Родинский УЭС) | с 07.09.23 08-30 по 07.09.23 17-00 | ВЛ-0,4 кВ, КТП-11-17-6, Ф-1 | Монтаж системы учёта | с. Родино | пер.Солнечный (1-7), ул. Володарская (7-30), ул. Кооперативная (11-19), ул.Ленина (161-163), ул. Пушкина (1-10)
Кулундинские МЭС (Родинский УЭС) | с 08.09.23 08-30 по 08.09.23 17-00 | ВЛ-0,4 кВ, КТП-11-5-22, Ф-1,2 | Монтаж системы учёта | с. Родино | пер.Луговой (16), пер.Мирный (1-7); пер.Школьный (1-13), ул Карла Маркса (43-170), ул Ленина (294-313); ул Советской Армии (1-33)
Кулундинские МЭС (Родинский УЭС) | с 11.09.23 08-30 по 11.09.23 17-00 | ВЛ-0,4 кВ, ЗТП-11-17-52, Ф-1,4 | Монтаж системы учёта | с. Родино | ул Советская (79-79а)
Кулундинские МЭС (Родинский УЭС) | с 12.09.23 08-30 по 12.09.23 17-00 | ВЛ-0,4 кВ, КТП-11-17-2А, Ф-1,2 | Монтаж системы учёта | с. Родино | ул 60 лет Советской Милиции (1-68), ул Громова,( 3); ул Приозерная(2-10); ул Савельева (1-13); ул. Ярославская (34-86)
Кулундинские МЭС (Родинский УЭС) | с 14.09.23 08-30 по 14.09.23 17-00 | ВЛ-0,4 кВ, КТП-11-17-2, Ф-1,2 | Монтаж системы учёта | с. Родино | ул. Кирова (1-37), ул. Чевгуса (18), ул.Ярославская (19-45)
Кулундинские МЭС (Родинский УЭС) | с 15.09.23 08-30 по 15.09.23 17-00 | ВЛ-0,4 кВ, КТП-11-17-3, Ф-3 | Капитальный ремонт оборудования | с. Родино | ул. Кулундинская (26-37), ул. Ликунова (1-37)
Кулундинские МЭС (Родинский УЭС) | с 18.09.23 08-30 по 18.09.23 17-00 | ВЛ-0,4 кВ, КТП-11-5-22, Ф-1,3 | Монтаж опор ВЛ-0,4 кВ | с. Родино | пер.Луговой (16), пер.Мирный (1-7);пер.Школьный (1-13), ул Карла Маркса (43-170), ул Ленина (294-313); ул Советской Армии (1-33)
Кулундинские МЭС (Родинский УЭС) | с 19.09.23 08-30 по 19.09.23 17-00 | ВЛ-0,4 кВ, КТП-11-5-22, Ф-1,3 | Монтаж опор ВЛ-0,4 кВ | с. Родино | пер.Луговой (16), пер.Мирный (1-7);пер.Школьный (1-13), ул Карла Маркса (43-170), ул Ленина (294-313); ул Советской Армии (1-33)
Кулундинские МЭС (Родинский УЭС) | с 20.09.23 08-30 по 20.09.23 17-00 | ВЛ-0,4 кВ, КТП-11-17-2, Ф-1,2 | монтаж системы учёта | с. Родино | ул. Кирова (1-37), ул. Чевгуса (18), ул.Ярославская (19-45)
Кулундинские МЭС (Родинский УЭС) | с 21.09.23 08-30 по 21.09.23 13-00 | ВЛ-0,4 кВ, КТП-11-5-22, Ф-1,3 | Монтаж опор ВЛ-0,4 кВ | с. Родино | пер.Луговой (16), пер.Мирный (1-7);пер.Школьный (1-13), ул Карла Маркса (43-170), ул Ленина (294-313); ул Советской Армии (1-33)
Кулундинские МЭС (Родинский УЭС) | с 21.09.23 13-00 по 21.09.23 17-00 | ВЛ-0,4 кВ, ГКТП-11-17-9, Ф-1,2 | Перетяжка провода | с. Родино | ул.Шевченко (18-108), ул.Калинина (2-6)
Кулундинские МЭС (Родинский УЭС) | с 22.09.23 08-30 по 22.09.23 17-00 | ВЛ-0,4 кВ, КТП-11-5-22, Ф-1,3 | Монтаж опор ВЛ-0,4 кВ | с. Родино | пер.Луговой (16), пер.Мирный (1-7);пер.Школьный (1-13), ул Карла Маркса (43-170), ул Ленина (294-313); ул Советской Армии (1-33)
Кулундинские МЭС (Родинский УЭС) | с 26.09.23 08-30 по 26.09.23 17-00 | ВЛ-0,4 кВ, КТП-11-5-14, Ф-2 | перетяжка провода | с. Родино | пер.Целинный (1-8), ул.М.Горького (1-50), ул.Первомайская (1-12)
Кулундинские МЭС (Родинский УЭС) | с 27.09.23 08-30 по 27.09.23 17-00 | ВЛ-0,4 кВ, КТП-11-5-22, Ф-1,3 | Монтаж опор ВЛ-0,4 кВ | с. Родино | пер.Луговой (16), пер.Мирный (1-7); пер.Школьный (1-13), ул Карла Маркса (43-170), ул Ленина (294-313); ул Советской Армии (1-33)
Кулундинские МЭС (Родинский УЭС) | с 27.09.23 08-30 по 27.09.23 17-01 | ВЛ-0,4 кВ, КТП-11-5-25, Ф-2 | Перетяжка провода | с. Родино | ул.Шукшина (1-12)
Кулундинские МЭС (Родинский УЭС) | с 28.09.23 08-30 по 28.09.23 17-00 | ВЛ-0,4 кВ, КТП-11-5-22, Ф-1,3 | Монтаж опор ВЛ-0,4 кВ | с. Родино | пер.Луговой (16), пер.Мирный (1-7); пер.Школьный (1-13), ул Карла Маркса (43-170), ул Ленина (294-313); ул Советской Армии (1-33)
Кулундинские МЭС (Родинский УЭС) | с 29.09.23 08-30 по 29.09.23 17-00 | ВЛ-0,4 кВ, КТП-11-5-29, Ф-1 | Перетяжка провода | с. Родино | пер.Луговой(1-6), ул.Восточная (1-19), ул.Энгельса (41-50)
Кулундинские МЭС (Ключевской УЭС) | с 04.09.23 09-00 по 04.09.23 17-00 | ВЛ-0,4 кВ, ЗТП-5-20-8, Ф-11 | Установка ВЩУ (ФОБОС), отключение/подключение абонентов. | с. Ключи | ул.Центральная (25-39), пер.Аптечный (2)
Кулундинские МЭС (Ключевской УЭС) | с 04.09.23 09-00 по 04.09.23 17-00 | ВЛ-0,4 кВ, ГКТП-5-20-33, Ф-2 | Установка ВЩУ (ФОБОС), отключение/подключение абонентов. | с. Ключи | ул.К-Маркса (2-30,3-23), ул.Центральная (49)
Кулундинские МЭС (Ключевской УЭС) | с 05.09.23 09-00 по 05.09.23 17-00 | ВЛ-0,4 кВ, ГКТП-5-16-65, Ф-4 | Регулировка стрелы провиса | с. Ключи | ул. Подборная 1А, 1-19, ул. Красноармейская, 117а кв1-кв2
Кулундинские МЭС (Ключевской УЭС) | с 05.09.23 09-00 по 05.09.23 17-00 | ВЛ-0,4 кВ, КТП-5-20-30, Ф-2 | Регулировка стрелы провиса | с. Ключи | ул.Полевая (20-62,15-47)
Кулундинские МЭС (Ключевской УЭС) | с 06.09.23 09-00 по 06.09.23 17-00 | ВЛ-0,4 кВ, КТП-5-20-18, Ф-3 | Обрезка веток | с. Ключи | Ул. Юбилейная 28-42, 29-39 маг. "Солнечный"
Кулундинские МЭС (Ключевской УЭС) | с 06.09.23 09-00 по 06.09.23 17-00 | ВЛ-0,4 кВ, КТП-5-20-18, Ф-1 | Обрезка веток | с. Ключи | Ул. Юбилейная 4-26, Гараж 26/1, 3-27
Кулундинские МЭС (Ключевской УЭС) | с 07.09.23 09-00 по 07.09.23 17-00 | ВЛ-0,4 кВ, КТП-5-20-27, Ф-3 | Установка ВЩУ (ФОБОС), отключение/подключение абонентов. | с. Ключи | ул. Урицкого 2-48, ДЮСШ, ул.Октябрьская 1-15, пер.Аптечный 28-36
Кулундинские МЭС (Ключевской УЭС) | с 07.09.23 09-00 по 07.09.23 17-00 | ВЛ-0,4 кВ, КТП-5-16-57, Ф-3 | Установка ВЩУ (ФОБОС), отключение/подключение абонентов. | с. Ключи | ул. Молодёжная, 3а - 5; 1/1,2кв - 10
Кулундинские МЭС (Ключевской УЭС) | с 08.09.23 09-00 по 08.09.23 16-00 | ВЛ-0,4 кВ, КТП-5-20-75, Ф-2 | Установка ВЩУ (ФОБОС), отключение/подключение абонентов. | с. Ключи | ул.Садовая 2Б-18, 13А
Кулундинские МЭС (Ключевской УЭС) | с 08.09.23 09-00 по 08.09.23 16-00 | ВЛ-0,4 кВ, ГКТП-5-16-19, Ф-2 | Установка ВЩУ (ФОБОС), отключение/подключение абонентов. | с. Ключи | ул. Октябрьская, 61-95
Кулундинские МЭС (Ключевской УЭС) | с 11.09.23 09-00 по 11.09.23 17-00 | ВЛ-0,4 кВ, ГКТП-5-16-65, Ф-4 | Установка ВЩУ (ФОБОС), отключение/подключение абонентов. | с. Ключи | ул. Подборная 1А, 1-19; магазин "Южный" ул. Красноармейская, 117а кв1-кв2
Кулундинские МЭС (Ключевской УЭС) | с 11.09.23 09-00 по 11.09.23 17-00 | ВЛ-0,4 кВ, КТП-5-20-23, Ф-2 | Установка ВЩУ (ФОБОС), отключение/подключение абонентов. | с. Ключи | ул.Северная 5б-55
Кулундинские МЭС (Ключевской УЭС) | с 12.09.23 09-00 по 12.09.23 17-00 | ВЛ-0,4 кВ, КТП-5-20-15, Ф-2 | Установка ВЩУ (ФОБОС), отключение/подключение абонентов. | с. Ключи | ул. Антонова 101-107, ул. Степная 50-88, 73-117
Кулундинские МЭС (Ключевской УЭС) | с 12.09.23 09-00 по 12.09.23 17-00 | ВЛ-0,4 кВ, КТП-5-16-55, Ф-2 | Установка ВЩУ (ФОБОС), отключение/подключение абонентов. | с. Ключи | Ул. Мичурина 4-46
Кулундинские МЭС (Ключевской УЭС) | с 14.09.23 09-00 по 14.09.23 17-00 | ВЛ-0,4 кВ, КТП-5-20-28, Ф-2 | Установка ВЩУ (ФОБОС), отключение/подключение абонентов. | с. Ключи | ул. Титова, 1-11; ул. Щорса 24,24"а",26; Дом престарелых; ул. Урицкого, 51-55
Кулундинские МЭС (Ключевской УЭС) | с 14.09.23 09-00 по 14.09.23 17-00 | ВЛ-0,4 кВ, ГКТП-5-20-6, Ф-2 | Монтаж заземляющих спусков, Перетяжка провода | с. Ключи | Ул. Советская 8-58, 5-45, маг."Ольга","Автозапчасти", пер. Советский 3,4,5,8, ул. Пролетарская 9
Кулундинские МЭС (Ключевской УЭС) | с 18.09.23 09-00 по 18.09.23 17-00 | ВЛ-0,4 кВ, ГКТП-5-16-65, Ф-4 | Перетяжка провода | с. Ключи | ул. Подборная 1А, 1-19; ул. Красноармейская, 117а кв1-кв2
Кулундинские МЭС (Ключевской УЭС) | с 19.09.23 09-00 по 19.09.23 17-00 | ВЛ-0,4 кВ, ЗТП-5-20-13, Ф-5 | Перетяжка провода | с. Ключи | ул. Кирова 87-173, 152-162А,ул. Новая 25/3
Кулундинские МЭС (Ключевской УЭС) | с 20.09.23 09-00 по 20.09.23 17-00 | ВЛ-0,4 кВ, ГКТП-5-20-17, Ф-2 | Перетяжка провода | с. Ключи | ул.Антонова 9-99 , пер.Кулундинский 51-51А , Степная 36
Кулундинские МЭС (Ключевской УЭС) | с 21.09.23 09-00 по 21.09.23 17-00 | ВЛ-0,4 кВ, КТП-5-20-15, Ф-1 | Перетяжка провода | с. Ключи | ул. Белинского 92-160, 85-147,ул. Восточная 59-67,ул. Титова 64, Степная 97/1-97/2.
Кулундинские МЭС (Ключевской УЭС) | с 25.09.23 09-00 по 25.09.23 17-00 | ВЛ-0,4 кВ, ЗТП-5-20-8, Ф-4 | Замена провода на СИП(124 м) от оп. 1 до оп.7. Замена оп.0,4 кВ № 6,7 | с. Ключи | зеленая аптека, магазин "Викс", ул.Урицкого 3-49, районный суд, пер.Школьный 33 , пер.Аптечный.18А,20А ,20
Кулундинские МЭС (Ключевской УЭС) | с 26.09.23 09-00 по 26.09.23 17-00 | ВЛ-0,4 кВ, ЗТП-5-20-8, Ф-4 | Замена провода на СИП(124 м) от оп. 1 до оп.7. Замена оп.0,4 кВ № 6,7 | с. Ключи | зеленая аптека, магазин "Викс", ул.Урицкого 3-49, районный суд, пер.Школьный 33 , пер.Аптечный.18А,20А ,20
Кулундинские МЭС (Ключевской УЭС) | с 27.09.23 09-00 по 27.09.23 17-00 | ВЛ-0,4 кВ, ЗТП-5-20-8, Ф-4 | Замена провода на СИП(124 м) от оп. 1 до оп.7. Замена оп.0,4 кВ № 6,7 | с. Ключи | зеленая аптека, магазин "Викс", ул.Урицкого 3-49, районный суд, пер.Школьный 33 , пер.Аптечный.18А,20А ,20
Кулундинские МЭС (Ключевской УЭС) | с 28.09.23 09-00 по 28.09.23 17-00 | ВЛ 0,4 кВ, КТП 5-17-1, Ф-1 | Замена провода на СИП(200 м) от оп. 15 до оп.19 | с. Ключи | ул.Заозерная (15-37), ул.Рабочая 25
Кулундинские МЭС (Ключевской УЭС) | с 28.09.23 09-00 по 28.09.23 17-00 | ВЛ 0,4 кВ, КТП 5-17-1, Ф-1 | Замена провода на СИП(200 м) от оп. 15 до оп.19 | с. Ключи | ул.Заозерная (15-37), ул.Рабочая 25
Кулундинские МЭС (Ключевской УЭС) | с 25.09.23 09-00 по 25.09.23 17-00 | ВЛ 0,4 кВ, КТП 5-20-3, Ф-2 | Замена провода на СИП (330 м) от оп. 18 до оп.27. Замена слож.оп.0,4 кВ №24, 27. Замена оп.0,4 кВ № 18, 19, 20, 21, 22, 23, 25, 26 | с. Ключи | ул.Заозерная 2-68,12а,13
Кулундинские МЭС (Ключевской УЭС) | с 26.09.23 09-00 по 26.09.23 17-00 | ВЛ 0,4 кВ, КТП 5-20-3, Ф-2 | Замена провода на СИП (330 м) от оп. 18 до оп.27. Замена слож.оп.0,4 кВ №24, 27. Замена оп.0,4 кВ № 18, 19, 20, 21, 22, 23, 25, 26 | с. Ключи | ул.Заозерная 2-68,12а,13
Кулундинские МЭС (Ключевской УЭС) | с 27.09.23 09-00 по 27.09.23 17-00 | ВЛ 0,4 кВ, КТП 5-20-3, Ф-2 | Замена провода на СИП (330 м) от оп. 18 до оп.27. Замена слож.оп.0,4 кВ №24, 27. Замена оп.0,4 кВ № 18, 19, 20, 21, 22, 23, 25, 26 | с. Ключи | ул.Заозерная 2-68,12а,13
Кулундинские МЭС (Ключевской УЭС) | с 25.09.23 09-00 по 25.09.23 17-00 | ВЛ 0,4 кВ, ЗТП 5-20-8, Ф-11 | Замена дер. опоры на ж/б опору оп. 10 | с. Ключи | ул.Центральная (25-39), пер.Аптечный (2)
Кулундинские МЭС (Ключевской УЭС) | с 26.09.23 09-00 по 26.09.23 17-00 | ВЛ 0,4 кВ, ЗТП 5-20-8, Ф-11 | Замена дер. опоры на ж/б опору оп. 10 | с. Ключи | ул.Центральная (25-39), пер.Аптечный (2)
Кулундинские МЭС (Ключевской УЭС) | с 27.09.23 09-00 по 27.09.23 17-00 | ВЛ 0,4 кВ, ЗТП 5-20-8, Ф-11 | Замена дер. опоры на ж/б опору оп. 10 | с. Ключи | ул.Центральная (25-39), пер.Аптечный (2)
Кулундинские МЭС (Завьяловский УЭС) | с 04.09.23 08-30 по 04.09.23 14-00 | ВЛ-0,4 кВ, ЗТП-9-2-43, Ф-2 | Установка ВЩУ | с. Завьялово | ул. Советская (159-171, 206-234), ул. Коммунаров (27-35, 24-38), ул. Театральная (1-11)
Кулундинские МЭС (Завьяловский УЭС) | с 05.09.23 08-30 по 05.09.23 17-00 | ВЛ-0,4 кВ, ГКТП-9-17-6, Ф-1 | Перетяжка провода, ремонт повторного заземления нулевого провода | с. Завьялово | ул. Колхозная (60, 64), ул. Светлая (9-31, 6-26), ул. Чкалова(1-85, 2-70), ул. Центральная (2)
Кулундинские МЭС (Завьяловский УЭС) | с 06.09.23 08-30 по 06.09.23 17-00 | ВЛ-0,4 кВ, ЗТП-9-17-21, Ф-2 | Демонтаж опор, Техприсоединение | с. Завьялово | ул. Калинина (1-17, 6-44), ул. Дорожная (2-12, 1-19)
Кулундинские МЭС (Завьяловский УЭС) | с 07.09.23 08-30 по 07.09.23 17-00 | ВЛ-0,4 кВ, ГКТП-9-17-23, Ф-3 | Техприсоединение | с. Завьялово | ул. Ленина (1-5, 2-18), ул. Советская (1-7, 2-6).
Кулундинские МЭС (Завьяловский УЭС) | с 08.09.23 08-30 по 08.09.23 16-00 | ВЛ-0,4 кВ, ГКТП-9-17-20, Ф-2 | Демонтаж опор, выправка опор. | с. Завьялово | ул. Яковлева (1-15; 2-28), ул. Дорожная (14-36; 25-29), ул. Первомайская (2-6; 1-5)
Кулундинские МЭС (Завьяловский УЭС) | с 08.09.23 08-30 по 08.09.23 16-00 | ВЛ-0,4 кВ, ГКТП-9-2-55, Ф-2 | Перетяжка провода, ремонт повторного заземления нулевого провода | с. Завьялово | ул. Калинина (85-117, 112-140), ул. Парфенова (1,2,3)
Кулундинские МЭС (Завьяловский УЭС) | с 11.09.23 08-30 по 11.09.23 14-00 | ВЛ-0,4 кВ, ГКТП-9-2-55, Ф-4 | Перетяжка провода, ремонт повторного заземления нулевого провода | с. Завьялово | ул. Калинина (142), ул. Центральная (8-16)
Кулундинские МЭС (Завьяловский УЭС) | с 11.09.23 13-00 по 11.09.23 17-00 | ВЛ-0,4 кВ, ЗТП-9-17-36, Ф-1,2,3 | Замена автомата Ф-3. | с. Завьялово | ул. Пугачёва (2), ул. Степная (27-41, 46, 48), ул. Дорожная(35-45)
Кулундинские МЭС (Завьяловский УЭС) | с 12.09.23 13-00 по 12.09.23 17-00 | ВЛ-0,4 кВ, ГКТП-9-17-19, Ф-3 | Выправка опор, перетяжка провода, ремонт повторного заземления нулевого провода | с. Завьялово | ул. Советская (72-126), ул. Озерная (полностью)
Кулундинские МЭС (Завьяловский УЭС) | с 15.09.23 08-30 по 15.09.23 16-00 | ВЛ-0,4 кВ, КТП-9-2-28, Ф-5 | Перетяжка провода, ремонт повторного заземления нулевого провода | с. Завьялово | ул. Комсомольская(67-85), ул. 40 лет Октября (40, 42)
Кулундинские МЭС (Завьяловский УЭС) | с 18.09.23 08-30 по 18.09.23 17-00 | ВЛ-0,4 кВ, КТП-9-2-47, Ф-2 | Перетяжка провода, ремонт повторного заземления нулевого провода | с. Завьялово | ул. Советская (204а, 206), ул. Комсомольская (27-51, 18-24а), ул. Гвардейская (3-21, 4-14)
Кулундинские МЭС (Завьяловский УЭС) | с 19.09.23 08-30 по 19.09.23 17-00 | ВЛ-0,4 кВ, ГКТП-9-17-50, Ф-1,2 | Перетяжка провода, ремонт повторного заземления нулевого провода | с. Завьялово | ул. Дачная (1-39, 2-24), ул. Сиреневая (14-22), пер. Школьный (1, 3)
Кулундинские МЭС (Завьяловский УЭС) | с 20.09.23 08-30 по 20.09.23 17-00 | ВЛ-0,4 кВ, ГКТП-9-17-19, Ф-2 | Перетяжка провода, ремонт повторного заземления нулевого провода | с. Завьялово | ул. Первомайская (21), ул. Яковлева (66-72), ул. Колядо (24), ул. Советская (73-119), ул. Космонавтов (9-21)
Кулундинские МЭС (Завьяловский УЭС) | с 21.09.23 08-30 по 21.09.23 17-00 | ВЛ-0,4 кВ, КТП-9-2-24, Ф-1,2,3 | Ремонт (замена слож.дер. опор №3 на слож. ж/б опору) | с. Завьялово | ул. Мамонтова (1-17; 39-43; 2-32.), ул. Пролетарская (38-58; 5-29), ул. Парфёнова (4-36; 15-53),ул. Ленина (74-102, 91-117)
Кулундинские МЭС (Завьяловский УЭС) | с 21.09.23 08-30 по 21.09.23 17-00 | ВЛ-0,4 кВ, КТП-9-17-34, Ф-2 | Ремонт (замена дер. опор) | с. Завьялово | ул. Яковлева (29-45, 42-58), ул. Колядо (18), ул. Калинина (90), ул. Школьная (1)
Кулундинские МЭС (Завьяловский УЭС) | с 26.09.23 08-30 по 26.09.23 17-00 | ВЛ-0,4 кВ, КТП-9-17-45, Ф-1,2 | Ремонт (замена провода) | с. Завьялово | ул. Строительная (полностью), ул. Мичурина (27-37)
Кулундинские МЭС (Завьяловский УЭС) | с 27.09.23 08-30 по 27.09.23 17-00 | ВЛ-0,4 кВ, КТП-9-2-24, Ф-2 | Ремонт (замена дер. опор на ж/б опоры, замена провода) | с. Завьялово | ул. Мамонтова(2а, 2б, 5а.), ул. Пролетарская(38-58; 5-29), ул. Парфёнова(22-36; 35-53),ул. Ленина(74-80, 91-99)
Кулундинские МЭС (Завьяловский УЭС) | с 28.09.23 08-30 по 28.09.23 17-00 | ВЛ-0,4 кВ, ГКТП-9-2-48, Ф-2 | Ремонт (замена слож.дер. опор №1, №2 на слож. ж/б опору) | с. Завьялово | ул. Советская (248-260), Борвая(9-13, 27-49, 36-50)
Кулундинские МЭС (Завьяловский УЭС) | с 28.09.23 08-30 по 28.09.23 17-00 | ВЛ-0,4 кВ, КТП-9-2-40, Ф-1 | Ремонт (замена дер. опор) | с. Завьялово | ул. Ленина (31-71, 34-46), ул. Пролетарская (8,10)
Кулундинские МЭС (Завьяловский УЭС) | с 29.09.23 08-30 по 29.09.23 14-00 | ВЛ-0,4 кВ, КТП-9-2-12, Ф-1,2,3 | Замена автомата Ф-2. | с. Завьялово | ул. Советская (143-157,134-202), ул. Театральная (3, 15, 17)
Кулундинские МЭС (Табунский УЭС) | с 01.09.23 08-30 по 01.09.23 17-00 | ВЛ-0,4 кВ, КТП-4-5-18, Ф-1 | Монтаж ПУ МИР | с. Табуны | ул. Мира (2-68)
Кулундинские МЭС (Табунский УЭС) | с 04.09.23 08-30 по 04.09.23 12-00 | ВЛ-0,4 кВ, КТП-4-5-2, Ф-1 | Монтаж ПУ МИР | с. Табуны | ул. Мира (1-63)
Кулундинские МЭС (Табунский УЭС) | с 04.09.23 08-30 по 04.09.23 17-00 | ВЛ-0,4 кВ, КТП-4-5-10, Ф-2 | Монтаж ПУ МИР(регулировка стрелы провиса) | с. Табуны | ул. 40 лет Победы (1-53)
Кулундинские МЭС (Табунский УЭС) | с 05.09.23 08-30 по 05.09.23 17-00 | ВЛ-0,4 кВ, КТП-4-5-2, Ф-2 | Монтаж ПУ МИР(регулировка стрелы провиса) | с. Табуны | ул. Гоголя (48-71), ул. Пушкина (12-66)
Кулундинские МЭС (Табунский УЭС) | с 11.09.23 08-30 по 11.09.23 12-00 | ВЛ-0,4 кВ, КТП-4-5-18, Ф-1 | Монтаж ПУ МИР | с. Табуны | ул. Мира (2-68)
Кулундинские МЭС (Табунский УЭС) | с 14.09.23 08-30 по 14.09.23 12-00 | ВЛ-0,4 кВ, КТП-4-5-18, Ф-1 | Монтаж ПУ МИР | с. Табуны | ул. Мира (2-68)
Кулундинские МЭС (Табунский УЭС) | с 19.09.23 08-30 по19.09.23 12-00 | ВЛ-0,4 кВ, КТП-4-5-6, Ф-1 | Тех.прис | с. Табуны | ул. Кирова (1-41)
Кулундинские МЭС (Табунский УЭС) | с 19.09.23 13-30 по19.09.23 17-00 | ВЛ-0,4 кВ, ГКТП-4-5-3, Ф-1 | Тех.прис | с. Табуны | ул. Ленина (19-36)
Кулундинские МЭС (Табунский УЭС) | с 27.09.23 08-30 по 27.09.23 17-00 | ВЛ-0,4 кВ, ГКТП-4-5-19, Ф-1 | Замена опор | с. Табуны | ул. Лермонтова (1-61)
Кулундинские МЭС (Кулундинский УЭС) | с 04.09.23 09-00 по 04.09.23 17-00 | ВЛ-0,4 кВ, ЗТП-1-12-36, Ф-1 | Установка ПУ | с. Кулунда | ул. Спортивная (75-99)
Кулундинские МЭС (Кулундинский УЭС) | с 04.09.23 09-00 по 04.09.23 17-00 | ВЛ-0,4 кВ, ЗТП-1-12-31, Ф-1 | Установка ПУ | с. Кулунда | ул. Лермонтова (1-35), ул. Линейная (2-64а;1-57а)
Кулундинские МЭС (Кулундинский УЭС) | с 05.09.23 09-00 по 05.09.23 17-00 | ВЛ-0,4 кВ, ЗТП-1-12-27, Ф-4 | Установка ПУ | с. Кулунда | ул. Комсомольская (20-22\2;5Б-7г), ул. Лермонтова (8а-10)
Кулундинские МЭС (Кулундинский УЭС) | с 06.09.23 09-00 по 06.09.23 17-00 | ВЛ-0,4 кВ, ГКТП-1-12-7, Ф-2 | Установка ПУ | с. Кулунда | ул. Советская (22-32)
Кулундинские МЭС (Кулундинский УЭС) | с 07.09.23 09-00 по 07.09.23 17-00 | ВЛ-0,4 кВ, ГКТП-1-16-29а, Ф-1 | Подрезка деревьев | с. Кулунда | ул. Юбилейная (33-73), ул. Чапаева (2-72;1-61), ул. Восточчная (35-69)
Кулундинские МЭС (Кулундинский УЭС) | с 07.09.23 09-00 по 07.09.23 17-00 | ВЛ-0,4 кВ, ГКТП-1-16-29а, Ф-3 | Подрезка деревьев | с. Кулунда | ул. Восточная (1-33), ул. Чапаева (1-31;2-34)
Кулундинские МЭС (Кулундинский УЭС) | с 08.09.23 09-00 по 08.09.23 17-00 | ВЛ-0,4 кВ, ГКТП-1-12-7, Ф-3 | ИПР-2023 | с. Кулунда | ул. Первомайская (22-38)
Кулундинские МЭС (Кулундинский УЭС) | с 11.09.23 09-00 по 11.09.23 17-00 | ВЛ-0,4 кВ, ГКТП-1-12-7, Ф-4 | ИПР-2023 | с. Кулунда | ул. Гагарина (2-8), ул. Первомайская (25-35)
Кулундинские МЭС (Кулундинский УЭС) | с 12.09.23 09-00 по 12.09.23 17-00 | ВЛ-0,4 кВ, ГКТП-1-12-22, Ф-1 | Установка ПУ | с. Кулунда | ул. Спортивная (№2-46;1-29)
Кулундинские МЭС (Кулундинский УЭС) | с 14.09.23 09-00 по 14.09.23 13-00 | ВЛ-0,4 кВ, КТП-1-16-13, Ф-3 | Подрезка деревьев | с. Кулунда | ул. Спортивная (2-46;1-29)
Кулундинские МЭС (Кулундинский УЭС) | с 15.09.23 09-00 по 15.09.23 17-00 | ВЛ-0,4 кВ, ЗТП-1-16-52, Ф-2 | Подрезка деревьев | с. Кулунда | ул. Промышленная (12а-20), ул. Нефтянников (полностью)
Кулундинские МЭС (Кулундинский УЭС) | с 18.09.23 09-00 по 18.09.23 17-00 | ВЛ-0,4 кВ, ЗТП-1-12-2, Ф-1 | Подрезка деревьев | с. Кулунда | ул. Садовая (1-89)
Кулундинские МЭС (Кулундинский УЭС) | с 19.09.23 09-00 по 19.09.23 17-00 | ВЛ-0,4 кВ, ГКТП-1-15-81, Ф-2 | Подрезка деревьев | с. Кулунда | ул. Красноармейская (полностью), ул. Солнечная (полностью)
Кулундинские МЭС (Кулундинский УЭС) | с 20.09.23 09-00 по 20.09.23 13-00 | ВЛ-0,4 кВ, КТП-1-16-45, Ф-1 | Установка ПУ | с. Кулунда | ул. Добровольского (38-46\2;37-49)
Кулундинские МЭС (Кулундинский УЭС) | с 21.09.23 09-00 по 21.09.23 17-00 | ВЛ-0,4 кВ, КТП-1-16-42, Ф-2 | Подрезка деревьев | с. Кулунда | ул. Северная (1-23;4-18), ул. Механизаторская (12)
Кулундинские МЭС (Кулундинский УЭС) | с 22.09.23 09-00 по 22.09.23 17-00 | ВЛ-0,4 кВ, ГКТП-1-16-17, Ф-3 | Установка ПУ | с. Кулунда | ул. Родина (2-52), ул. Механизаторская (15А)
Кулундинские МЭС (Кулундинский УЭС) | с 25.09.23 09-00 по 25.09.23 17-00 | ВЛ-0,4 кВ, ГКТП-1-16-17, Ф-4 | Установка ПУ | с. Кулунда | ул. Родина (1-53)
Кулундинские МЭС (Кулундинский УЭС) | с 26.09.23 09-00 по 26.09.23 17-00 | ВЛ-0,4 кВ, ЗТП-1-15-5а, Ф-3 | Подрезка деревьев | с. Кулунда | ул. Октябрьская (57-105;56-98), ул. Линейная (59а)
Кулундинские МЭС (Кулундинский УЭС) | с 27.09.23 09-00 по 27.09.23 17-00 | ВЛ-0,4 кВ, КТП-1-16-13, Ф-1 | Установка ПУ | с. Кулунда | ул. Красноармейская (полностью), ул.Солнечная (полностью)
Кулундинские МЭС (Кулундинский УЭС) | с 28.09.23 09-00 по 28.09.23 17-00 | ВЛ-0,4 кВ, ГКТП-1-12-4, Ф-3 | Установка ПУ | с. Кулунда | ул. Юго-Западная (58-96Б;79-107), ул. Энгельса (51-79а)
Кулундинские МЭС (Кулундинский УЭС) | с 29.09.23 09-00 по 29.09.23 17-00 | ВЛ-0,4 кВ, ГКТП-1-12-7, Ф-3 | ИПР-2023 | с. Кулунда | ул. Первомайская (22-38)
Кулундинские МЭС (Кулундинский УЭС) | с 29.09.23 09-00 по 29.09.23 17-00 | ВЛ-0,4 кВ, ГКТП-1-12-7, Ф-4 | ИПР-2023 | с. Кулунда | ул. Гагарина (2-8), ул. Первомайская (25-35)
Новоалтайские МЭС
Плановые работы на электрооборудовании 6-35 кВ с отключением потребителей
Наименование филиала (участка) | Дата/Время нач./окон.работ | Объект отключения (наименование ВЛ, КЛ, ТП) | Наименование работ | Населенный пункт | Адрес
Новоалтайские МЭС (Бобровский УЭС) | с 12.09.23 09-00 по 12.09.23 16-00 | КТП-86-9-1 | Кап.ремонт КТП | с.Листвянка | ул. Заречная 1-29
Новоалтайские МЭС (Бобровский УЭС) | с 19.09.23 09-00 по 19.09.23 16-00 | КТП-86-9-2 | Кап.ремонт КТП | с.Листвянка | ул. Центральная 54-69
Новоалтайские МЭС (Тальменский участок) | с 04.09.23 09-00 по 04.09.23 17-00 | КТП-3-3 | ППР-2023 | р.п. Тальменка | ул. Кирова, 92 (ТЦ Олимп), ул. Партизанская, 72 (Магазин ДНС)
Новоалтайские МЭС (Тальменский участок) | с 05.09.23 09-00 по 05.09.23 17-00 | КТП-3-3 | ППР-2023 | р.п. Тальменка | ул. Кирова, 92 (ТЦ Олимп), ул. Партизанская, 72 (Магазин ДНС)
Новоалтайские МЭС (Тальменский участок) | с 05.09.23 13-00 по 05.09.23 17-00 | ВЛ-10 кВ, Л-6 от РП-1 яч.5 | Инвестиционная программа (306-рп от 05.04.2023) | р.п. Тальменка | ТТТ (Лицей № 6), ТСШ № 5, Д/С № 5, Д/С № 7, Цех пластмасс, РУТС (Пар-ковая), РУПС (Юбилейная). Бытовые потребители улиц: 30 лет Победы, ул. Заправочная, пер. Дорожный, Залесовская, м-он ЖБИ, пос. Восточный, Панфиловцев, Целинная, Юбилейная, пер. Ти-хий, Парковая, пер. Парковый, проезд Парковый, Майская, Кирзаводская, проезд Кирзаводской.
Новоалтайские МЭС (Тальменский участок) | с 07.09.23 13-00 по 07.09.23 17-00 | ВЛ-10 кВ, Л-2 от РП-1 яч.11 отпайка от оп.44 в сторону КТП-2-77 | Инвестиционная программа (306-рп от 05.04.2023) | р.п. Тальменка | КДС, АЗС «Роснефть», ОАО "Газпром", ЧП Миняйлова, ЧП Титова, ЧП Соболева, ЧП Смирнова, ЧЛ Худяков, ООО "Удяди Вити", вышка МТС, ДСУ-9(освещение), ООО "Грань алтая", бытовые по-требители улиц: Базарная, Лебедева, 30 лет ВЛКСМ (нечетная), Тихонова, Гагарина, 1-й, 2-й Фабричные, Садовая, Песчаная, Мичурина, пер. Мельнечный, Набережная, ул. Пролетарская(начало), пер. Лесхозный, ул. Березовая.
Новоалтайские МЭС (Тальменский участок) | с 07.09.23 09-00 по 07.09.23 17-00 | ГКТП-2-55 | ППР-2023 | р.п. Тальменка | ИП Бабаян, ул. Волгоградская, ул. Заречная, ул. Осинцева, ул. Перевозная.
Новоалтайские МЭС (Тальменский участок) | с 08.09.23 09-00 по 08.09.23 17-00 | ГКТП-2-55 | ППР-2023 | р.п. Тальменка | ИП Бабаян, ул. Волгоградская, ул. Заречная, ул. Осинцева, ул. Перевозная.
Новоалтайские МЭС (Тальменский участок) | с 12.09.23 13-00 по 12.09.23 17-00 | ВЛ-10 кВ, Л-6 от РП-1 яч.5 | Выполнения мероприятий по тех. присоединению Залесовская 17в | р.п. Тальменка | ТТТ (Лицей № 6), ТСШ № 5, Д/С № 5, Д/С № 7, Цех пластмасс, РУТС (Пар-ковая), РУПС (Юбилейная). Бытовые потребители улиц: 30 лет Победы, ул. Заправочная, пер. Дорожный, Залесовская, м-он ЖБИ, пос. Восточный, Панфиловцев, Целинная, Юбилейная, пер. Ти-хий, Парковая, пер. Парковый, проезд Парковый, Майская, Кирзаводская, проезд Кирзаводской.
Новоалтайские МЭС (Тальменский участок) | с 12.09.23 09-00 по 12.09.23 17-00 | КТП-3-53 | ППР-2023 | р.п. Тальменка | ул. Кустарная 1, ул. Тихонова 1-25, 2-10, ул. Куйбышева 43-57, пер. Озерный, пер. Интернациональный, ул. Первомайская, ул. Белинского, ул. Барнаульская 31-59, 40-46, пер. Кировский 4,7.
Новоалтайские МЭС (Тальменский участок) | с 14.09.23 13-00 по 14.09.23 17-00 | ВЛ-10 кВ, Л-2 от РП-1 яч.11 отпайка от оп.7/1 в сторону КТП-2-10 | Инвестиционная программа (306-рп от 05.04.2023) | р.п. Тальменка | ТТТ (Лицей №51), Отдел образования, ЦРБ (Л-2), Полиция, Цен-тральная аптека, Военкомат, Поссовет, СЭС, магазин "Аникс", ДОСААФ, ДСУ-9(освещение), ИП Бабаян, бытовые по-требители улиц: Советская(начало), Кирова(начало, середина), Чкалова, пер. Мирный, Алтайская (конец), Барнаульская, Тихонова(середина), пер. Пожарный, Гага-рина, Перевозная, ул. Заречная, ул. Осинцева,ул. Чапаева(начало), ул. Луговая, ул. Набережная(начало), пер. Тихоновский, пер. Пожарный.
Новоалтайские МЭС (Тальменский участок) | с 14.09.23 09-00 по 14.09.23 17-00 | КТП-2-56 | ППР-2023 | р.п. Тальменка | Военкомат, ул. Кирова 13, 15, 22, ул. Тихонова 20-36, 37-47, пер. Пожарный, ул. Советская 2-12, пер. Тихоновский, ул. Набережная 1-15, 2-18.
Новоалтайские МЭС (Тальменский участок) | с 15.09.23 09-00 по 15.09.23 17-00 | КТП-2-56 | ППР-2023 | р.п. Тальменка | Военкомат, ул. Кирова 13, 15, 22, ул. Тихонова 20-36, 37-47, пер. Пожарный, ул. Советская 2-12, пер. Тихоновский, ул. Набережная 1-15, 2-18.
Новоалтайские МЭС (Тальменский участок) | с 19.09.23 09-00 по 19.09.23 17-00 | КТП-3-53 | ППР-2023 | р.п. Тальменка | ул. Кустарная 1, ул. Тихонова 1-25, 2-10, ул. Куйбышева 43-57, пер. Озерный, пер. Интернациональный, ул. Первомайская, ул. Белинского, ул. Барнаульская 31-59, 40-46, пер. Кировский 4,7.
Новоалтайские МЭС (Тальменский участок) | с 20.09.23 13-00 по 20.09.23 17-00 | ВЛ-10 кВ, Л-5 от РП-1 яч.6 | ППР-2023 | р.п. Тальменка | Спецшкола интернат № 4, Вторметресурс, ЧП Подгайный, ТСШ № 2. Бытовые потребители улиц: Заправочная, пер. Сибирский, Ворошилова, Тракторная, Громова, Томская, Некрасова, Социалистическая, Новая, пер. Кольцова, Чернышевского, 60 лет СССР, Титова, Залесовская (начало), Тру-довая, Гоголя, Островского, Рабочая, Пограничная, Попова, пер. Попова, Прудская, пер. Прудской, Красная горка, Каменская, пер. Красногорский, Матросова, 8-е Марта, Лермонтова, пер. Рабочий, Космонавтов, Шукшина, Дружбы, Клубная, Мехзаводская, пер. Мехзаводской, Алейская, пер. Проф-союзный, пер. Восточный, пер. Совхозный.
Новоалтайские МЭС (Тальменский участок) | с 20.09.23 09-00 по 20.09.23 17-00 | КТП-5-13 | ППР-2023 | р.п. Тальменка | ул. 8-е Марта.
Новоалтайские МЭС (Тальменский участок) | с 21.09.23 09-00 по 21.09.23 17-00 | КТП-5-13 | ППР-2023 | р.п. Тальменка | ул. 8-е Марта.
Новоалтайские МЭС (Тальменский участок) | с 25.09.23 09-00 по 25.09.23 17-00 | КТП-32-2-6 | ППР-2023 | ст.Озерки | ул. Рабочая 3-45, 6-60, ул. Береговая 1-63, 6-66, ул. Озерная 25-91, 32-94, пер 1-й Озерный, пер 2-й Озерный.
Новоалтайские МЭС (Тальменский участок) | с 26.09.23 10-00 по 26.09.23 17-00 | ВЛ-10 кВ, Л-32-2 от ПС-32 "Озерская" яч.2. отпайка от оп.№ 4/1 в сторону КТП-32-2-15 | Замена анкерных опор (инвестпрограмма) | ст.Озерки | Больница. В/Б, Билайн, ул. Морозова, ул. Сукачева.
Новоалтайские МЭС (Тальменский участок) | с 28.09.23 09-00 по 28.09.23 17-00 | КТП-2-63 | ППР-2023 | р.п. Тальменка | ТСШ № 1(Мал. школа), ЧЛ Манаков, ИП Катцына, ИП Бабаян, ИП Шмарихин, ИП Гринаковский, ЧЛ Бычков, ЧЛ Колесников, ул, Кирова 87-175, 104-160.
Новоалтайские МЭС (Троицкий РЭС) | с 19.09.23 09-00 по 19.09.23 19-00 | ВЛ-10 кВ, Л-2-10 от ПС 220 кВ Троицкая яч.8 | Капитальный ремонт по графику ППР 2023 | с.Троицкое | ул. Московская, Киевская, Интернациональная, Гоголя, Ленинградская, Сидирская, Юбилейная, Первомайская. Нагорная, Зеленая, пер. Парковый, Береговой, Березовый, Вокзальный, Кирова, Пионерский.
Новоалтайские МЭС (Троицкий РЭС) | с 04.09.23 09-00 по 04.09.23 17-00 | ВЛ-10 кВ, Л-86-2 от ПС-86 "Южаковская" яч.2. | Капитальный ремонт по графику ППР 2023 | с.Южаково | Все село Южаково
Новоалтайские МЭС (Троицкий РЭС) | с 07.09.23 09-00 по 07.09.23 17-00 | ВЛ-10 кВ, Л-86-2 от ПС-86 "Южаковская" яч.2. | Капитальный ремонт по графику ППР 2023 | с.Южаково | Все село Южаково
Новоалтайские МЭС (Троицкий РЭС) | с 22.08.23 09-00 по 22.08.23 17-00 | КТП 84-8-6 | Капитальный ремонт по графику ППР 2023 | с. Заводское | ул. Зеленая,9-24; ул. 50 Лет Октября,2А,1-11,13-20; ул. Станционная,9-12,ПХС.
Плановые работы на электрооборудовании 0,4 кВ с отключением потребителей
Наименование филиала (участка) | Дата/Время нач./окон.работ | Объект отключения (наименование КТП, № фидера) | Наименование работ | Населенный пункт | Адрес
Новоалтайские МЭС (Бобровский УЭС) | с 14.09.23 09-00 по 14.09.23 16-00 | ВЛ-0,4 кВ, КТП-86-9-2, Ф-1 | Вырезка ДКР в охранной зоне ВЛ-0,4 кВ | с.Листвянка | ул. Центральная 60-69
Новоалтайские МЭС (Бобровский УЭС) | с 20.09.23 09-00 по 20.09.23 16-00 | ВЛ-0,4 кВ, КТП-86-9-2, Ф-2 | Вырезка ДКР в охранной зоне ВЛ-0,4 кВ | с.Листвянка | ул. Центральная 54-59
Новоалтайские МЭС (Бобровский УЭС) | с 21.09.23 09-00 по 21.09.23 16-00 | ВЛ-0,4 кВ, КТП-86-9-2, Ф-1 | Вырезка ДКР в охранной зоне ВЛ-0,4 кВ | с.Листвянка | ул. Центральная 60-69
Новоалтайские МЭС (Тальменский участок) | с 04.09.23 09-00 по 04.09.23 16-00 | ВЛ-0,4 кВ, ГКТП-32-2-7, Ф-3 | ППР-2023 | ст.Озерки | ЧЛ Каралова, ул. Ленина 4-32,7А-31, ул. 60 лет ВЛКСМ 1-51, 2-10, ул. Семафорная 9.
Новоалтайские МЭС (Тальменский участок) | с 06.09.23 09-00 по 06.09.23 17-00 | ВЛ-0,4 кВ, ГКТП-32-2-7, Ф-3 | ППР-2023 | ст.Озерки | ЧЛ Каралова, ул. Ленина 4-32,7А-31, ул. 60 лет ВЛКСМ 1-51, 2-10, ул. Семафорная 9.
Новоалтайские МЭС (Тальменский участок) | с 11.09.23 09-00 по 11.09.23 17-00 | ВЛ-0,4 кВ, ГКТП-32-2-7, Ф-3 | ППР-2023 | ст.Озерки | ЧЛ Каралова, ул. Ленина 4-32,7А-31, ул. 60 лет ВЛКСМ 1-51, 2-10, ул. Семафорная 9.
Новоалтайские МЭС (Тальменский участок) | с 18.09.23 09-00 по 18.09.23 17-00 | ВЛ-0,4 кВ, ГКТП-32-2-7, Ф-3 | ППР-2023 | ст.Озерки | ЧЛ Каралова, ул. Ленина 4-32,7А-31, ул. 60 лет ВЛКСМ 1-51, 2-10, ул. Семафорная 9.
Новоалтайские МЭС (Тальменский участок) | с 25.09.23 09-00 по 25.09.23 17-00 | ВЛ-0,4 кВ, ГКТП-32-2-6, Ф-2 | ППР-2023 | ст.Озерки | ул. Рабочая 3-21, 6-30, ул. Береговая 1-37, 6-30, ул. Озерная 81-91, 84-94
Новоалтайские МЭС (Тальменский участок) | с 27.09.23 09-00 по 27.09.23 17-00 | ВЛ-0,4 кВ, ГКТП-2-63, Ф-3 | ППР-2023 | р.п. Тальменка | ИП Шмарихин, ЧЛ Бычков, ЧЛ Колесников, ул, Кирова 87-175.
Новоалтайские МЭС (Тальменский участок) | с 28.09.23 09-00 по 28.09.23 17-00 | ВЛ-0,4 кВ, ГКТП-2-63, Ф-3 | ППР-2023 | р.п. Тальменка | ИП Шмарихин, ЧЛ Бычков, ЧЛ Колесников, ул, Кирова 87-175.
Новоалтайские МЭС (Новоалтайский РЭС) | с 15.09.23 08-30 по 15.09.23 16-00 | ВЛ-0,4 кВ, ТП-74, Ф-8 | Капитальный ремонт по графику ППР 2023 | г.Новоалтайск | ул.Зеленая, 11-29, 12-14, 16-26, 26а; ул.Алтайский Рабочий, 11а-29(а,б), 12-26, 30 (а,б); ул.Сибирская, 7-15, 12-30; пер.Песчаный, 22, 28, 34, 27; ЧП Косенко-киоск "Продукты"; ИП Дадабаева, 109а.
Новоалтайские МЭС (Новоалтайский РЭС) | с 18.09.23 08-30 по 18.09.23 17-00 | ВЛ-0,4 кВ, ГКТП-55, Ф-1 | Капитальный ремонт по графику ППР 2023 | г.Новоалтайск | пер.Рабочий,2-4,1-7; ул.Белоярская, 168-190,196; ул.Ударная,39;
Новоалтайские МЭС (Новоалтайский РЭС) | с 19.09.23 08-30 по 19.09.23 17-00 | ВЛ-0,4 кВ, ГКТП-55, Ф-2 | Капитальный ремонт по графику ППР 2023 | г.Новоалтайск | пер.Рабочий,9-19,6-14,18; пер.Белоярский,2а-22,5-39; ул.2 Заводская,34-64; ул.2 Заводская,48 -касса вокзала; ул.Некрасовская,2-26,1-23; ул.Ударная,50; ул.2 Луговая,41;
Новоалтайские МЭС (Новоалтайский РЭС) | с 20.09.23 08-30 по 20.09.23 17-00 | ВЛ-0,4 кВ, ГКТП-44-10-15, Ф-2 | Капитальный ремонт по графику ППР 2023 | г.Новоалтайск | ул.Целинная, 5-23, 2, 6-18, 22; ул.Октябрьская, 9-13, 19-31, 37-43, 37а, 21а; ул.Октябрьская,47-Мегафон;
Новоалтайские МЭС (Новоалтайский РЭС) | с 21.09.23 08-30 по 21.09.23 17-00 | ВЛ-0,4 кВ, КТП-103, Ф-1 | Капитальный ремонт по графику ППР 2023 | г.Новоалтайск | ул.Сосняк, 57-61,61а; ул. Белоярская, 77-85, 93-107;52-104; ИП Дадабаева, 109а;
Новоалтайские МЭС (Новоалтайский РЭС) | с 22.09.23 08-30 по 22.09.23 16-00 | ВЛ-0,4 кВ, КТП-103, Ф-1 | Капитальный ремонт по графику ППР 2023 | г.Новоалтайск | ул.Сосняк, 57-61,61а; ул. Белоярская, 77-85, 93-107;52-104; ИП Дадабаева, 109а;
Новоалтайские МЭС (Новоалтайский РЭС) | с 25.09.23 08-30 по 25.09.23 17-00 | ВЛ-0,4 кВ, ТП-28, Ф-8 | Капитальный ремонт по графику ППР 2023 | г.Новоалтайск | ул.Пирогова,1-5, 4-8, 5а, 2а, 8а; ул.Чернышевского, 69-93,74-100; ул. Кутузова, 1-25,2-32,36,24а,12а, 13а,13б,7а; ул.Разина, 1-15,2-22; ул.Трактовая,50а; ул. Суворова, 27-31
Новоалтайские МЭС (Новоалтайский РЭС) | с 26.09.23 08-30 по 26.09.23 17-00 | ВЛ-0,4 кВ, ТП-73, Ф-4 | Капитальный ремонт по графику ППР 2023 | г.Новоалтайск | ГК "Медик-3", ГК №7; ГК Конышев, ГК Лебединский; ГК "Прометей", ГК Ситников; Упрравление инкассации-гараж; Управление соц. защиты-гараж
Новоалтайские МЭС (Новоалтайский РЭС) | с 27.09.23 08-30 по 27.09.23 17-00 | ВЛ-0,4 кВ, ТП-73, Ф-4 | Капитальный ремонт по графику ППР 2023 | г.Новоалтайск | ГК "Медик-3", ГК №7; ГК Конышев, ГК Лебединский; ГК "Прометей", ГК Ситников; Упрравление инкассации-гараж; Управление соц. защиты-гараж
Новоалтайские МЭС (Новоалтайский РЭС) | с 28.09.23 08-30 по 28.09.23 17-00 | ВЛ-0,4 кВ, ТП-73, Ф-6 | Капитальный ремонт по графику ППР 2023 | г.Новоалтайск | ул.Молодежная,22; Алтайгазпром газораспределение; Петрухин С.В.-гараж; Соколов Н.Д.- гараж ул.Молодежная,24- гараж ЧЛ Кром Н.А;
Новоалтайские МЭС (Новоалтайский РЭС) | с 29.09.23 08-30 по 29.09.23 16-00 | ВЛ-0,4 кВ, ТП-73, Ф-6 | Капитальный ремонт по графику ППР 2023 | г.Новоалтайск | ул.Молодежная,22; Алтайгазпром газораспределение; Петрухин С.В.-гараж; Соколов Н.Д.- гараж ул.Молодежная,24- гараж ЧЛ Кром Н.А;
Рубцовские МЭС
Плановые работы на электрооборудовании 6-35 кВ с отключением потребителей
Наименование филиала (участка) | Дата/Время нач./окон.работ | Объект отключения (наименование ВЛ, КЛ, ТП) | Наименование работ | Населенный пункт | Адрес
Рубцовские МЭС (Рубцовский РЭС) | с 01.09.23 08-00 по 01.09.23 17-00 | ТП-2 яч.1 | ТП-2 яч.1-ТП-70 яч.6 Испытание повышенным напряжением КЛ-6 кВ | г. Рубцовск | Без отключения абонентов
Рубцовские МЭС (Рубцовский РЭС) | с 01.09.23 08-30 по 01.09.23 16-00 | ТП-322 (2 сек.ш.) | ТП-322 (2 сек.ш.) Капитальный ремонт | г. Рубцовск | УФМС (Ленина 160) Ленина 138 Ленина 140 Ленина 158 Ленина 138 Ленина 162 Гражданский 20
Рубцовские МЭС (Рубцовский РЭС) | с 01.09.23 09-00 по 01.09.23 17-00 | КЛ-6 кВ, Л-4-36 от ПС-4 "Набережная" яч.36 | ВЛ-6 кВ, ТП-221-ТП-417 Установка зажимов на опорах №12,13 Осчистка ВЛ от ДКР в пролетах опор №1-12 | г. Рубцовск | Пушкина 168-196, 181-221; Молодогвардейцев 3-31, 2-30 Коммунистический 38,49 Советская 186-210А, 199-227
Рубцовские МЭС (Рубцовский РЭС) | с 04.09.23 08-00 по 04.09.23 17-00 | ТП-31 яч.2 | ТП-31 яч.2-ТП-34 яч.1 Испытание повышенным напряжением КЛ-6 кВ | г. Рубцовск | Без отключения абонентов
Рубцовские МЭС (Поспелихинский УЭС) | с 04.09.2023 08-30 по 04.09.2023 17-00 | ГКТП-23-6-19 | ГКТП-23-6-19 Замена ТМ | с. Поспелиха | Инженерная 21-27 Целинная 59-61
Рубцовские МЭС (Рубцовский РЭС) | с 04.09.23 08-00 по 04.09.23 17-00 | РП-9 яч.7 | РП-9 яч.7 Проверка РЗиА | г. Рубцовск | Без отключения абонентов
Рубцовские МЭС (Рубцовский РЭС) | с 04.09.23 08-30 по 04.09.23 17-00 | КЛ-6 кВ, Л-104-38 от ПС-104 "АСМ" яч.38 | ТП-306 Капитальный ремонт | г. Рубцовск | ВЛ Заводская ВЛ Ломоносова ВЛ Сенная
Рубцовские МЭС (Рубцовский РЭС) | с 05.09.23 08-00 по 05.09.23 17-00 | КЛ-6 кВ, Л-4-36 от ПС-4 "Набережная" яч.36 (без отключения потребителей) | РП-2 яч.6-ТП-8 яч.2 Испытание повышенным напряжением КЛ-6 кВ | г. Рубцовск | Без отключения абонентов
Рубцовские МЭС (Поспелихинский УЭС) | с 05.09.23 08-30 по 05.09.23 17-00 | КЛ-10 кВ, Л-23-7 от ПС-23 "Поспелихинская" яч.20 | Л-23-7 оп 7/42 замена анкера | с. Поспелиха | Коммунистическая 99-111
Рубцовские МЭС (Рубцовский РЭС) | с 05.09.23 08-00 по 05.09.23 17-00 | РП-9 яч.8 | РП-9 яч.8 Проверка ТН 2с.ш. | г. Рубцовск | Без отключения абонентов
Рубцовские МЭС (Рубцовский РЭС) | с 05.09.23 08-30 по 05.09.23 17-00 | КЛ-6 кВ, Л-102-125 от ПС-102 "Алттрак-2" яч.125 | ТП-56 Капитальный ремонт | г. Рубцовск | Калинина 15 Калинина 17 Калинина 21 Ленина 3 Ленина 3А Ленина 10 Трасса здоровья (правй берег) Райбольница Ленина 1 Хоккейная коробка (Калинина 21)
Рубцовские МЭС (Рубцовский РЭС) | с 06.09.23 08-00 по 06.09.23 17-00 | РП-9 яч.9 | РП-9 яч.9 Проверка ТН 1с.ш. | г. Рубцовск | Без отключения абонентов
Рубцовские МЭС (Поспелихинский УЭС) | с 06.09.2023 08-30 по 06.09.2023 17-00 | КЛ-10 кВ, Л-23-38 от ПС-23 "Поспелихинская" яч.38 | Л-23-38 оп 5/2 замена анкера | с. Поспелиха | Гагарина 3-28 Первомайская 115-126
Рубцовские МЭС (Рубцовский РЭС) | с 06.09.23 08-00 по 06.09.23 17-00 | ТП-202 яч.4 | ТП-202 яч.4-ТП-212 яч.3 Испытание повышенным напряжением КЛ-6 кВ | г. Рубцовск | Без отключения абонентов
Рубцовские МЭС (Рубцовский РЭС) | с 06.09.23 08-30 по 06.09.23 17-00 | КЛ-6 кВ, Л-4-14 от ПС-4 "Набережная" яч.14 | Капитальный ремонт ТП-428 | г. Рубцовск | Щетинкина 5 Тарный цех Мастерские ВЛ "Гражданский" Зефирный цех Моторный цех
Рубцовские МЭС (Рубцовский РЭС) | с 07.09.23 08-00 по 07.09.23 17-00 | ТП-220 яч.6 | ТП-220 яч.6-ТП-231 яч.4 Испытание повышенным напряжением КЛ-6 кВ | г. Рубцовск | Без отключения абонентов
Рубцовские МЭС (Рубцовский РЭС) | с 07.09.23 08-00 по 07.09.23 17-00 | ТП-428 | Испытание оборудования ТП-428 | г. Рубцовск | Щетинкина 5 Тарный цех ВЛ "Гражданский"
Рубцовские МЭС (Рубцовский РЭС) | с 07.09.23 08-30 по 07.09.23 17-00 | ТП-338 (1 сек.ш.) | ТП-338 (1 сек.ш.) Капитальный ремонт | г. Рубцовск | ВЛИ Банк (Ленина 47) Центр занятости Громова 32 кл-1 Громова 30 Громова 28 Управление ФСБ кл-1 (Ленина 47)
Рубцовские МЭС (Рубцовский РЭС) | с 08.09.23 08-00 по 08.09.23 17-00 | КЛ-6 кВ, Л-102-20 от ПС-102 "Алттрак-2" яч.20 (без отключения потребителей) | ТП-115 яч.1-ТП-117 яч.3 Испытание повышенным напряжением КЛ-6 кВ | г. Рубцовск | Без отключения абонентов
Рубцовские МЭС (Рубцовский РЭС) | с 08.09.23 08-00 по 08.09.23 17-00 | ТП-6 | Испытание оборудования ТП-6 | г. Рубцовск | ВЛИ автомойка а/к №1934 Мельница Сельмашская 1 Производственный корпус а/к 1934 магазин "Автозапчасти" Комбикорм Сельмашская 1 ВЛ Сельмашская АЗС "Топаз" Сельмашская 3
Рубцовские МЭС (Рубцовский РЭС) | с 08.09.23 08-00 по 08.09.23 17-00 | РП-9 яч.6 | РП-9 яч.6 Проверка РЗиА | г. Рубцовск | Без отключения абонентов
Рубцовские МЭС (Рубцовский РЭС) | с 08.09.23 08-30 по 08.09.23 16-00 | ТП-338 (2 сек.ш.) | ТП-338 (2 сек.ш.) Капитальный ремонт | г. Рубцовск | Громова 32 кл-2 Управление ФСБ кл-2 (Ленина 47) ВЛИ Банк (Ленина 47) Центр занятости Кафе "Арт Кафе"
Рубцовскиие МЭС (Угловский УЭС) | с 08.09.23 09-00 по 08.09.23 17-00 | КТП-27-3-9 | Капитальный ремонт КТП 27-3-9 | с. Угловское | Советский 2-14,1-7, Ленина 1-19
Рубцовские МЭС (Рубцовский РЭС) | с 11.09.23 08-00 по 11.09.23 17-00 | ТП-304 яч.4 | ТП-304 яч.4-ТП-191 яч.1 Испытание повышенным напряжением КЛ-6 кВ | г. Рубцовск | Без отключения абонентов
Рубцовские МЭС (Рубцовский РЭС) | с 11.09.23 08-30 по 11.09.23 17-00 | ТП-400 | ТП-400 Капитальный ремонт | г. Рубцовск | Кооперативный,4 Кооперативный 4-б
Рубцовские МЭС (Новоегорьевский УЭС) | с 11.09.23 9-00 по 11.09.23 17-00 | ВЛ-10 кВ, Л-32-6 от ПС-32 "Новоегорьевская" яч.16 | Капитальный ремонт | с. Новоегорьевское | Полное отключение линии (100%)
Рубцовские МЭС (Рубцовский РЭС) | с 12.09.23 08-00 по 12.09.23 17-00 | КЛ-6 кВ, Л-20-14 от ПС-20 "Северная" яч.14 (без отключения потребителей) | ТП-85 яч.4-ТП-84 яч.3 Испытание повышенным напряжением КЛ-6 кВ | г. Рубцовск | Без отключения абонентов
Рубцовские МЭС (Рубцовский РЭС) | с 12.09.23 08-00 по 12.09.23 17-00 | ГКТП-306 | Испытание оборудования ГКТП-306 | г. Рубцовск | ВЛ Заводская ВЛ Ломоносова ВЛ Сенная
Рубцовские МЭС (Рубцовский РЭС) | с 12.09.23 08-30 по 12.09.23 17-00 | ТП-434 (1 сек.ш.) | ТП-434 (1 сек.ш.) Капитальный ремонт | г. Рубцовск | Онкодиспансер (Громова 19) ПТУ-17 (учебный и бытовой корпус) Бульвар Победы 9 кл-2
Рубцовскиие МЭС (Угловский УЭС) | с 12.09.23 09-00 по 12.09.23 17-00 | КТП-27-3-10 | Капитальный ремонт КТП 27-3-10 | с. Угловское | Октябрьская 2-50,1-51, Мира 18-24
Рубцовские МЭС (Рубцовский РЭС) | с 13.09.23 08-00 по 13.09.23 17-00 | КЛ-6 кВ, Л-5-19 от ПС-5 "Алей" яч.19 (без отключения потребителей) | ПС 110 кВ "Алей" яч.19-РП-12 яч.3 Испытание повышенным напряжением КЛ-6 кВ | г. Рубцовск | Без отключения абонентов
Рубцовские МЭС (Рубцовский РЭС) | с 13.09.23 08-30 по 13.09.23 17-00 | ТП-434 (2 сек.ш.) | ТП-434 (2 сек.ш.) Капитальный ремонт | г. Рубцовск | Онкодиспансер (Громова 19) ПТУ-17 (бытовой и мех. корпус) Бульвар Победы 9 кл-1
Рубцовские МЭС (Шипуновский УЭС) | с 13.09.23 08-30 по 13.09.23 17-00 | ВЛ-10 кВ, Л-24-3 от ПС-24 "Шипуновская" яч.6 (без напряжения 54% 18 ТП) | Замена сложной деревянной на ЖБ опору (ИПР 2023) | с.Шипуново | пер. Больничный (2-21) пер. Железнодорожный (23-52) пер. Западный (23-52) пер. Кирова (15-38) пер. Линейный (27-59) пер. Молодежный (7-39) пер. Пионерский (31-58) пер. Северный (21-34) пер. Тарасова (28-35) пер. Школьный (11-34) проспект Комсомольский (58-119) проезд Белоусова (2-10) проезд Новоселов (2-10) проезд Огородный (3-7) проезд Полевой (3-5) проезд Светлый (3-5) проезд Энергетический (4-10) проезд Юбилейный (1-36) проезд Юго-Западный (1-7) ул. Алтайская (14-98) ул. Заречная (1-20) ул. Луначарского (1-43) ул. М.Горького (1-128) ул. Мамонтова (63-79) ул. Набережная (2-126) ул. Пушкина (1-87) ул. Уральская (1-103)
Рубцовские МЭС (Рубцовский РЭС) | с 14.09.23 08-00 по 14.09.23 17-00 | ТП-213 яч.8 | ТП-213 яч.8-ТП-30 яч.7 Испытание повышенным напряжением КЛ-6 кВ | г. Рубцовск | Без отключения абонентов
Рубцовские МЭС (Рубцовский РЭС) | с 14.09.23 08-00 по 14.09.23 17-00 | КЛ-6 кВ, Л-102-24 от ПС "Алттрак-2" яч.24 (без напряжения 5% 1 ТП) | Испытание оборудования ГКТП-154 | г. Рубцовск | ВЛ Глинки-юг ВЛ Менделеева ВЛ Глинки-север
Рубцовские МЭС (Рубцовский РЭС) | с 14.09.23 08-30 по 14.09.23 17-00 | КЛ-6 кВ, Л-4-26 ПС-4 "Набережная" яч.26 | ТП-316 Капитальный ремонт | г. Рубцовск | ВЛ "Фестивальная-север" ВЛ "Фестивальная-юг" ВЛ Машиностроителей Базовая станция МТС
Рубцовские МЭС (Шипуновский УЭС) | с 14.09.23 08-30 по 14.09.23 18-00 | ВЛ-10 кВ, Л-24-5 от ПС-24 "Шипуновская" яч.19 (без напряжения 30%, 10 ТП) | Замена сложной деревянной на ЖБ опору (ИПР 2023) | с.Шипуново | пер. Кооперативный (11-32) пер. Ленинский (3-24) пер. Партизанский (18-43) пер. Первомайский (3-25) пер. Почтовый (3-24) пер. Рабочий (15-30) пер. Совхозный (3-26) ул. Буденого (1-86) ул. Вокзальная (33-65) ул. Калинина (5-56) ул. Коммунальная (39-82) ул. Космическая (1-21) ул. Октябрьская (30-100)
Рубцовскиие МЭС (Угловский УЭС) | с 14.09.23 09-00 по 14.09.23 17-00 | КТП-27-3-10 | Замена провода от КТП 27-3-10 до оп.3 ВЛ-0,4кВ Ф-1, Ф-2 | с. Угловское | Октябрьская 2-50,1-51, Мира 18-24
Рубцовские МЭС (Новоегорьевский УЭС) | с 14.09.23 9-00 по 14.09.23 17-00 | ВЛ-10 кВ, Л-32-6 ПС-32 "Новоегорьевская" яч.16 | Капитальный ремонт | с. Новоегорьевское | Полное отключение линии (100%)
Рубцовские МЭС (Рубцовский РЭС) | с 15.09.23 08-00 по 15.09.23 17-00 | ТП-49 яч.3 | ТП-49 яч.3-ТП-188 яч.1 Испытание повышенным напряжением КЛ-6кВ | г. Рубцовск | Без отключения абонентов
Рубцовские МЭС (Рубцовский РЭС) | с 15.09.23 08-30 по 15.09.23 16-00 | ТП-211 (2 сек.ш. | ТП-211 (2 сек.ш.) Капитальный ремонт | г. Рубцовск | Ресторан "Мама-мия"" (Ленина 125) Ленина 125 Ленина 127 Куйбышева 69 Гражданский 27 Ленина 129 Ленина 131 Ленина 133 Ленина 135
Рубцовские МЭС (Шипуновский УЭС) | с 15.09.23 08-30 по 15.09.23 17-00 | ВЛ-10 кВ, Л-24-4 от ПС-24 "Шипуновская" яч.3 (без напряжения 48% 8 ТП) | Замена сложной деревянной на ЖБ опору (ИПР 2023) | с.Шипуново | пер. Железнодорожный (11-20) пер. Западный (3-24) пер. Линейный (3-26) пер. Пионерский (19-26) пер. Тарасова (5-23) пер. Южный (45-62) проспект Комсомольский (2-85) проезд Гвардейский (1-9) проезд Зеленый (4-10) проезд Путейцев (3-7) проезд Сибирских (1-5) проезд Спортивный (2-6) ул. 8 марта (37-39) ул. Алтайская (1-13) ул. Лукьяненко (3-29) ул. Луначарского (1-31) ул. Мамонтова (1-64) ул. Малахова (1-16) ул. Садовая (5-17) ул. Советчкая (1-63) ул. Цветочная (1-31)
Рубцовские МЭС (Рубцовский РЭС) | с 18.09.23 08-00 по 18.09.23 17-00 | ГКТП-105 | Испытание оборудования ГКТП-105 | г. Рубцовск | ВЛ Жил. Посёлок Мелиоративная 7, 9, 11, 13, 15 В/ч-21398 вл-1 пер-к Батальонный ВЛИ В/Ч 21398 В/ч-21398 вл-2 Котельная №2 (Мелиоративная 15) РТС
Рубцовские МЭС (Рубцовский РЭС) | с 18.09.23 08-00 по 18.09.23 17-00 | КЛ-6 кВ, Л-4-8 от ПС-4 "Набережная" яч.8 (без отключения потребителей) | ПС 110 кВ "Набережная" яч.8-РП-1 яч.15 Испытание повышенным напряжением КЛ-6 кВ | г. Рубцовск | Без отключения абонентов
Рубцовские МЭС (Рубцовский РЭС) | с 18.09.23 08-30 по 18.09.23 17-00 | ТП-212 | ТП-212 Замена ЛР Л 6-4 на ВНА | г. Рубцовск | ВЛ Пролетарская Пролетарская 248 Мастерские по Пролетарской 175 а Гаражи КООП ООО "Рассвет" Пионерский 31
Рубцовскиие МЭС (Угловский УЭС) | с 18.09.23 09-00 по 18.09.23 17-00 | ВЛ-10 кВ, Л-27-5 от ПС-27 "Угловская" яч.11 (без напряжения 100%, 5 ТП) | Замена опор 1/2,2/2 | с. Угловское | Ленина 78-124 Титова 30,32,34
Рубцовские МЭС (Рубцовский РЭС) | с 19.09.23 08-00 по 19.09.23 17-00 | ТП-190 яч.3 | ТП-190 яч.3-ТП-227 яч.1 Испытание повышенным напряжением КЛ-6кВ | г. Рубцовск | Без отключения абонентов
Рубцовские МЭС (Рубцовский РЭС) | с 19.09.23 08-30 по 19.09.23 17-00 | КЛ-6 кВ, Л-4-36 от ПС-4 "Набережная" яч.36 | ТП-312 Замена ЛР Л 6-3 на ВНА | г. Рубцовск | Пошивочный цех (Ленина 203а) ВЛИ Жуковского 01 Ленина 203Б ВЛИ Ленина 205а Ленина 201а Гаражи ВОГ
Рубцовские МЭС (Рубцовский РЭС) | с 20.09.23 08-00 по 20.09.23 17-00 | КЛ-6 кВ, Л-104-39 от ПС-104 "АСМ" яч.39 (без напряжения 8%, 1 ТП) | Испытание оборудования ТП-171 | г. Рубцовск | ВЛ Магистральная ВЛ Пестеля ВЛИ Пестеля-юг ВЛИ Бестужева юг ВЛ Бестужева-север
Рубцовские МЭС (Рубцовский РЭС) | с 20.09.23 08-00 по 20.09.23 17-00 | КЛ-6 кВ, Л-103-47 от ПС-103 "Алтайвагон" яч.47 (без отключения потребителей) | РП-4 яч.7-ТП-83 яч.2 Испытание повышенным напряжением КЛ-6 кВ | г. Рубцовск | Без отключения абонентов
Рубцовские МЭС (Рубцовский РЭС) | с 21.09.23 08-00 по 21.09.23 17-00 | КЛ-6 кВ, Л-4-12 от ПС-4 "Набережная" яч.12 (без отключения потребителей) | РП-10 яч.18-ТП-55 яч.3 Испытание повышенным напряжением КЛ-6 кВ | г. Рубцовск | Без отключения абонентов
Рубцовские МЭС (Рубцовский РЭС) | с 22.09.23 08-00 по 22.09.23 17-00 | КЛ-6 кВ, Л-29-14 от ПС-29 "Гидроузел" яч.14 (без отключения потребителей) | ПС 110 кВ "Гидроузел" яч.14-РП-9 яч.5 Испытание повышенным напряжением КЛ-6 кВ | г. Рубцовск | Без отключения абонентов
Рубцовские МЭС (Рубцовский РЭС) | с 22.09.23 08-00 по 22.09.23 17-00 | ГКТП-308 | Испытание оборудования ГКТП-308 | г. Рубцовск | КЛ Серафимовича ВЛ Ст.Разина ВЛ Серафимовича ВЛ Герцена ВЛ "Пугачева"
Рубцовские МЭС (Рубцовский РЭС) | с 25.09.23 08-00 по 25.09.23 17-00 | ТП-414 яч.1 | ТП-414 яч.1-ТП-103 яч.9 Испытание повышенным напряжением КЛ-6 кВ | г. Рубцовск | Без отключения абонентов
Рубцовские МЭС (Рубцовский РЭС) | с 25.09.23 08-00 по 25.09.23 17-00 | КЛ-6 кВ, Л-4-40 от ПС-4 "Набережная" яч.40 (без отключения потребителей) | ПС 110 кВ "Набережная" яч.40-РП-8 яч.10 Испытание повышенным напряжением КЛ-6 кВ | г. Рубцовск | Без отключения абонентов
Рубцовские МЭС (Рубцовский РЭС) | с 26.09.23 08-00 по 26.09.23 17-00 | КЛ-6 кВ, Л-4-34 от ПС-4 "Набережная" яч.34 (без напряжения 13% 2 ТП) | Испытание оборудования ТП-330 | г. Рубцовск | МОКХ контора МОКХ мастерские ВЛ "Деповской" Управление ЖКХ Ленина 117 Торговый дом "Кировский" ВЛ Осипенко КЛ Универсал сервис Цех ВЛ Советская
Рубцовские МЭС (Рубцовский РЭС) | с 26.09.23 08-00 по 26.09.23 17-00 | КЛ-6 кВ, Л-29-1 от ПС-29 "Гидроузел" яч.2 (без отключения потребителей) | ПС 110 кВ "Гидроузел" яч.2 Л 29-1-ТП сад №3 Испытание повышенным напряжением КЛ-6 кВ | г. Рубцовск | Без отключения абонентов
Рубцовские МЭС (Рубцовский РЭС) | с 27.09.23 08-00 по 27.09.23 17-00 | РП-3 яч.17 | РП-3 яч.17 Проверка ТН 3с.ш. | г. Рубцовск | Без отключения абонентов
Рубцовские МЭС (Рубцовский РЭС) | с 27.09.23 08-00 по 27.09.23 17-00 | КЛ-6 кВ, Л-103-47 от ПС-103 "Алтайвагон" яч.47 (без отключения потребителей) | РП-4 яч.9-ТП-68 яч.2 кл 2 Испытание повышенным напряжением КЛ-6 кВ | г. Рубцовск | Без отключения абонентов
Рубцовскиие МЭС (Угловский УЭС) | с 27.09.23 09-00 по 27.09.23 17-00 | ВЛ-10 кВ, Л-27-3 от ПС-27 "Угловская" яч.6 (без напряжения 30% 8 ТП) | ППР-2023 перевод питания на вновь установленные опоры | с. Угловское | Чапаева (д.155 и до конца) Урицкого Титова Пушкина Калинина (д.2-16) Новый Клочкова Мамонтова Ленина, Совхозный, Южный Гагарина Свердлова Стадионная Кирова
Рубцовские МЭС (Рубцовский РЭС) | с 29.09.23 08-00 по 29.09.23 17-00 | РП-10 яч.21 | РП-10 яч.21-ТП-54 яч.3 Испытание повышенным напряжением КЛ-6 кВ | г. Рубцовск | Без отключения абонентов
Рубцовские МЭС (Рубцовский РЭС) | с 29.09.23 08-00 по 29.09.23 17-00 | ГКТП-316 | Испытание оборудования ГКТП-316 | г. Рубцовск | ВЛ "Фестивальная-север" ВЛ "Фестивальная-юг" ВЛ Машиностроителей Базовая станция МТС
Плановые работы на электрооборудовании 0,4 кВ с отключением потребителей
Наименование филиала (участка) | Дата/Время нач./окон.работ | Объект отключения (наименование КТП, № фидера) | Наименование работ | Населенный пункт | Адрес
Рубцовские МЭС (Рубцовский РЭС) | с 04.09.23 09-00 по 04.09.23 17-00 | ВЛ-0,4 кВ, Ф-2 от ТП-41 | Строительство ВЛИ-0,4 кВ по ИПР-2023 | г. Рубцовск | Амурская 1-27, 82-106 Курская 34-40, 35-41 Волжская 91, 2-24 Иртышская 1-9, 2-24 Обская 4а-8; 7-11
Рубцовские МЭС (Новоегорьевский УЭС) | с 04.09.23 9-00 по 04.09.23 17-00 | ВЛ-0,4 кВ, Ф-2 от ГКТП-32-9-11 | Капитальный ремонт | с. Новоегорьевское | ул.Ленина (49-33)
Рубцовские МЭС (Рубцовский РЭС) | с 05.09.23 09-00 по 05.09.23 17-00 | ВЛ-0,4 кВ, Ф-2 от ТП-41 | Строительство ВЛИ-0,4 кВ по ИПР-2023 | г. Рубцовск | Амурская 1-27, 82-106 Курская 34-40, 35-41 Волжская 91, 2-24 Иртышская 1-9, 2-24 Обская 4а-8; 7-11
Рубцовские МЭС (Новоегорьевский УЭС) | с 05.09.23 9-00 по 05.09.23 17-00 | ВЛ-0,4 кВ, Ф-1 от КТП-32-6-27 | Капитальный ремонт | с. Новоегорьевское | ул.Пионерская (17-43)
Рубцовские МЭС (Рубцовский РЭС) | с 06.09.23 09-00 по 06.09.23 17-00 | ВЛ-0,4 кВ, Ф-2 от ТП-41 | Строительство ВЛИ-0,4 кВ по ИПР-2023 | г. Рубцовск | Амурская 1-27, 82-106 Курская 34-40, 35-41 Волжская 91, 2-24 Иртышская 1-9, 2-24 Обская 4а-8; 7-11
Рубцовские МЭС (Новоегорьевский УЭС) | с 06.09.23 9-00 по 06.09.23 17-00 | ВЛ-0,4 кВ, Ф-2 от КТП-32-6-27 | Капитальный ремонт | с. Новоегорьевское | ул.Партизанская (20-73)
Рубцовские МЭС (Поспелихинский УЭС) | с 07.09.23 08-30 по 07.09.23 17-00 | ВЛ-0,4 кВ, Ф-1 от ГКТП-23-7-50 | Установка ПУ | с. Поспелиха | Поспелихинская 118-141
Рубцовские МЭС (Поспелихинский УЭС) | с 07.09.23 08-30 по 07.09.23 17-00 | ВЛ-0,4 кВ, Ф-2 от КТП-23-7-51 | Установка ПУ | с. Поспелиха | Матросова 43-55, Южный 41-66
Рубцовские МЭС (Поспелихинский УЭС) | с 07.09.23 08-30 по 07.09.23 17-00 | ВЛ-0,4 кВ, Ф-3 от ГКТП-23-7-47 | Установка ПУ | с. Поспелиха | Молодежная 1-13а, Партизанская 1-6
Рубцовские МЭС (Угловский УЭС) | с 07.09.23 09-00 по 07.09.23 14-00 | ВЛ-0,4 кВ, Ф-1 от КТП-27-3-17 | Установка ВЩУ | с. Угловское | Котельная "Школа" Краеведческий музей
Рубцовские МЭС (Рубцовский РЭС) | с 07.09.23 09-00 по 07.09.23 17-00 | ВЛ-0,4 кВ, Ф-2 от ТП-41 | Строительство ВЛИ-0,4 кВ по ИПР-2023 | г. Рубцовск | Амурская 1-27, 82-106 Курская 34-40, 35-41 Волжская 91, 2-24 Иртышская 1-9, 2-24 Обская 4а-8; 7-11
Рубцовские МЭС (Новоегорьевский УЭС) | с 07.09.23 9-00 по 07.09.23 17-00 | ВЛ-0,4 кВ, Ф-1 от КТП-32-6-1 | Капитальный ремонт | с. Новоегорьевское | ул.Комсамольская (2-57)
Рубцовские МЭС (Поспелихинский УЭС) | с 08.09.23 08-30 по 08.09.23 16-00 | ВЛ-0,4 кВ, Ф-2 от КТП-23-7-12 | Установка ПУ | с. Поспелиха | Поспелихинская 30-54
Рубцовские МЭС (Рубцовский РЭС) | с 08.09.23 09-00 по 08.09.23 16-00 | ВЛ-0,4 кВ, Ф-2 от ТП-41 | Строительство ВЛИ-0,4 кВ по ИПР-2023 | г. Рубцовск | Амурская 1-27, 82-106 Курская 34-40, 35-41 Волжская 91, 2-24 Иртышская 1-9, 2-24 Обская 4а-8; 7-11
Рубцовские МЭС (Новоегорьевский УЭС) | с 08.09.23 9-00 по 08.09.23 16-00 | ВЛ-0,4 кВ, Ф-2 от ГКТП-32-9-11 | Капитальный ремонт | с. Новоегорьевское | ул.Ленина (49-33)
Рубцовские МЭС (Поспелихинский УЭС) | с 11.09.23 08-30 по 11.09.23 17-00 | ВЛ-0,4 кВ, Ф-2, Ф-4 от ГКТП-23-38-7 | Установка ПУ | с. Поспелиха | Ленинская 126-151
Рубцовские МЭС (Рубцовский РЭС) | с 11.09.23 09-00 по 11.09.23 17-00 | ВЛ-0,4 кВ, Ф-3 от ТП-8 | Строительство ВЛИ-0,4 кВ по ИПР-2023 | г. Рубцовск | Ленина 193 Ленина 195 Ленина 197 Сельмашская 26а Сельмашская 28 Сельмашская 30 Сельмашская 32 Сельмашская 30А
Рубцовские МЭС (Поспелихинский УЭС) | с 12.09.23 08-30 по 12.09.23 17-00 | ВЛ-0,4 кВ, Ф-2 от КТП-23-38-27 | Установка ПУ | с. Поспелиха | Гончарова 108-157
Рубцовские МЭС (Поспелихинский УЭС) | с 12.09.23 08-30 по 12.09.23 17-00 | ВЛ-0,4 кВ, Ф-2 от КТП-23-38-30 | Установка ПУ | с. Поспелиха | Гагарина 11-28, Комарова 13-19
Рубцовские МЭС (Рубцовский РЭС) | с 12.09.23 09-00 по 12.09.23 17-00 | ВЛ-0,4 кВ, Ф-3 от ТП-8 | Строительство ВЛИ-0,4 кВ по ИПР-2023 | г. Рубцовск | Ленина 193 Ленина 195 Ленина 197 Сельмашская 26а Сельмашская 28 Сельмашская 30 Сельмашская 32 Сельмашская 30А
Рубцовские МЭС (Поспелихинский УЭС) | с 13.09.23 08-30 по 13.09.23 17-00 | ВЛ-0,4 кВ, Ф-3 от ГКТП-23-6-31 | Установка ПУ | с. Поспелиха | Советская 54-62
Рубцовские МЭС (Поспелихинский УЭС) | с 13.09.23 08-30 по 13.09.23 17-00 | ВЛ-0,4 кВ, Ф-3 от ГКТП-23-6-9 | Установка ПУ | с. Поспелиха | Леонова 60-80
Рубцовские МЭС (Рубцовский РЭС) | с 13.09.23 09-00 по 13.09.23 17-00 | ВЛ-0,4 кВ, Ф-3 от ТП-8 | Строительство ВЛИ-0,4 кВ по ИПР-2023 | г. Рубцовск | Ленина 193 Ленина 195 Ленина 197 Сельмашская 26а Сельмашская 28 Сельмашская 30 Сельмашская 32 Сельмашская 30А
Рубцовские МЭС (Поспелихинский УЭС) | с 14.09.23 08-30 по 14.09.23 17-00 | ВЛ-0,4 кВ. Ф-1 от ГКТП-23-7-41 | Установка ПУ | с. Поспелиха | Мопровский 59-111
Рубцовские МЭС (Поспелихинский УЭС) | с 14.09.23 08-30 по 14.09.23 17-00 | ВЛ-0,4 кВ, Ф-1 от КТП-23-7-43 | Установка ПУ | с. Поспелиха | Заводская 16а-18, Песчаная 3-11
Рубцовские МЭС (Рубцовский РЭС) | с 14.09.23 09-00 по 14.09.23 17-00 | ВЛ-0,4 кВ, Ф-3 от ТП-8 | Строительство ВЛИ-0,4 кВ по ИПР-2023 | г. Рубцовск | Ленина 193 Ленина 195 Ленина 197 Сельмашская 26а Сельмашская 28 Сельмашская 30 Сельмашская 32 Сельмашская 30А
Рубцовские МЭС (Поспелихинский УЭС) | с 15.09.23 08-30 по 15.09.23 17-00 | ВЛ-0,4 кВ, Ф-2 от КТП-23-6-40 | Установка ПУ | с. Поспелиха | Целинная 25-35, Инженерная 2-10
Рубцовские МЭС (Рубцовский РЭС) | с 15.09.23 09-00 по 15.09.23 16-00 | ВЛ-0,4 кВ, Ф-3 от ТП-8 | Строительство ВЛИ-0,4 кВ по ИПР-2023 | г. Рубцовск | Ленина 193 Ленина 195 Ленина 197 Сельмашская 26а Сельмашская 28 Сельмашская 30 Сельмашская 32 Сельмашская 30А
Рубцовские МЭС (Рубцовский РЭС) | с 18.09.23 09-00 по 18.09.23 17-00 | ВЛ-0,4 кВ, Ф-2 от ТП-41 | Строительство ВЛИ-0,4 кВ по ИПР-2023 | г. Рубцовск | Амурская 1-27, 82-106 Курская 34-40, 35-41 Волжская 91, 2-24 Иртышская 1-9, 2-24 Обская 4а-8; 7-11
Рубцовские МЭС (Рубцовский РЭС) | с 19.09.23 09-00 по 19.09.23 17-00 | ВЛ-0,4 кВ, Ф-2 от ТП-41 | Строительство ВЛИ-0,4 кВ по ИПР-2023 | г. Рубцовск | Амурская 1-27, 82-106 Курская 34-40, 35-41 Волжская 91, 2-24 Иртышская 1-9, 2-24 Обская 4а-8; 7-11
Рубцовские МЭС (Рубцовский РЭС) | с 20.09.23 09-00 по 20.09.23 17-00 | ВЛ-0,4 кВ, Ф-2 от ТП-41 | Строительство ВЛИ-0,4 кВ по ИПР-2023 | г. Рубцовск | Амурская 1-27, 82-106 Курская 34-40, 35-41 Волжская 91, 2-24 Иртышская 1-9, 2-24 Обская 4а-8; 7-11
Рубцовские МЭС (Рубцовский РЭС) | с 21.09.23 09-00 по 21.09.23 17-00 | ВЛ-0,4 кВ, Ф-2 от ТП-41 | Строительство ВЛИ-0,4 кВ по ИПР-2023 | г. Рубцовск | Амурская 1-27, 82-106 Курская 34-40, 35-41 Волжская 91, 2-24 Иртышская 1-9, 2-24 Обская 4а-8; 7-11
Рубцовские МЭС (Рубцовский РЭС) | с 22.09.23 09-00 по 22.09.23 16-00 | ВЛ-0,4 кВ, Ф-2 от ТП-41 | Строительство ВЛИ-0,4 кВ по ИПР-2023 | г. Рубцовск | Амурская 1-27, 82-106 Курская 34-40, 35-41 Волжская 91, 2-24 Иртышская 1-9, 2-24 Обская 4а-8; 7-11
Рубцовские МЭС (Рубцовский РЭС) | с 25.09.23 09-00 по 25.09.23 17-00 | ВЛ-0,4 кВ, Ф-3 от ТП-40 | Строительство ВЛИ-0,4 кВ по ИПР-2023 | г. Рубцовск | Енисейская 1-11; 2-6 Обская,1-5а; 2-4 Ростовская 53-77; 72-82 Ангарская 5-13, 8-12 Озерный 2-26
Рубцовские МЭС (Рубцовский РЭС) | с 26.09.23 09-00 по 26.09.23 17-00 | ВЛ-0,4 кВ, Ф-3 от ТП-40 | Строительство ВЛИ-0,4 кВ по ИПР-2023 | г. Рубцовск | Енисейская 1-11; 2-6 Обская,1-5а; 2-4 Ростовская 53-77; 72-82 Ангарская 5-13, 8-12 Озерный 2-26
Рубцовские МЭС (Рубцовский РЭС) | с 27.09.23 09-00 по 27.09.23 17-00 | ВЛ-0,4 кВ, Ф-3 от ТП-40 | Строительство ВЛИ-0,4 кВ по ИПР-2023 | г. Рубцовск | Енисейская 1-11; 2-6 Обская,1-5а; 2-4 Ростовская 53-77; 72-82 Ангарская 5-13, 8-12 Озерный 2-26
Рубцовские МЭС (Рубцовский РЭС) | с 28.09.23 09-00 по 28.09.23 17-00 | ВЛ-0,4 кВ, Ф-3 от ТП-40 | Строительство ВЛИ-0,4 кВ по ИПР-2023 | г. Рубцовск | Енисейская 1-11; 2-6 Обская,1-5а; 2-4 Ростовская 53-77; 72-82 Ангарская 5-13, 8-12 Озерный 2-26
Рубцовские МЭС (Рубцовский РЭС) | с 29.09.23 09-00 по 29.09.23 16-00 | ВЛ-0,4 кВ, Ф-3 от ТП-40 | Строительство ВЛИ-0,4 кВ по ИПР-2023 | г. Рубцовск | Енисейская 1-11; 2-6 Обская,1-5а; 2-4 Ростовская 53-77; 72-82 Ангарская 5-13, 8-12 Озерный 2-26
Славгородские МЭС
Плановые работы на электрооборудовании 6-35 кВ с отключением потребителей
Наименование филиала (участка) | Дата/Время нач./окон.работ | Объект отключения (наименование ВЛ, КЛ, ТП) | Наименование работ | Населенный пункт | Адрес
Славгородские МЭС (Славгородский УЭС) | с 04.09.23 09-00 по 04.09.23 17-00 | ТП-2 | Испытания электрооборудования (ППР) | г. Славгород | ул.Титова (четная)170-238.ул.Маяковского-215-194,ул.П.Морозова 169-218,ул.Заводская-169-216,ул.Горностаева-169-215,ул.Пушкина(нечетная)-169-209
Славгородские МЭС (Славгородский УЭС) | с 07.09.23 09-00 по 07.09.23 17-00 | ТП-52 | Испытания электрооборудования (ППР) | г. Славгород | ул.Тимирязева(четная)26-72,ул.Р.Люксембург-49-60,ул.Луначарского-49-81,мкр.2.Д.29.Лицей №17.
Славгородские МЭС (Славгородский УЭС) | с 15.09.23 09-00 по 15.09.23 17-00 | ТП-145 | Испытания электрооборудования (ППР) | г. Славгород | Пушкина-122
Славгородские МЭС (Славгородский УЭС) | с 18.09.23 09-00 по 18.09.23 17-00 | ТП-43 | Испытания электрооборудования (ППР) | г. Славгород | ул.К.Либнехта-136,Ленина-129,131,143
Славгородские МЭС (Славгородский УЭС) | с 22.09.23 09-00 по 22.09.23 17-00 | ТП-29 | Испытания электрооборудования (ППР) | г. Славгород | ул.К.Либнехта-98-143,ул.Луначарского-97-138,ул.Ленина(нечетная)-101/1-139,ул.Р.Люксембург-115,117
Славгородские МЭС (Славгородский УЭС) | с 29.09.23 09-00 по 29.09.23 16-00 | ТП-65 | Испытания электрооборудования (ППР) | г. Славгород | ул.Титова(четная)-102-136,ул.Маяковского-97-144,ул.П.Морозова-119-144,ул.Горностаева-116-144,ул.Пушкана(не четная-111-143)
Славгородские МЭС (Славгородский УЭС) | с 04.09.23 09-00 по 04.09.23 17-00 | ВЛ-10 кВ, Л-2-10 от ПС-2 "Славгородская" яч.10.(Без напряжения 11%, 3 ТП) | Капремонт по графику ППР-2023 | г. Славгород | ул. П.Морозова 73-145 ул. Заводская 73-120, ул. Горностаева 74-144 ул. Пушкина 77-95 ул..Пушкина 111-143 ул.Школьная 119а-122а ул. Титова (четная) 74-138 ул. Маяковского 74-144
Славгородские МЭС (Славгородский УЭС) | с 12.09.23 09-00 по 12.09.23 17-00 | ВЛ-10 кВ, Л-2-10 от ПС-2 "Славгородская" яч.10.(Без напряжения 3%, 1 ТП) | Капремонт по графику ППР-2023 | г. Славгород | ул.Герцена 25-96 ул.Л.Толстого (четная) 26-96 ул. Титова (четная) 26-96
Славгородские МЭС (Славгородский УЭС) | с 18.09.23 09-00 по 18.09.23 17-00 | ВЛ-10 кВ, Л-2-45 от ПС-2 "Славгородская" яч.45.(Без напряжения 17%, 5 ТП) | Капремонт по графику ППР-2023 | г. Славгород | ул.Гоголя 145-216 ул.Сибирская 145-192 ул.Колонтай 145-215 ул.Кирпичная (четная) 170-212 ул.Целинная 193-214 ул.Чкалова 170-216 ул.Тимирязева (нечетная) 169-215, (четная) 170-192 ул.Молодежная 145-188 ул.50 Лет Октября (четная) 169-216 ул.Гагарина (нечетная) 145-191 ул.Новая 146-168 ул.Космонавтов 169-213 ул.Крупская 145-214 ул.Кирпичная (четная) 146-168
Славгородские МЭС (Славгородский УЭС) | с 25.09.23 09-00 по 25.09.23 17-00 | ТП-56 | Замена опор 10 кВ. (ППР) | г. Славгород | Титова (четная) 26-72 ул.Маяковского 25-72, ул.П.Морозова 25-72
Плановые работы на электрооборудовании 0,4 кВ с отключением потребителей
Наименование филиала (участка) | Дата/Время нач./окон.работ | Объект отключения (наименование КТП, № фидера) | Наименование работ | Населенный пункт | Адрес
Славгородские МЭС (Славгородский УЭС) | с 01.09.23 09-00 по 01.09.23 17-00 | ВЛ-0,4 кВ, Ф-4 от ТП-11А | Выпиловка ДКР в охранной зоне ВЛ-0,4 кВ. Капремонт по графику ППР-2023 | г. Славгород | ул Гоголя 217-227, ул. Коллонтай 218-220
Славгородские МЭС (Славгородский УЭС) | с 04.09.23 09-00 по 04.09.23 17-00 | ВЛ-0,4 кВ, Ф-1 отТП-11А | Выпиловка ДКР в охранной зоне ВЛ-0,4 кВ. | г. Славгород | ул. Гоголя 218-226, ул. Чкалова 217-231, ул. Тимирязева 217-236
Славгородские МЭС (Славгородский УЭС) | с 05.09.23 09-00 по 05.09.23 17-00 | ВЛ-0,4 кВ, Ф-1 от ТП-118 | Выпиловка ДКР в охранной зоне ВЛ-0,4 кВ. Капремонт по графику ППР-2023 | г. Славгород | ул. Северная 2-18 ул. Звездная 2-14
Славгородские МЭС (Славгородский УЭС) | с 06.09.23 09-00 по 06.09.23 17-00 | ВЛ-0,4 кВ, Ф-1 от ТП-118 | Выпиловка ДКР в охранной зоне ВЛ-0,4 кВ. Капремонт по графику ППР-2023 | г. Славгород | ул. Северная 2-18 ул. Звездная 2-14
Славгородские МЭС (Славгородский УЭС) | с 07.09.23 09-00 по 07.09.23 17-00 | ВЛ-0,4 кВ, Ф-1 от ТП-118 | Выпиловка ДКР в охранной зоне ВЛ-0,4 кВ. Капремонт по графику ППР-2023 | г. Славгород | ул. Северная 2-18 ул. Звездная 2-14
Славгородские МЭС (Славгородский УЭС) | с 08.09.23 09-00 по 08.09.23 17-00 | ВЛ-0,4 кВ, Ф-1 от ТП-118 | Выпиловка ДКР в охранной зоне ВЛ-0,4 кВ. Капремонт по графику ППР-2023 | г. Славгород | ул. Северная 2-18 ул. Звездная 2-14
Славгородские МЭС (Славгородский УЭС) | с 11.09.23 09-00 по 11.09.23 17-00 | ВЛ-0,4 кВ, Ф-1 от ТП-98 | Выпиловка ДКР в охранной зоне ВЛ-0,4 кВ. | г. Славгород | В/Г д.14, 15
Славгородские МЭС (Славгородский УЭС) | с 12.09.23 09-00 по 12.09.23 17-00 | ВЛ-0,4 кВ, Ф-2 от ТП-98 | Выпиловка ДКР в охранной зоне ВЛ-0,4 кВ. | г. Славгород | Автобаза, ул.Первомайская 134
Славгородские МЭС (Славгородский УЭС) | с 13.09.23 09-00 по 13.09.23 17-00 | ВЛ-0,4 кВ, Ф-2 от ТП-98 | Выпиловка ДКР в охранной зоне ВЛ-0,4 кВ. | г. Славгород | Автобаза, ул.Первомайская 134
Славгородские МЭС (Славгородский УЭС) | с 14.09.23 09-00 по 14.09.23 17-00 | ВЛ-0,4 кВ, Ф-2 от ТП-1 | Выпиловка ДКР в охранной зоне ВЛ-0,4 кВ. | г. Славгород | ул. Володарского 123-169
Славгородские МЭС (Славгородский УЭС) | с 15.09.23 09-00 по 15.09.23 17-00 | ВЛ-0,4 кВ, Ф-7 от ТП-1 | Выпиловка ДКР в охранной зоне ВЛ-0,4 кВ. | г. Славгород | ул.Володарского, 167 (стоматологическая поликлиника)
Славгородские МЭС (Славгородский УЭС) | с 18.09.23 09-00 по 18.09.23 17-00 | ВЛ-0,4 кВ, Ф-1 от ТП-89 | Выпиловка ДКР в охранной зоне ВЛ-0,4 кВ. | г. Славгород | ул. 40 лет Победы 8-42 ул. Московская (нечетная) 19-35
Славгородские МЭС (Славгородский УЭС) | с 19.09.23 09-00 по 19.09.23 17-00 | ВЛ-0,4 кВ, Ф-2 от ТП-89 | Выпиловка ДКР в охранной зоне ВЛ-0,4 кВ. Капремонт по графику ППР-2023 | г. Славгород | ул.Московская (четная) 10-28 ул. Советская 4-27
Славгородские МЭС (Славгородский УЭС) | с 20.09.23 09-00 по 20.09.23 17-00 | ВЛ-0,4 кВ, Ф-3 от ТП-89 | Выпиловка ДКР в охранной зоне ВЛ-0,4 кВ. Капремонт по графику ППР-2023 | г. Славгород | ул.Московская 37-55 ул. 40 лет Победы 35-58
Славгородские МЭС (Славгородский УЭС) | с 21.09.23 09-00 по 21.09.23 17-00 | ВЛ-0,4 кВ, Ф-1 от ТП-21 | Выпиловка ДКР в охранной зоне ВЛ-0,4 кВ. | г. Славгород | Котельная
Славгородские МЭС (Славгородский УЭС) | с 22.09.23 09-00 по 22.09.23 17-00 | ВЛ-0,4 кВ, Ф-2 от ТП-21 | Выпиловка ДКР в охранной зоне ВЛ-0,4 кВ. | г. Славгород | Керамблоки д.3,4
Славгородские МЭС (Славгородский УЭС) | с 25.09.23 09-00 по 25.09.23 17-00 | ВЛ-0,4 кВ, Ф-3 от ТП-21 | Выпиловка ДКР в охранной зоне ВЛ-0,4 кВ. | г. Славгород | Керамблоки д. 1,2,5,6
Славгородские МЭС (Славгородский УЭС) | с 26.09.23 09-00 по 26.09.23 17-00 | ВЛ-0,4 кВ, Ф-6 от ТП-50 | Выпиловка ДКР в охранной зоне ВЛ-0,4 кВ. Капремонт по графику ППР-2023 | г. Славгород | ул.Тимирязева (четная) 90-96 ул.Р.Люксембург (нечетная) 89-95
Славгородские МЭС (Славгородский УЭС) | с 27.09.23 09-00 по 27.09.23 17-00 | ВЛ-0,4 кВ, Ф-1 от ТП-87 | Выпиловка ДКР в охранной зоне ВЛ-0,4 кВ. Капремонт по графику ППР-2023 | г. Славгород | ул. 40 лет Победы 97-100 ул. Первомайская 348-362 ул. Титова 345-347 ул. Московская 62-74, 101-109
Славгородские МЭС (Славгородский УЭС) | с 28.09.23 09-00 по 28.09.23 17-00 | ВЛ-0,4 кВ, Ф-1 от ТП-87 | Выпиловка ДКР в охранной зоне ВЛ-0,4 кВ. Капремонт по графику ППР-2023 | г. Славгород | ул. 40 лет Победы 97-100 ул. Первомайская 348-362 ул. Титова 345-347 ул. Московская 62-74, 101-109
Славгородские МЭС (Славгородский УЭС) | с 29.09.23 09-00 по 29.09.23 17-00 | ВЛ-0,4 кВ, Ф-2 от ТП-87 | Выпиловка ДКР в охранной зоне ВЛ-0,4 кВ. Капремонт по графику ППР-2023 | г. Славгород | ул.М.Горького 13-27 ул. Первомайская 338-346
Славгородские МЭС (Верх-Суетский УЭС) | с 26.09.23 09-00 по 26.09.23 17-00 | ВЛ-0,4 кВ, Ф-1 от ТП-10-15-3 | Переключение потребителей на вновь построенную линию | с. Верх-Суетка | Ул.Ленина (1-71)
Славгородские МЭС (Верх-Суетский УЭС) | с 27.09.23 09-00 по 27.09.23 17-00 | ВЛ-0,4 кВ, Ф-1 от ТП-10-15-3 | Переключение потребителей на вновь построенную линию | с. Верх-Суетка | Ул.Ленина (1-71)
Славгородские МЭС (Верх-Суетский УЭС) | с 28.09.23 09-00 по 28.09.23 17-00 | ВЛ-0,4 кВ, Ф-2 от ТП-10-15-3 | Переключение потребителей на вновь построенную линию | с. Верх-Суетка | Ул.Ленина (2-84;) пер.песчанный (1-5)
Славгородские МЭС (Верх-Суетский УЭС) | с 29.09.23 09-00 по 29.09.23 17-00 | ВЛ-0,4 кВ, Ф-2 от ТП-10-15-3 | Переключение потребителей на вновь построенную линию | с. Верх-Суетка | Ул.Ленина (2-84;) пер.песчанный (1-5)

## Октябрь 2023
План-график ремонтных работ на октябрь 2023 года
Алейские МЭС
Плановые работы на электрооборудовании 6-35 кВ с отключением потребителей
Наименование филиала (участка) | Дата/Время нач./окон.работ | Объект отключения (наименование ВЛ, КЛ, ТП) | Наименование работ | Населенный пункт | Адрес
Алейские МЭС (Алейский РЭС) | с 05.10.23 09-00 по 05.10.23 17-00 | ВЛ-10 кВ, Л-90-39-1 от РП-2 яч.9 | ППР-2023 | г. Алейск | пл. Ремзавода пер. Промышленный ул. Октябрьская (207, 209, 209а) ул. Сердюка (151-181 нечет) ул. Сердюка (142а-152а чет) пер. Ульяновский (19-51 нечет)
Алейские МЭС (Алейский РЭС) | с 11.10.23 09-00 по 11.10.23 17-00 | ВЛ-10 кВ, Л-90-45 от ПС-90 "Алейская" яч.45 | ППР-2023 | г. Алейск | ул. Путейцев ул. Верхнедорожная (52-78 чет) ул. Нектарная ул. Лесная ул. Юбилейная ул. Мира (26-36 чет)
Алейские МЭС (Алейский РЭС) | с 09.10.23 09-00 по 09.10.23 17-00 | ВЛ-10 кВ, Л-90-39-5 от РП-2 яч.11 | ППР-2023 | г. Алейск | мкр. Южный (2 и 4) ул. Строителей МЧС
Алейские МЭС (Алейский РЭС) | с 12.10.23 09-00 по 12.10.23 17-00 | ВЛ-10 кВ, Л-90-45 от ПС-90 "Алейская" яч.45 | ППР-2023 | г. Алейск | ул. Путейцев ул. Верхнедорожная (52-78 чет) ул. Нектарная ул. Лесная ул. Юбилейная ул. Мира (26-36 чет)
Алейские МЭС (Алейский РЭС) | с 12.10.23 09-00 по 12.10.23 17-00 | ВЛ-10 кВ, Л-90-38-4 от РП-2 яч.12 | ИПР-2023 | г. Алейск | район нефтебазы
Алейские МЭС (Алейский РЭС) | с 16.10.23 09-00 по 16.10.23 17-00 | ГКТП-90-38-54 | ИПР-2023 (замена трансформатора) | г. Алейск | район Горгаза ул. Линейная, 74
Алейские МЭС (Алейский РЭС) | с 19.10.23 09-00 по 19.10.23 17-00 | ВЛ-10 кВ, Л-90-45 от ПС-90 "Алейская" яч.45 | ППР-2023 | г. Алейск | ул. Путейцев ул. Верхнедорожная (52-78 чет) ул. Нектарная ул. Лесная ул. Юбилейная ул. Мира (26-36 чет)
Алейские МЭС (Ребрихинский РЭС) | с 10.10.23 08-30 по 10.10.23 17-00 | ВЛ-10 кВ Л-60-12 от ПС-60 "Ребрихинская" яч.18 | ППР-23 КР | с.Ребриха | ул.Ленина; Партизанская; 2-я Алтайская; Степная; 2-я Целинная; 60 лет СССР;Юбилейная; Индустриальная; Советская; пр-т Победы;Революционная; пер.Пожарный;Ребрихинский тракт.
Алейские МЭС (Ребрихинский РЭС) | с 11.10.23 08-30 по 11.10.23 17-00 | ВЛ-10 кВ Л-60-14 от ПС-60 "Ребрихинская" яч.20 | ИПР-2023 | с.Ребриха | ул.Ленина; Северо Западная, Строительная,С.Иванова,Цветочная,1 Целинная, Д.Бедного, Комсомольская.
Алейские МЭС (Ребрихинский РЭС) | с 02.10.23 08-30 по 02.10.23 17-00 | КТП-60-13-28 | ППР-23 КР | с.Ребриха | ул.Д.Бедного №40-106, ул.Абморшева
Алейские МЭС (Ребрихинский РЭС) | с 17.10.23 08-30 по 17.10.23 17-00 | ГКТП-60-13-32 | ППР-23 КР | с.Ребриха | ул.Комсомольская (№2-56),Береговая,
Алейские МЭС (Мамонтовский УЭС) | с 10.10.23 09-00 по 10.10.23 13-00 | ВЛ-10 кВ, Л-3-15 от ПС-3 "Мамонтовская" яч.15 | ВЛ-10 кВ Л-3-15: замена деревянной опоры с ж/б приставками на ж/б опору 88 | с. Мамонтово | пер Цветочный, пер Центральный, ул Восточная, ул Гагарина, ул Захарова, д.1-8, ул Кашировская кроме чет. д. 38-98, ул Комсомольская д. 1-14, ул Молодёжная, ул Набережная, ул Новая, ул Октябрьская, ул Партизанская, ул Победы, ул Пушкинская, ул Рабочая, ул Советская, ул Степная, ул Урожайная, ул Шевченко
Алейские МЭС (Усть-Пристанский УЭС) | с 12.10.23 13-00 по 12.10.23 18-00 | ВЛ-10 кВ, Л-11-15 от ПС-11 "Усть-Пристанская" яч.15 | Выпиловка ДКР | с. Усть-Чарышская Пристань | пер Бийский (3-36);пер Восточный(1-23);пер Западный (1-8);пер Инкубаторный (2-15);пер Кооперативный (7-20);пер Кривой (2-8);пер Рабочий (3-18);пер Речной (1-3);пер Самарский (2-15);пер Северный (2-11);пер Сибирский (3-5);пер Спортивный (2-12);пер Строительный (4-12);пер Трудовой (4-32); пер Ударника (28);пер Уральский (3-10);ул 1 Мая (5-159); ул 40 лет Победы (1-22);ул 60 лет Октября (3-12);ул А.Родионова (19-34);ул Алексенцева (23-111);ул Алтайская (1-96);ул Гагарина (36-78);ул Есенина (1-7);ул Заречная (16-50);ул Интернациональная (1-30);ул Ионина (31-94);ул Комсомольская (3-54);ул Королева (60-112);ул Краснооктябрьская (6-117);ул Левачева (3-79);ул Ленина (29-156);ул М.Горького (4-40);ул Мира (1-41);ул Молодежная (7-51); ул Новая (2-5); ул Партизанская (2-57);ул Пионерская (3-34); ул Птухина (36);ул Пушкина (12-99);ул Пятилетка (5-70);ул Садовая (1-46);ул Советская (12-48);ул Социалистическая (1-22);ул Фестивальная (2-28);ул Шукшина (4-17);ул Юбилейная (1-12А)
Алейские МЭС (Усть-Пристанский УЭС) | с 13.10.23 13-00 по 13.10.23 18-00 | ВЛ-10 кВ, Л-11-6 от ПС-11 "Усть-Пристанская" яч.6 | Выпиловка ДКР | с. Усть-Чарышская Пристань | пер Ким (2-24);пер Короткий (1-7); пер Кузнечный (1-15);пер Привокзальный (5-14);пер Селькоровский (3-21);пер Ударник (1-33);ул 1 Мая (2-36);ул А.Родионова (2-32);ул Алексенцева (4-28); ул Бакурова (1-91);ул Гагарина (2-33);ул Ионина (5-36);ул Калинина (4-35); ул Кирова (2-70);ул Королева (5-102);ул Ленина (1-85);ул М.Горького (3);ул Набережная (1-30);ул Нагорная (1-67);ул Птухина (1-29);ул Пушкина (1-29);ул Советская (3-42);ул Целинная (1-11)
Алейские МЭС (Усть-Пристанский УЭС) | с 26.10.23 13-00 по 26.10.23 18-00 | ВЛ-10 кВ, Л-11-15 от ПС-11 "Усть-Пристанская" яч.15 | Выпиловка ДКР | с. Усть-Чарышская Пристань | пер Бийский (3-36);пер Восточный(1-23);пер Западный (1-8);пер Инкубаторный (2-15);пер Кооперативный (7-20);пер Кривой (2-8);пер Рабочий (3-18);пер Речной (1-3);пер Самарский (2-15);пер Северный (2-11);пер Сибирский (3-5);пер Спортивный (2-12);пер Строительный (4-12);пер Трудовой (4-32); пер Ударника (28);пер Уральский (3-10);ул 1 Мая (5-159); ул 40 лет Победы (1-22);ул 60 лет Октября (3-12);ул А.Родионова (19-34);ул Алексенцева (23-111);ул Алтайская (1-96);ул Гагарина (36-78);ул Есенина (1-7);ул Заречная (16-50);ул Интернациональная (1-30);ул Ионина (31-94);ул Комсомольская (3-54);ул Королева (60-112);ул Краснооктябрьская (6-117);ул Левачева (3-79);ул Ленина (29-156);ул М.Горького (4-40);ул Мира (1-41);ул Молодежная (7-51); ул Новая (2-5); ул Партизанская (2-57);ул Пионерская (3-34); ул Птухина (36);ул Пушкина (12-99);ул Пятилетка (5-70);ул Садовая (1-46);ул Советская (12-48);ул Социалистическая (1-22);ул Фестивальная (2-28);ул Шукшина (4-17);ул Юбилейная (1-12А)
Алейские МЭС (Усть-Пристанский УЭС) | с 27.10.23 13-00 по 27.10.23 18-00 | ВЛ-10 кВ, Л-11-6 от ПС-11 "Усть-Пристанская" яч.6 | Выпиловка ДКР | с. Усть-Чарышская Пристань | пер Ким (2-24);пер Короткий (1-7); пер Кузнечный (1-15);пер Привокзальный (5-14);пер Селькоровский (3-21);пер Ударник (1-33);ул 1 Мая (2-36);ул А.Родионова (2-32);ул Алексенцева (4-28); ул Бакурова (1-91);ул Гагарина (2-33);ул Ионина (5-36);ул Калинина (4-35); ул Кирова (2-70);ул Королева (5-102);ул Ленина (1-85);ул М.Горького (3);ул Набережная (1-30);ул Нагорная (1-67);ул Птухина (1-29);ул Пушкина (1-29);ул Советская (3-42);ул Целинная (1-11)
Алейские МЭС (Усть-Пристанский УЭС) | с 04.10.23 13-00 по 04.10.23 18-00 | ГКТП-11-6-24 | ИПР-2023 | с. Усть-Чарышская Пристань | ул.Советская (3-10);ул.1 Мая (12,14);ул.Пушкина (18-20/б пом1);пер.Ударника (33-28А), Адм-ция р-она, Ростелеком, МФЦ,Вет.аптека, Семеная станция, Соц.защита.
Плановые работы на электрооборудовании 0,4 кВ с отключением потребителей
Наименование филиала (участка) | Дата/Время нач./окон.работ | Объект отключения (наименование КТП, № фидера) | Наименование работ | Населенный пункт | Адрес
Алейские МЭС (Ребрихинский РЭС) | с 12.10.23 08-30 по 12.10.23 17-00 | ВЛ-0,4 кВ, КТП-60-13-2, Ф-2 | ППР-23 КР | с.Ребриха | ул.Фестивальная (№ 1-40)
Алейские МЭС (Ребрихинский РЭС) | с 13.10.23 09-00 по 13.10.23 12-00 | ВЛ-0,4 кВ, КТП-60-13-12, Ф-1 | ППР-23 КР | с.Ребриха | ул.Партизанская (№34-69)
Алейские МЭС (Ребрихинский РЭС) | с 13.10.23 13-00 по 13.10.23 17-00 | ВЛ-0,4 кВ, КТП-60-13-12, Ф-2 | ППР-23 КР | с.Ребриха | ул.Партизанская (№2-32)
Алейские МЭС (Ребрихинский РЭС) | с 03.10.23 08-30 по 03.10.23 17-00 | ВЛ-0,4 кВ, КТП-60-13-23, Ф-2 | Монтаж ВЩУ | с.Ребриха | Пушкинская (дд №24-43) Ленина (дд №80-124;75-109)
Алейские МЭС (Ребрихинский РЭС) | с 04.10.23 08-30 по 04.10.23 17-00 | ВЛ-0,4 кВ, КТП-60-12-11, Ф-2 | Монтаж ВЩУ | с.Ребриха | 2-я Алтайская (№1-79)
Алейские МЭС (Ребрихинский РЭС) | с 05.10.23 08-30 по 05.10.23 17-00 | ВЛ-0,4 кВ, КТП-60-12-12, Ф-2 | Монтаж ВЩУ | с.Ребриха | Партизанская (№1-33; 2-32) пр-т Победы (№36;38)
Алейские МЭС (Ребрихинский РЭС) | с 26.10.23 08-30 по 26.10.23 17-00 | ВЛ-0,4 кВ, КТП-60-14-34, Ф-2 | Выпиловка ДКР в охранной зоне ВЛ | с.Ребриха | Комсомольская (№84-124)
Алейские МЭС (Ребрихинский РЭС) | с 27.10.23 08-30 по 27.10.23 17-00 | ВЛ-0,4 кВ, КТП-60-13-3, Ф-2 | Выпиловка ДКР в охранной зоне ВЛ | с.Ребриха | ул.Фестивальная (№ 5-47)
Алейские МЭС (Мамонтовский УЭС) | с 02.10.23 09-00 по 02.10.23 12-00 | ВЛ-0,4 кВ, КТП-3-4-16, Ф-3 | Установка ПУ МИР | с. Мамонтово | ул. Партизанская, 288 - 312
Алейские МЭС (Мамонтовский УЭС) | с 02.10.23 13-00 по 02.10.23 17-00 | ВЛ-0,4 кВ, ГКТП-3-15-39, Ф-3 | Установка ПУ МИР | с. Мамонтово | ул. Партизанская, 173 - 175 ул. Кашировская, 18
Алейские МЭС (Мамонтовский УЭС) | с 03.10.23 09-00 по 03.10.23 12-00 | ВЛ-0,4 кВ, ГКТП-3-4-35, Ф-4 | Установка ПУ МИР | с. Мамонтово | ул. Захарова, 25 - 57 ул. Садовая, 17 - 47, 32 - 62 ул. Колхозная, 3 - 5, 4 - 6
Алейские МЭС (Мамонтовский УЭС) | с 03.10.23 13-00 по 03.10.23 17-00 | ВЛ-0,4 кВ, ГКТП-3-15-34, Ф-7 | Установка ПУ МИР | с. Мамонтово | ул. Партизанская, 105 - 125, ул. Советская, 102 - 114, 105 - 115
Алейские МЭС (Усть-Пристанский УЭС) | с 09.10.23 09-00 по 09.10.23 17-00 | ВЛ-0,4 кВ, КТП-11-15-17, Ф-1 | ИПР (Установка ВЩУ) | с.Усть-Чарышская Пристань | ул.Пушкина (34-54);ул.Левачева (10-12);ул.Партизанская (42-55);ул.Алтайская (25-36);ул.Краснооктябрьская (29)
Алейские МЭС (Усть-Пристанский УЭС) | с 10.10.23 09-00 по 10.10.23 17-00 | ВЛ-0,4 кВ, КТП-11-15-17, Ф-3 | ИПР (Установка ВЩУ) | с.Усть-Чарышская Пристань | ул.Левачева (16-36), ул.Ленина (61-100), ул.Партизанская (38)
Алейские МЭС (Усть-Пристанский УЭС) | с 09.10.23 09-00 по 09.10.23 17-00 | ВЛ-0,4 кВ, КТП-11-15-16, Ф-1 | ИПР (Установка ВЩУ) | с.Усть-Чарышская Пристань | ул.Ленина (45-85), ул.1 Мая (12-17), ул.Пушкина (12-15)
Алейские МЭС (Усть-Пристанский УЭС) | с 11.10.23 09-00 по 11.10.23 17-00 | ВЛ-0,4 кВ, КТП-11-15-16, Ф-2 | ИПР (Установка ВЩУ) | с.Усть-Чарышская Пристань | ул.Ленина (49-59), ул.1 Мая (23-47), ул.Алтайская (33-52), ул.Краснооктбрьская (30-51), ул. Партизанская (12-36)
Алейские МЭС (Усть-Пристанский УЭС) | с 16.10.23 09-00 по 16.10.23 17-00 | ВЛ-0,4 кВ, КТП-11-6-6, Ф-1 | ИПР (Установка ВЩУ) | с.Усть-Чарышская Пристань | пер.Ким (2-24);ул.1 Мая (2-5);ул.Гагарина (16-33); ул.Королева (33-49); ул.М.Горького (3)
Алейские МЭС (Усть-Пристанский УЭС) | с 17.10.23 09-00 по 17.10.23 17-00 | ВЛ-0,4 кВ, КТП-11-6-6, Ф-2 | ИПР (Установка ВЩУ) | с.Усть-Чарышская Пристань | пер.Короткий (6-8);пер.Селькоровский (9-21);ул.Алексенцева (4-28); ул.Бакурова (9); ул.Гагарина (19-21); ул.Заречная (10-11);ул.Кирова (2-5);ул.Королева (5-47)
Алейские МЭС (Усть-Пристанский УЭС) | с 18.10.23 09-00 по 18.10.23 17-00 | ВЛ-0,4 кВ, КТП-11-15-21, Ф-1 | ИПР (Установка ВЩУ) | с.Усть-Чарышская Пристань | ул.Фестивальная (2-28);ул.Партизанская (48-57);ул.Молодежная (11-20); ул.Пушкина (97-99)
Белокурихинские МЭС
Плановые работы на электрооборудовании 6-35 кВ с отключением потребителей
Наименование филиала (участка) | Дата/Время нач./окон.работ | Объект отключения (наименование ВЛ, КЛ, ТП) | Наименование работ | Населенный пункт | Адрес
Белокурихинские МЭС (Белокурихинский УЭС) | с 03.10.23 09-00 по 03.10.23 18-00 | ВЛ-10 кВ, Л-37-22-16 от ТП-37-6-20-22 яч.16 от ЛР-37-22-16-4 | Выполнения ИПР 2023 (АО "СК АКЭ") | г. Белокуриха | ул. Бажова, ул. Строителей, ул. Чехова, ул. Нижняя, ул. Обская, ул. Молодежная, ул. Садовая, ул. Рабочая.
Белокурихинские МЭС (Белокурихинский УЭС) | с 10.10.23 09-00 по 10.10.23 18-00 | ВЛ-10 кВ, Л-32-3 от ПС-32 "Белокурихинская" яч.3 | Выполнение мероприятий по ТП (АО "СК АКЭ") | г. Белокуриха | ул. Бреславского (музей Шоколада, Гранд-Крио, Олимп парк, ЛБК Алтайские горы, музей Гоголь)
Белокурихинские МЭС (Белокурихинский УЭС) | с 16.10.23 08-00 по 20.10.23 17-00 | ВЛ-6 кВ, Л-36-1 от ПС-36 "Новотырышенская " яч.1 | Выполнения ИПР 2023 (АО "СК АКЭ") | с. Новотырышкино | Водозабор
Белокурихинский МЭС (Алтайский УЭС) | с 17.10.23 09-00 по 17.10.23 17-00 | ВЛ-10 кВ, Л-34-6 от ПС-34 "Предгорная" яч.10 | Замена опоры 8/3(14) (АО "СК АКЭ") | с. Алтайское | ул. Куяганская(1-172), Заречная (1-99) ул. Лесная 1-92
Белокурихинский МЭС (Алтайский УЭС) | с 19.10.23 09-00 по 19.10.23 17-00 | ВЛ-10 кВ, Л-34-5 от ПС-34 "Предгорная" яч.16 | Замена РКТП-34-5-12 (АО "СК АКЭ") | с. Алтайское | ул. Советская (1-122), Ленина (1-200)
Белокурихинский МЭС (Алтайский УЭС) | с 04.10.23 09-00 по 04.10.23 16-30 | КТП 34-5-13 | Замена ТМ | с. Алтайское | ул. Полевая (1-29) Казакова (18-36)
Белокурихинские МЭС (Петропавловский УЭС) | с 17.10.23 09-00 по 17.10.23 17-00 | ВЛ-10 кВ, Л-42-13 от ПС-42 "Петропавловская" яч.14 | Замена КТП-42-13-3 | с. Петропавловское | ул. Лесная 14,3,1,14А,16,1,13,9,18,9а,15,7,19,21,18а,17,11 ул. Гоголя 17,30,15,34,15А,11А,30А,7А,42,13,38А,7,,28,36А,9,36,38,5,6,10,20,14,16,1,24,18,3,22, ул. Зеленая 15Б,3,5,4,13,1,2А,6,13А,2,7,11,9,10,2Б,15А,15,12,8 ул. Набережная 20,23,21,16,9,8,11,5,10,12,3,1,7,18,14,4,3А,6,2,15 пер. Школьный 5,3,9,13,4,13А,17,11,12,10,23,23а ул. Советская № 3,83,86,77,81,79,69,76,66а,68,67,59,80,61,78,74,73,71,70,76,66а,68,67,80,78,74,61,73,71,60,64,48,54,58а,50,52,36а,46,38а,40,62,56,44,57,39,55,41,51,53,47,49,43,45,39а, 19а,38,31,36,30,32,29,35,37,34,33,13,11,8,14,17,18,28,16,9,25,12,19,5а,15,13,7,27,21,11,2б пер. Тупиковый №1,3,2,5, ул. Чапаева №106,102,104,102а,61,84,78,55,72,68,94,70,80,86,96,67,65,59,71,63,73,53,,61,69,92,90,64,51,76,74,65,86а,60,44,36,58,56,42,47,52,46,38,48,43,49,50,34,49,45а,62,40,29,26,28а,30,39,37,22,24,31,27,21,25,23,33,35,28,13,15,16,12,20,17,19,18,10 ул. Ленина№133,139,149,151,100,137,127,94,102,129,90,145,141,106,104,129,153,157,141,69,94,147,96,98,125,135,92,131,88,143,157,74,84,64,86,80,78,66,76,70,68,82,56а,72,60,62,113,109,117,123,121,115,111,119,107 ул. Подгорная№31а,51а,53,51б,55,59,51в,57,51,74а,80,49,47,4,2,4а,32,16,30,14,6,7,18а,10,11,5,12а,18,9,12,13,23а,25а,40,31а,28,29в,36,31б,25б,38,29б,24,34,20,62,31,37,54,37а,44,48,78,43,41,50,46,29,39,19,68,33,23,56,35,64,42,52,43а,70,17,66,33а,58,29а ул. Спортивная №38а,42,25а,30,36,17,40,33,34,28,31,26,18,17,45,122,38,27,25,35,21,20,23,7,9,32,11,19,23,16,14 пер Горького№ 14,9,3,4,8,7 пер. Телеграфный№ 7,1а,3,2в,11,4,2а,5,9,2б,2,1 ул. Ануйская №29,17,29а,13а,18,2,15,12,7,38,19,1,4,10,20,14,31,4а,3,8,21,23,6,9,5,1,25,16,8а,12,27,2б ул. Жукова № 1,1а,9,2,7,5,3,4,54,62,56,66,72,74,64,58,70,68,60,52,50а ул. Партизанская № 1,6,4,12,8,3,8,2,15,60,62,66а пер. Фурманова №9,4,12,3,8,6,10,7,5,11,17,18а пер. Колхозный№ 21,17,18,20,23,25 пер. Юбилейный № 2,1,6,7,4,10,8,5, ул. Партизанская № 33,31,35,37,41,39,29,51,53,51а,59б,59в ул. Калинина № 22,18,14,15а,10,19,12,25,52,27,19,23,21,2а,15,23,16,12,17,21 ул. Пушкина № 1,20,15,13,8,10,14,7,12,9,18,2,16,11,3,19,17,5,4,6 ул. Северная № 19,21,23,8 пер. Восточный№ 28,40,26,37,33а,39,35а,38,16,36,16а,18а,29,31,35,35,20,27,22,32 пер. Садовый № 18а,16,4,22,18,9,14,3,20,24,10,12,8,15,5,24а пер. Южный № 6,4,16,8,2,1,7,3,18,14,20,12а,10,9,17,15,11,13, ул. Целинная № 9,18,20,11,8,12,16,10,14,22,2в,3,5а,1,5,4,6
Белокурихинские МЭС (Советский УЭС) | с 04.10.23 08-00 по 04.10.23 18-00 | ВЛ-10 кВ, Л-89-7 от ПС-89 "Советская " яч.7 | Замена сложной опоры № 6/2 | с. Советское | Пер.Коммунальный,Ул.Ленина,Ул.Луговая,Пер.Майский,Ул.Мира,Ул.Молодежная,Пер.Мостовой,Ул.Набережная,Ул.Новая,Пер.Новосибирский,Пер.Озерный,Ул.Октябрьская,Пер.Песчаный,Пер.Рабочий,Пер.Радужный,Пер.Садовый,Пер.Северный,Пер.Сибирский,Ул.Советская,Пер.Солнечный,Ул.Спортивная,Ул.Сталинградская,Ул.Строителей,Ул.Титова,Пер.Центральный,Ул.Шукшина,Ул.Юбилейная,Пер.Южный
Белокурихинские МЭС (Советский УЭС) | с 16.10.23 08-00 по 16.10.23 18-00 | ВЛ-10 кВ, Л-89-7 от ПС-89 "Советская " яч.7 | Вырезка ДКР, перетяжка провода в пролётах опор 4/10-5/1,30-31 | с. Советское | Пер.Коммунальный,Ул.Ленина,Ул.Луговая,Пер.Майский,Ул.Мира,Ул.Молодежная,Пер.Мостовой,Ул.Набережная,Ул.Новая,Пер.Новосибирский,Пер.Озерный,Ул.Октябрьская,Пер.Песчаный,Пер.Рабочий,Пер.Радужный,Пер.Садовый,Пер.Северный,Пер.Сибирский,Ул.Советская,Пер.Солнечный,Ул.Спортивная,Ул.Сталинградская,Ул.Строителей,Ул.Титова,Пер.Центральный,Ул.Шукшина,Ул.Юбилейная,Пер.Южный
Белокурихинские МЭС (Советский УЭС) | с 17.10.23 08-00 по 17.10.23 18-00 | ВЛ-6 кВ, Л-17-1 от ПС-17 "Шульгинская " яч.1 | Вырезка ДКР,перетяжка провода в пролётах опор 11-1/1,5-6 | с. Шульгинка | пер. Березовый, ул. Лесная, пер. Молодежный, ул. Рябиновая, ул. Строителей, ул. Сталинградская, ул. Садовая,. Школьная, ул. 1-я Карьеровская, ул. 2-я Карьеровская, ул. 3-я Карьеровская, ул. 3-я Карьеровская, ул. 4-я Карьеровская, ул. 2-я Речпортовская, ул. 4-я Речпортовская
Белокурихинские МЭС (Быстроистокский УЭС) | с 03.10.23 08-00 по 03.10.23 18-00 | ВЛ-10 кВ, Л-40-10 от ПС-40 "Быстроистокская" яч.10 | ИПР-2023 | с. Быстрый Исток | Артельная, Береговая, Гоголя, Ветеринарный, Д. Ереминой, Демьяна Бедного, Заводская, Западная, Зеленая, Зеленый клин, Искринский, Кооперативная, Красноармейская, Крупской, Кустарный, Ленина, Лермонтова, Льва Толстого, Мира, Моховой, Некрасова, Озерная, Октябрьская, Первомайский, Пионерский, Победы, Пролетарская, Прямой, Пушкина, Романовский, Садовая, Сибирский, Советская, Телеграфная Титова
Плановые работы на электрооборудовании 0,4 кВ с отключением потребителей
Наименование филиала (участка) | Дата/Время нач./окон.работ | Объект отключения (наименование КТП, № фидера) | Наименование работ | Населенный пункт | Адрес
Белокурихинские МЭС (Белокурихинский УЭС) | с 02.10.23 09-00 по 02.10.23 17-00 | ВЛ-0,4 кВ, СТП-37-РП-1-12-11, Ф-1 | Выполнение мероприятий по ТП | г. Белокуриха | ул. Алтайская № 7
Белокурихинские МЭС (Белокурихинский УЭС) | с 02.10.23 09-00 по 02.10.23 17-00 | ВЛ-0,4 кВ, КТПН-37-8-8-60, Ф-3 | Выполнение мероприятий по ТП | г. Белокуриха | ул. Радужная 1-20, ул. Просторная с № 2 - № 59, ул. Жемчужная с № 1 - № 35, ул.Восходящяя c № 1 - № 39, ул. Агафонова c № 1 - № 46,
Белокурихинские МЭС (Белокурихинский УЭС) | с 03.10.23 09-00 по 03.10.23 17-00 | ВЛ-0,4 кВ, КТПН-37-РП-1-12-2, Ф-2 | Выполнение мероприятий по ТП | г. Белокуриха | ул. Алтайская № 38 - №72, пер. Сосновый с № 1 - № 22,
Белокурихинские МЭС (Белокурихинский УЭС) | с 03.10.23 09-00 по 03.10.23 18-00 | ВЛ-0,4 кВ, КТПН-97-2-12, Ф-2, Ф-4 | Выполнение мероприятий по ТП | г. Белокуриха | ул. Нижняя с № 1 - № 50, ул. Чехова с № 26 - № 52, ул. Обская с № 1 - № 61,
Белокурихинские МЭС (Белокурихинский УЭС) | с 04.10.23 09-00 по 04.10.23 17-00 | ВЛ-0,4 кВ, КТПН-37-8-8-61, Ф-4 | Выполнение мероприятий по ТП | г. Белокуриха | ул. Арбузная, пер. Дружный, ул. Медовая
Белокурихинские МЭС (Белокурихинский УЭС) | с 05.10.23 09-00 по 05.10.23 17-00 | ВЛ-0,4 кВ, КТПН-37-8-8-59, Ф-2 | Выполнение мероприятий по ТП | г. Белокуриха | ул. Яблочная с № 16 - № 29, ул. Камчатская с № 1 - № 40, ул.Рублёвская с № 1 - № 19,ул. Кольцевая № 35,
Белокурихинские МЭС (Белокурихинский УЭС) | с 05.10.23 09-00 по 05.10.23 17-00 | ВЛ-0,4 кВ, КТПН-37-6-23, Ф-2 | Выполнение мероприятий по ТП | г. Белокуриха | ул. Объездная (Гаражи),
Белокурихинские МЭС (Белокурихинский УЭС) | с 06.10.23 09-00 по 06.10.23 17-00 | ВЛ-0,4 кВ, КТПН-37-8-8-40, Ф-3 | Выполнение мероприятий по ТП | г. Белокуриха | ул.Тополинная с № 1 - № 42, ул. Смоленская с № 13 - № 32, пер. Оружейный с № 10 - № 32,
Белокурихинские МЭС (Белокурихинский УЭС) | с 09.10.23 09-00 по 09.10.23 17-00 | ВЛ-0,4 кВ, КТПН-37-8-8-32, Ф-2 | Выполнение мероприятий по ТП | г. Белокуриха | ул.Соловьинная с № 2 - № 38, ул. Апрельская с № 12 - № 28, пер. Флотский с № 1 - № 14, пер Фрунзенский с № 1 - № 35,
Белокурихинские МЭС (Белокурихинский УЭС) | с 13.10.23 09-00 по 13.10.23 16-00 | РУ-0,4 кВ, ТП-37-7/19-12, яч-1 | Выполнение мероприятий по ТП | г. Белокуриха | Резерв. Без потребителей
Белокурихинские МЭС (Белокурихинский УЭС) | с 26.10.23 09-00 по 26.10.23 17-00 | ВЛ-0,4 кВ, КТПН-37-7/19-4, Ф-3 | Выполнения ППР 2023 (Узкие места) | г. Белокуриха | Маг. " Карат" , "Славянка" , Гаражи,
Белокурихинские МЭС (Белокурихинский УЭС) | с 27.10.23 09-00 по 27.10.23 17-00 | ВЛ-0,4 кВ, КТПН-37-7/19-4, Ф-3 | Выполнения ППР 2023 (Узкие места) | г. Белокуриха | Маг. " Карат" , "Славянка" , Гаражи,
Белокурихинские МЭС (Белокурихинский УЭС) | с 30.10.23 09-00 по 30.10.23 17-00 | ВЛ-0,4 кВ, КТПН-37-22-6-44, Ф-7 | Выполнения ППР 2023 (Узкие места) | г. Белокуриха | Газовая АЗС, База Тырышкина, Приём металла, гаражи
Белокурихинские МЭС (Белокурихинский УЭС) | с 31.10.23 09-00 по 31.10.23 17-00 | ВЛ-0,4 кВ, КТПН-37-22-6-44, Ф-7 | Выполнения ППР 2023 (Узкие места) | г. Белокуриха | Газовая АЗС, База Тырышкина, Приём металла, гаражи
Белокурихинские МЭС (Смоленский УЭС) | с 06.10.23 09-00 по 06.10.23 17-00 | ВЛ-0,4 кВ, КТП-33-8-8, Ф-3 | Обрезка веток | с. Смоленское | ул. Школьная (с д.91-д.132), ул. Советская ( д.51, д.53, д.55)
Белокурихинские МЭС (Смоленский УЭС) | с 09.10.23 09-00 по 09.10.23 12-00 | ВЛ-0,4 кВ, КТП-33-15-6, Ф-1 | Установка опор по ТП | с. Смоленское | ул. Энергетическая (с д. 2- д. 59)
Белокурихинские МЭС (Смоленский УЭС) | с 09.10.23 13-00 по 09.10.23 17-00 | ВЛ-0,4 кВ, КТП-33-15-30, Ф-4 | Установка опор по ТП | с. Смоленское | ул. Заводская 145
Белокурихинские МЭС (Смоленский УЭС) | с 10.10.23 09-00 по 10.10.23 17-00 | ВЛ-0,4 кВ, КТП-33-8-3, Ф-1 | Установка опор по ППР-2023 | с. Смоленское | ул. Школьная (с д.1-д.42), ул. Энтузиастов (с д.2-д.9)
Белокурихинские МЭС (Смоленский УЭС) | с 12.10.23 09-00 по 12.10.23 17-00 | ВЛ-0,4 кВ, КТП-33-15-26, Ф-3 | Установка опор по ППР-2023 | с. Смоленское | ул. Набережная ( с д. 35- д. 84)
Белокурихинские МЭС (Быстроистокский УЭС) | с 10.10.23 08-00 по 10.10.23 18-00 | ВЛ-0,4 кВ, КТП-40-10-5, Ф-3 | Тех. Присоединение договора от 06.07.2023 № 110009/23-01 с Воропаевой Н.Г. | с. Быстрый Исток | ул. Красноармейская д.26-92
Белокурихинские МЭС (Солонешенский УЭС) | с 09.10.23 09-00 по 09.10.23 17-00 | ВЛ-0,4 кВ, КТП-45-9-5, Ф-3 | Капитальный ремонт | с. Солонешное | ул. Советская (3-28) у. Парковая (4-15)
Белокурихинские МЭС (Солонешенский УЭС) | с 10.10.23 09-00 по 10.10.23 17-00 | ВЛ-0,4 кВ, КТП-45-9-5, Ф-3 | Капитальный ремонт | с. Солонешное | ул. Советская (3-28) у. Парковая (4-15)
Белокурихинские МЭС (Солонешенский УЭС) | с 11.10.23 09-00 по 11.10.23 17-00 | ВЛ-0,4 кВ, КТП-45-9-5, Ф-3 | Капитальный ремонт | с. Солонешное | ул. Советская (3-28) у. Парковая (4-15)
Белокурихинские МЭС (Петропавловский УЭС) | с 16.10.23 09-00 по 16.10.23 17-00 | ВЛ-0,4 кВ, КТП-42-13-4, Ф-1 | Вырезка ДКР | с. Петропавловское | ул. Чапаева с № 51 по № 96
Белокурихинские МЭС (Петропавловский УЭС) | с 18.10.23 09-00 по 18.10.23 17-00 | ВЛ-0,4 кВ, КТПН-42-17-11, Ф-4 | Замена опор (узкие места) согласно ИПР 2023 (АО "СК АКЭ") | с. Петропавловское | ул. Ленина 46,34а,36,52,42;ул.Партизанская № 46,27а,34,40,48,30,44,36,48,42,27б; ул. Спортивная № 8,1,2,12,4; ул. Толстого № 35,44
Белокурихинские МЭС (Петропавловский УЭС) | с 19.10.23 09-00 по 19.10.23 17-00 | ВЛ-0,4 кВ, КТПН-42-17-11, Ф-4 | Замена опор (узкие места) согласно ИПР 2023 (АО "СК АКЭ") | с. Петропавловское | ул. Ленина 46,34а,36,52,42;ул.Партизанская № 46,27а,34,40,48,30,44,36,48,42,27б; ул. Спортивная № 8,1,2,12,4; ул. Толстого № 35,44
Белокурихинские МЭС (Петропавловский УЭС) | с 20.10.23 09-00 по 20.10.23 17-00 | ВЛ-0,4 кВ, КТПН-42-17-11, Ф-4 | Замена опор (узкие места) согласно ИПР 2023 (АО "СК АКЭ") | с. Петропавловское | ул. Ленина 46,34а,36,52,42;ул.Партизанская № 46,27а,34,40,48,30,44,36,48,42,27б; ул. Спортивная № 8,1,2,12,4; ул. Толстого № 35,44
Белокурихинский МЭС (Алтайский УЭС) | с 02.10.23 09-00 по 02.10.23 16-30 | ВЛ-0,4 кВ, КТП 34-4-14, ф-3 | Выполнения Т.П. | с. Алтайское | ул. Советская (135-165) Партизанская (12-21)
Белокурихинский МЭС (Алтайский УЭС) | с 03.10.23 09-00 по 03.10.23 16-30 | ВЛ-0,4 кВ, КТП 34-4-12, ф-2 | Выполнения Т.П. | с. Алтайское | ул. Советская (261 б)
Белокурихинский МЭС (Алтайский УЭС) | с 05.10.23 09-00 по 05.10.23 16-30 | ВЛ-0,4 кВ, КТП 34-7-11, ф-2 | Замена провода | с. Алтайское | ул. Советская (440-489)
Белокурихинский МЭС (Алтайский УЭС) | с 06.10.23 09-00 по 06.10.23 16-30 | ВЛ-0,4 кВ, КТП 34-7-11, ф-2 | Замена провода | с. Алтайское | ул. Советская (440-489)
Белокурихинский МЭС (Алтайский УЭС) | с 09.10.23 09-00 по 09.10.23 16-30 | ВЛ-0,4 кВ, КТП 34-7-11, ф-2 | Замена провода | с. Алтайское | ул. Советская (440-489)
Белокурихинский МЭС (Алтайский УЭС) | с 10.10.23 09-00 по 10.10.23 16-30 | ВЛ-0,4 кВ, КТП 34-5-11, ф-1 | Замена провода (Узкие места) | с. Алтайское | пер Луговой(1-13) пер Кирпичный(1-6)
Белокурихинский МЭС (Алтайский УЭС) | с 12.10.23 09-00 по 12.10.23 16-30 | ВЛ-0,4 кВ, КТП 34-5-11, ф-1 | Замена провода (Узкие места) | с. Алтайское | пер Луговой(1-13) пер Кирпичный(1-6)
Белокурихинский МЭС (Алтайский УЭС) | с 13.10.23 09-00 по 13.10.23 16-30 | ВЛ-0,4 кВ, КТП 34-5-11, ф-1 | Замена провода (Узкие места) | с. Алтайское | пер Луговой(1-13) пер Кирпичный(1-6)
Бийские МЭС
Плановые работы на электрооборудовании 6-35 кВ с отключением потребителей
Наименование филиала (участка) | Дата/Время нач./окон.работ | Объект отключения (наименование ВЛ, КЛ, ТП) | Наименование работ | Населенный пункт | Адрес
Бийские МЭС (Участок 5) | с 10.10.2023 8-30 по 10.10.2023 17-00 | ВЛ-35 кВ, Б-309 от ПС-4 "Северо-Западная" (без напряжения ТП-124, 3 %) | Инвест программа на ВЛ-20 кВ, от ТП-328 до ТП-124 (АО "СК АКЭ") | г. Бийск | ул. 3-я авторота (32-49) гаражи пер. Сухой ул. Кулундинская (15,17) пер. Автомобильный (2б) ул. Дорожная (1) пер. Сухой (2) пер. Сухой (2) ул. Дорожная (1)
Бийские МЭС (Участок 5) | с 11.10.2023 8-30 по 11.10.2023 17-00 | ВЛ-35 кВ, Б-309 от ПС-4 "Северо-Западная" (без напряжения ТП-124, 3 %) | Инвест программа на ВЛ-20 кВ, от ТП-328 до ТП-124 (АО "СК АКЭ") | г. Бийск | ул. 3-я авторота (32-49) гаражи пер. Сухой ул. Кулундинская (15,17) пер. Автомобильный (2б) ул. Дорожная (1) пер. Сухой (2) пер. Сухой (2) ул. Дорожная (1)
Бийские МЭС (Участок 5) | с 12.10.2023 8-30 по 12.10.2023 17-00 | ВЛ-35 кВ, Б-309 от ПС-4 "Северо-Западная" (без напряжения ТП-124, 3 %) | Инвест программа на ВЛ-20 кВ, от ТП-328 до ТП-124 (АО "СК АКЭ") | г. Бийск | ул. 3-я авторота (32-49) гаражи пер. Сухой ул. Кулундинская (15,17) пер. Автомобильный (2б) ул. Дорожная (1) пер. Сухой (2) пер. Сухой (2) ул. Дорожная (1)
Бийские МЭС (Участок 5) | с 18.10.2023 8-30 по 18.10.2023 17-00 | ВЛ-35 кВ, Б-309 от ПС-4 "Северо-Западная" (без напряжения ТП-124, 3 %) | Инвест программа на ВЛ-20 кВ, от ТП-328 до ТП-124 (АО "СК АКЭ") | г. Бийск | ул. 3-я авторота (32-49) гаражи пер. Сухой ул. Кулундинская (15,17) пер. Автомобильный (2б) ул. Дорожная (1) пер. Сухой (2) пер. Сухой (2) ул. Дорожная (1)
Бийские МЭС (Участок 5) | с 19.10.2023 8-30 по 19.10.2023 17-00 | ВЛ-35 кВ, Б-309 от ПС-4 "Северо-Западная" (без напряжения ТП-124, 3 %) | Инвест программа на ВЛ-20 кВ, от ТП-328 до ТП-124 (АО "СК АКЭ") | г. Бийск | ул. 3-я авторота (32-49) гаражи пер. Сухой ул. Кулундинская (15,17) пер. Автомобильный (2б) ул. Дорожная (1) пер. Сухой (2) пер. Сухой (2) ул. Дорожная (1)
Бийские МЭС (Участок 5) | с 20.10.2023 8-30 по 20.10.2023 17-00 | ВЛ-35 кВ, Б-309 от ПС-4 "Северо-Западная" (без напряжения ТП-124, 3 %) | Инвест программа на ВЛ-20 кВ, от ТП-328 до ТП-124 (АО "СК АКЭ") | г. Бийск | ул. 3-я авторота (32-49) гаражи пер. Сухой ул. Кулундинская (15,17) пер. Автомобильный (2б) ул. Дорожная (1) пер. Сухой (2) пер. Сухой (2) ул. Дорожная (1)
Бийские МЭС (Участок №7) | с 10.10.23 10-00 по 10.10.23 17-00 | ВЛ-10 кВ, Л-62-1 от ПС-62 "Акутихинская" яч.1 (без напряжения 1 ТП, 50 %) | Капитальный ремонт на ВЛ-10 кВ, Л-62-1 от ПС-62 "Акутихинская" яч.1 (АО "СК АКЭ") | с. Акутиха | с. Акутиха
Бийские МЭС (Участок №7) | с 28.10.23 10-00 по 28.10.23 17-00 | ВЛ-10 кВ, Л-62-2 от ПС-62 "Акутихинская" яч.2 (без напряжения 6 ТП, 16 %) | Капитальный ремонт на ВЛ-10 кВ, Л-62-2 от ПС-62 "Акутихинская" яч.2 (АО "СК АКЭ") | с. Акутиха | с. Акутиха
Бийские МЭС (Участок №7) | с 28.10.23 10-00 по 28.10.23 17-00 | ВЛ-10 кВ, Л-62-3 от ПС-62 "Акутихинская" яч.4 (без напряжения 1 ТП, 100 %) | Капитальный ремонт на ВЛ-10 кВ, Л-62-3 от ПС-62 "Акутихинская" яч.4 (АО "СК АКЭ") | с. Акутиха | с. Акутиха
Бийские МЭС (Участок №4) | с 03.10.23 09-00 по 03.10.23 16-30 | ВЛ-20 кВ, Л-7-9(11) от ПС-7 "Заречная" яч.9(11) (без напряжения 3 ТП, 30 %) | Капитальный ремонт на ВЛ-20 кВ, Л-7-9(11) от ТП-68 до ТП-130 (АО "СК АКЭ") | г. Бийск | Без отключения потребителей.
Бийские МЭС (Участок №4) | с 05.10.23 09-00 по 05.10.23 16-30 | ВЛ-20 кВ, Л-7-9(11) от ПС-7 "Заречная" яч.9(11) (без напряжения 3 ТП, 30 %) | Капитальный ремонт на ВЛ-20 кВ, Л-7-9(11) от ТП-68 до ТП-130 (АО "СК АКЭ") | г. Бийск | Без отключения потребителей.
Бийские МЭС (Участок №4) | с 10.10.23 09-00 по 10.10.23 16-30 | ВЛ-10 кВ, Л-7-16 от ПС-7 "Заречная" яч.16 (без напряжения 4 ТП, 40 %) | Инвестиционная программа на ВЛ-10 кВ, Л-7-16 от ТП-318 до ТП-321 (АО "СК АКЭ") | г. Бийск | ул. Л-Комбинат (15 г,10,10/1,11/2,13,14,15а-15е) ул. Граничная (1-39б,39в-63) Садоводство Бия Садоводство Текстильщик-1
Бийские МЭС (Участок №4) | с 12.10.23 09-00 по 12.10.23 16-30 | ВЛ-10 кВ, Л-7-16 от ПС-7 "Заречная" яч.16 (без напряжения 5 ТП, 40 %) | Инвестиционная программа на ВЛ-10 кВ, Л-7-16 от ТП-318 до ТП-321 (АО "СК АКЭ") | г. Бийск | ул. Л-Комбинат (15 г,10,10/1,11/2,13,14,15а-15е) ул. Граничная (1-39б,39в-63) Садоводство Бия Садоводство Текстильщик-1
Бийские МЭС (Участок №4) | с 17.10.23 09-00 по 17.10.23 16-30 | ВЛ-10 кВ, Л-7-16 от ПС-7 "Заречная" яч.16 (без напряжения 5 ТП, 40 %) | Инвестиционная программа на ВЛ-10 кВ, Л-7-16 от ТП-318 до ТП-321 (АО "СК АКЭ") | г. Бийск | ул. Л-Комбинат (15 г,10,10/1,11/2,13,14,15а-15е) ул. Граничная (1-39б,39в-63) Садоводство Бия Садоводство Текстильщик-1
Бийские МЭС (Участок №4) | с 19.10.23 09-00 по 19.10.23 16-30 | ВЛ-10 кВ, Л-7-16 от ПС-7 "Заречная" яч.16 (без напряжения 5 ТП, 40 %) | Инвестиционная программа на ВЛ-10 кВ, Л-7-16 от ТП-318 до ТП-321 (АО "СК АКЭ") | г. Бийск | ул. Л-Комбинат (15 г,10,10/1,11/2,13,14,15а-15е) ул. Граничная (1-39б,39в-63) Садоводство Бия Садоводство Текстильщик-1
Бийские МЭС (Участок №4) | с 20.10.23 09-00 по 20.10.23 16-30 | ВЛ-10 кВ, Л-7-19(21) от ПС-7 "Заречная" яч.19(21) (без отключения потребителей) | Техприсоеденение на ВЛ-20 кВ, Л-7-19(21) от ТП-49 до ТП-405 (АО "СК АКЭ") | г. Бийск | Без отключения потребителей.
Бийские МЭС (Участок №4) | с 23.10.23 09-00 по 23.10.23 16-30 | ВЛ-10 кВ, Л-7-19(21) от ПС-7 "Заречная" яч.19(21) (без отключения потребителей) | Техприсоеденение на ВЛ-20 кВ, Л-7-19(21) от ТП-49 до ТП-405 (АО "СК АКЭ") | г. Бийск | Без отключения потребителей.
Бийские МЭС (Участок №4) | с 24.10.23 09-00 по 24.10.23 16-30 | ВЛ-10 кВ, Л-7-16 от ПС-7 "Заречная" яч.16 (без напряжения 2 ТП, 10 %) | Инвестиционная программа на ВЛ-10 кВ, Л-7-16 от ТП-333 до ТП-340 (АО "СК АКЭ") | г. Бийск | ул. 2-я М-угреневская (19-59,58) ул. 3 М-угреневская (16,18,20-58) ул. 4 М-угреневская (20-48) ул. 5 М-угреневская (20-40) ул. М-Угреневская (1,3,5а-5д,6,7г-18а,16/1,19В,19Г,1/53,19/2,34В,21Г,21В,20В) ул. Солнечная (2,5а,5б) ул. 2-Солнечная (1,7,7/2,14,21,22,23,29) ул. Облепиховая (3г,5г,11и,11н,11к)
Бийские МЭС (Участок №4) | с 26.10.23 09-00 по 26.10.23 16-30 | ВЛ-10 кВ, Л-7-16 от ПС-7 "Заречная" яч.16 (без напряжения 2 ТП, 10 %) | Инвестиционная программа на ВЛ-10 кВ, Л-7-16 от ТП-333 до ТП-340 (АО "СК АКЭ") | г. Бийск | ул. 2-я М-угреневская (19-59,58) ул. 3 М-угреневская (16,18,20-58) ул. 4 М-угреневская (20-48) ул. 5 М-угреневская (20-40) ул. М-Угреневская (1,3,5а-5д,6, 7г-18а,16/1,19В,19Г,1/53,19/2,34В,21Г,21В,20В) ул. Солнечная (2,5а,5б) ул. 2-Солнечная (1,7,7/2,14,21,22,23,29) ул. Облепиховая (3г,5г,11и,11н,11к)
Бийские МЭС (Участок №4) | с 27.10.23 09-00 по 27.10.23 16-30 | ВЛ-10 кВ, Л-7-16 от ПС-7 "Заречная" яч.16 (без напряжения 2 ТП, 10 %) | Инвестиционная программа на ВЛ-10 кВ, Л-7-16 от ТП-333 до ТП-340 (АО "СК АКЭ") | г. Бийск | ул. 2-я М-угреневская (19-59,58) ул. 3 М-угреневская (16,18,20-58) ул. 4 М-угреневская (20-48) ул. 5 М-угреневская (20-40) ул. М-Угреневская (1,3,5а-5д,6, 7г-18а,16/1,19В,19Г,1/53,19/2,34В,21Г,21В,20В) ул. Солнечная (2,5а,5б) ул. 2-Солнечная (1,7,7/2,14,21,22,23,29) ул. Облепиховая (3г,5г,11и,11н,11к)
Бийские МЭС (Участок №4) | с 30.10.23 09-00 по 30.10.23 16-30 | ВЛ-10 кВ, Л-7-16 от ПС-7 "Заречная" яч.16 (без напряжения 2 ТП, 10 %) | Инвестиционная программа на ВЛ-10 кВ, Л-7-16 от ТП-333 до ТП-340 (АО "СК АКЭ") | г. Бийск | ул. 2-я М-угреневская (19-59,58) ул. 3 М-угреневская (16,18,20-58) ул. 4 М-угреневская (20-48) ул. 5 М-угреневская (20-40) ул. М-Угреневская (1,3,5а-5д,6, 7г-18а,16/1,19В,19Г,1/53,19/2,34В,21Г,21В,20В) ул. Солнечная (2,5а,5б) ул. 2-Солнечная (1,7,7/2,14,21,22,23,29) ул. Облепиховая (3г,5г,11и,11н,11к)
Бийские МЭС (Участок №4) | с 31.10.23 09-00 по 31.10.23 16-30 | ВЛ-10 кВ, Л-7-16 от ПС-7 "Заречная" яч.16 (без напряжения 2 ТП, 10 %) | Инвестиционная программа на ВЛ-10 кВ, Л-7-16 от ТП-333 до ТП-340 (АО "СК АКЭ") | г. Бийск | ул. 2-я М-угреневская (19-59,58) ул. 3 М-угреневская (16,18,20-58) ул. 4 М-угреневская (20-48) ул. 5 М-угреневская (20-40) ул. М-Угреневская (1,3,5а-5д,6, 7г-18а,16/1,19В,19Г,1/53,19/2,34В,21Г,21В,20В) ул. Солнечная (2,5а,5б) ул. 2-Солнечная (1,7,7/2,14,21,22,23,29) ул. Облепиховая (3г,5г,11и,11н,11к)
Бийские МЭС (СПС) | с 02.10.23 09-00 по 02.10.23 17:00 | ВЛ-10 кВ, Л-64-9 от ПС-64 "Зональная" яч.15 (без напряжения 1 ТП, 5 %) | Капитальный ремонт оборудования на КТП-64-9-12 (АО "СК АКЭ") | с. Зональное | ул. Школьная (10а)
Бийские МЭС (СПС) | с 04.10.23 09-00 по 04.10.23 17-00 | ВЛ-10 кВ, Л-64-9 от ПС-64 "Зональная" яч.15 (без напряжения 1 ТП, 5 %) | Капитальный ремонт оборудования на КТП-64-9-3 (АО "СК АКЭ") | с. Зональное | ул. Новая улица (19)
Бийские МЭС (СПС) | с 06.10.23 09-00 по 06.10.23 17-00 | ВЛ-10 кВ, Л-64-9 от ПС-64 "Зональная" яч.15 (без напряжения 1 ТП, 5 %) | Капитальный ремонт оборудования на КТП-64-9-6 (АО "СК АКЭ") | с. Зональное | ул. Социалистическая (2)
Бийские МЭС (СПС) | с 06.10.23 09-00 по 06.10.23 17-00 | ВЛ-10 кВ, Л-64-9 от ПС-64 "Зональная" яч.15 (без напряжения 1 ТП, 5 %) | Капитальный ремонт оборудования на КТП-64-9-7 (АО "СК АКЭ") | с. Зональное | ул. Торговая (2)
Бийские МЭС (Участок №1) | с 03.10.23 08-30 по 03.10.23 19-00 | ВЛ-6 кВ, Л-5-1 от ПС-5 "Новая" яч.1 (без напряжения 14 ТП, 85 %) | Замена анкерной опоры №15(2) на ВЛ-6 кВ, от ТП-299а до ТП-299 (АО "СК АКЭ") | г. Бийск | р-н. Мочище
Бийские МЭС (Участок №1) | с 17.10.23 08-30 по 17.10.23 17-00 | КЛ-6 кВ, Л-5-44 от ПС-5 "Новая" яч.44 (без напряжения 2 ТП, 10 %) | Замена анкерной опоры №10 на ВЛ-6 кВ, от ТП-403 до ТП-304 (АО "СК АКЭ") | г. Бийск | ул. Калинина (14)
Бийские МЭС (Участок №1) | с 05.10.23 08-30 по 05.10.23 17-00 | ВЛ-10 кВ, Л-66-7 от ПС-66 "Чемровская" яч.18 (без напряжения Л-66-7 100%) | Замена анкерной опоры №51 на ВЛ-10 кВ, Л-66-7 от ПС-66 "Чемровская" яч.18 (АО "СК АКЭ") | г. Бийск | ул. Хлеборобная (23) ул. Пригородная ул. Магистральная (1а) СНТ Мирный
Бийские МЭС (Участок №1) | с 12.10.23 08-30 по 12.10.23 17-00 | ВЛ-35 кВ, Б-307 от ПС 220 кВ "Бийская" яч.5 (без напряжения Б-307 100%) | Замена опоры №28 и установка доп.опоры в пролёте опор №1-2 на ВЛ-35 кВ, Б-307 от ПС 220 кВ Бийская (АО "СК АКЭ") | г. Бийск | пос. Нефтебаза
Плановые работы на электрооборудовании 0,4 кВ с отключением потребителей
Наименование филиала (участка) | Дата/Время нач./окон.работ | Объект отключения (наименование КТП, № фидера) | Наименование работ | Населенный пункт | Адрес
Бийские МЭС (Участок 5) | с 03.10.2023 8-30 по 03.10.2023 17-00 | ВЛ-0,4 кВ, Ф-4 от ТП-504 | Технологическое присоединение (АО "СК АКЭ") | г. Бийск | ул. Гора больничного взвоза (16-56) ул. Гора больничного взвоза (15-75, 16-18)
Бийские МЭС (Участок 5) | с 04.10.2023 8-30 по 04.10.2023 17-00 | ВЛ-0,4 кВ, Ф-4 от ТП-504 | Технологическое присоединение (АО "СК АКЭ") | г. Бийск | ул. Гора больничного взвоза (16-56) ул. Гора больничного взвоза (15-75, 16-18)
Бийские МЭС (Участок 5) | с 05.10.2023 8-30 по 05.10.2023 17-00 | ВЛ-0,4 кВ, Ф-4 от ТП-504 | Технологическое присоединение (АО "СК АКЭ") | г. Бийск | ул. Гора больничного взвоза (16-56) ул. Гора больничного взвоза (15-75, 16-18)
Бийские МЭС (Участок 5) | с 25.10.2023 8-30 по 25.10.2023 17-00 | ВЛ-0,4 кВ, Ф-5 от ТП-328 | Расчистка охранной зоны ВЛ от ДКР (АО "СК АКЭ") | г. Бийск | ул. Кулундинская (1-31) ул. Малая (2-20) пер. Автомобильный (2, 2а) ул. 3 авторота (1-3) ул. Кулундинская (21)
Бийские МЭС (Участок 5) | с 27.10.2023 8-30 по 27.10.2023 17-00 | ВЛ-0,4 кВ, Ф-8 от ТП-328 | Расчистка охранной зоны ВЛ от ДКР (АО "СК АКЭ") | г. Бийск | ул. Енисейская (11-45, 20-44) ул. Енисейская (30)
Бийские МЭС (Участок 4) | с 02.10.23 09-00 по 02.10.23 16-30 | ВЛ-0,4 кВ, Ф-2 от ТП-317 | Капитальный ремонт (АО "СК АКЭ") | г. Бийск | ул. Андреевская (97-138) ул. Лермонтова (93-131) пер. Веселый (33а-33з) пер. Чемальский (32-49) пер.Текстильный (41-52) пер. Ткацкий (38-50) ул. 15-Гвардейская Кав.Дивизии (49-56)
Бийские МЭС (Участок 4) | с 04.10.23 09-00 по 04.10.23 16-30 | ВЛ-0,4 кВ, Ф-2 от ТП-317 | Капитальный ремонт (АО "СК АКЭ") | г. Бийск | ул. Андреевская (97-138) ул. Лермонтова (93-131) пер. Веселый (33а-33з) пер. Чемальский (32-49) пер. Текстильный (41-52) пер. Ткацкий (38-50) ул. 15-Гвардейская Кав.Дивизии (49-56)
Бийские МЭС (Участок 4) | с 06.10.23 09-00 по 06.10.23 16-30 | ВЛ-0,4 кВ, Ф-3 от ТП-317 | Капитальный ремонт (АО "СК АКЭ") | г. Бийск | ул. Гражданская (81-112а) ул. Амурская (80-90) пер. Текстильный (20-25) пер. Ткацкий (18-37)
Бийские МЭС (Участок 4) | с 09.10.23 09-00 по 09.10.23 16-30 | ВЛ-0,4 кВ, Ф-3 от ТП-317 | Капитальный ремонт (АО "СК АКЭ") | г. Бийск | ул. Гражданская (81-112а) ул. Амурская (80-90) пер. Текстильный (20-25) пер. Ткацкий (18-37)
Бийские МЭС (Участок 4) | с 13.10.23 09-00 по 13.10.23 16-30 | ВЛ-0,4 кВ, Ф-6 от ТП-317 | Капитальный ремонт (АО "СК АКЭ") | г. Бийск | пер. Чемальский (16-28) ул. Гражданская (73-102) пер. Текстильный (29-38) пер. Веселый (27б, 27в, 27д)
Бийские МЭС (Участок 4) | с 16.10.23 09-00 по 16.10.23 16-30 | ВЛ-0,4 кВ, Ф-6 от ТП-317 | Капитальный ремонт (АО "СК АКЭ") | г. Бийск | пер. Чемальский (16-28) ул. Гражданская (73-102) пер. Текстильный (29-38) пер. Веселый (27б, 27в, 27д)
Бийские МЭС (Участок 4) | с 16.10.23 09-00 по 16.10.23 16-30 | ВЛ-0,4 кВ, Ф-2 от ТП-425 | Инвестиционная программа (АО "СК АКЭ") | г. Бийск | Без отключения потребителей.
Бийские МЭС (Участок 4) | с 25.10.23 09-00 по 25.10.23 16-30 | ВЛ-0,4 кВ, Ф-2 от ТП-425 | Инвестиционная программа (АО "СК АКЭ") | г. Бийск | Без отключения потребителей.
Бийские МЭС (Участок №1) | с 02.10.23 08-30 по 02.10.23 17-00 | ВЛ-0,4 кВ, Ф-1 от ТП-87 | Капитальный ремонт доп. ППР-23 (АО "СК АКЭ") | г. Бийск | ул. Параллельная (27-58) ул. Парковая (108-109) ул. Коллективная (45-70) ул. Маяковского (85-121, 88-90)
Бийские МЭС (Участок №1) | с 04.10.23 08-30 по 04.10.23 17-00 | ВЛ-0,4 кВ, Ф-1 от ТП-87 | Капитальный ремонт доп. ППР-23 (АО "СК АКЭ") | г. Бийск | ул. Параллельная (27-58) ул. Парковая (108-109) ул. Коллективная (45-70) ул. Маяковского (85-121, 88-90)
Бийские МЭС (Участок №1) | с 06.10.23 08-30 по 06.10.23 17-00 | ВЛ-0,4 кВ, Ф-1 от ТП-87 | Капитальный ремонт доп. ППР-23 (АО "СК АКЭ") | г. Бийск | ул. Параллельная (27-58) ул. Парковая (108-109) ул. Коллективная (45-70) ул. Маяковского (85-121, 88-90)
Бийские МЭС (Участок №1) | с 09.10.23 08-30 по 09.10.23 17-00 | ВЛ-0,4 кВ, Ф-1 от ТП-299 | Капитальный ремонт доп. ППР-23 (АО "СК АКЭ") | г. Бийск | ул. Лобачевского (4, 6, 9, 15) ул. Онежская (20-78, 31-91)
Бийские МЭС (Участок №1) | с 11.10.23 08-30 по 11.10.23 17-00 | ВЛ-0,4 кВ, Ф-2 от ТП-17 | Капитальный ремонт доп. ППР-23 (АО "СК АКЭ") | г. Бийск | ул. Коллективная (2-40, 31-41) пер. Полевой (5,13,18) ул. Суворова (8-40, 11, 13, 33) ул. Параллельная (3а, 3б, 5-19, 12-30)
Бийские МЭС (Участок №1) | с 16.10.23 08-30 по 16.10.23 17-00 | ВЛ-0,4 кВ, Ф-2 от ТП-17 | Капитальный ремонт доп. ППР-23 (АО "СК АКЭ") | г. Бийск | ул. Коллективная (2-40, 31-41) пер. Полевой (5,13,18) ул. Суворова (8-40, 11, 13, 33) ул. Параллельная (3а, 3б, 5-19, 12-30)
Бийские МЭС (Участок №3) | с 02.10.23 09-00 по 02.10.23 16-30 | ВЛ-0,4 кВ, Ф-7 от ТП-284 | Капитальный ремонт (АО "СК АКЭ") | г. Бийск | ул. Кожзаводская (6-36, 29-45а) ул. Аксакова (5-20) пер. Ясный (3-9)
Бийские МЭС (Участок №3) | с 03.10.23 09-00 по 03.10.23 16-30 | ВЛ-0,4 кВ, Ф-7 от ТП-284 | Капитальный ремонт (АО "СК АКЭ") | г. Бийск | ул. Кожзаводская (6-36, 29-45а) ул. Аксакова (5-20) пер. Ясный (3-9)
Бийские МЭС (Участок №3) | с 04.10.23 09-00 по 04.10.23 16-30 | ВЛ-0,4 кВ, Ф-7 от ТП-284 | Капитальный ремонт (АО "СК АКЭ") | г. Бийск | ул. Кожзаводская (6-36, 29-45а) ул. Аксакова (5-20) пер. Ясный (3-9)
Бийские МЭС (Участок №3) | с 05.10.23 09-00 по 05.10.23 16-30 | ВЛ-0,4 кВ, Ф-5 от ТП-28 ВЛ-0,4 кВ, Ф-8 от ТП-28 | Капитальный ремонт (АО "СК АКЭ") | г. Бийск | ул. Набережная (72а-94а, 33-71) ул. Красногвардейская (117-137г, 136а-172) ул. Форштадская (95-125, 60-74) ул. Мельничная 1пер. Кожевенный (1-1е) ул. Красногвардейская (113-115, 112-13) ул. Форштадская (81-89б, 36-56) ул. 2 Зелёная (3-13б)
Бийские МЭС (Участок №3) | с 06.10.23 09-00 по 06.10.23 15-30 | ВЛ-0,4 кВ, Ф-5 от ТП-28 ВЛ-0,4 кВ, Ф-8 от ТП-28 | Капитальный ремонт (АО "СК АКЭ") | г. Бийск | ул. Набережная (72а-94а, 33-71) ул. Красногвардейская (117-137г, 136а-172) ул. Форштадская (95-125, 60-74) ул. Мельничная 1пер. Кожевенный (1-1е) ул. Красногвардейская (113-115, 112-13) ул. Форштадская (81-89б, 36-56) ул. 2 Зелёная (3-13б)
Бийские МЭС (Участок №3) | с 11.10.23 09-00 по 11.10.23 16-30 | ВЛ-0,4 кВ, Ф-6 от ТП-278 | Капитальный ремонт (АО "СК АКЭ") | г. Бийск | ул. Горького (82-102) ул. Кр.Октябрьская (74-84) пер. Межевой (20-34)
Бийские МЭС (Участок №3) | с 13.10.23 09-00 по 13.10.23 16-30 | ВЛ-0,4 кВ, Ф-6 от ТП-278 | Капитальный ремонт (АО "СК АКЭ") | г. Бийск | ул. Горького (82-102) ул. Кр.Октябрьская (74-84) пер. Межевой (20-34)
Бийские МЭС (Участок №3) | с 17.10.23 09-00 по 17.10.23 16-30 | ВЛ-0,4 кВ, Ф-6 от ТП-278 | Капитальный ремонт (АО "СК АКЭ") | г. Бийск | ул. Горького (82-102) ул. Кр.Октябрьская (74-84) пер. Межевой (20-34)
Змеиногорские МЭС
Плановые работы на электрооборудовании 6-35 кВ с отключением потребителей
Наименование филиала (участка) | Дата/Время нач./окон.работ | Объект отключения (наименование ВЛ, КЛ, ТП) | Наименование работ | Населенный пункт | Адрес
Змеиногорские МЭС (Горняцкий УЭС) | с 12.10.23 12-00 по 12.10.23 17-00 | ВЛ-6 кВ, Л-15-15 от ПС-15 "Горняцкая" яч.15 | ИПР-22 | г.Горняк | ул.Миронова (134,136,132 кор 5), ул Кирова, ул Островского, ул Интарнациональная.
Змеиногорские МЭС (Горняцкий УЭС) | с 17.10.23 12-00 по 17.10.23 17-00 | ВЛ-6 кВ, Л 15-15 от ПС-15 "Горняцкая" яч.15 | ИПР-22 | г.Горняк | ул.Миронова (134,136,132 кор 5), ул Кирова, ул Островского, ул Интарнациональная.
Змеиногорские МЭС (Староалейский УЭС) | с 16.10.23 09-30 по 16.10.23 17-00 | ВЛ-10 кВ, Л-50-12 от ПС-50 "Староалейская" яч.12 | Плановые работы | с.Староалейское | ул Луговая, Дорожная, Западная, Калинина, Мира, пер Заречный, пер Старичный, Колхозная, Кирова, Октябрьская, Шоссейная, Калашникова, Тракторная, Молодежная, Урожайная, пер Садовый.
Змеиногорские МЭС (Староалейский УЭС) | с 10.10.23 08-30 по 10.10.23 17-00 | ВЛ-10 кВ, Л-50-9 от ПС-50 "Староалейская" яч.9 | Плановые работы | с.Староалейское | ул Водстроя, Дорожная, Шикунова, Алейская. Новая, Стадионный, Кирова, Береговая, Октябрьская, Калашникова, Горького, Шоссейная, Шикунова, Шумакова, Победы, Строительная, Гоголя, Юбилейная, Южная, Солнечная, Советская, Стадионный, Новая, Полевая, Западная, Взлетная, 8.Марта, Степная
Змеиногорские МЭС (Староалейский УЭС) | с 12.10.23 08-30 по 12.10.23 17-00 | ТП-50-12-12 | Плановые работы | с.Староалейское | ул. Новая, пер Школьный,ул. Шумакова, пер Больничный.
Змеиногорские МЭС (Староалейский УЭС) | с 04.10.23 08-30 по 04.10.23 17-00 | ВЛ-10 кВ, Л-43-5 от ПС-43 "Третьяковская" яч.5 | Плановые работы | с.Староалейское | с. Третьяковское (все село)
Змеиногорские МЭС (Краснощековский УЭС) | с 10.10.23 09-00 по 10.10.23 16-00 | ВЛ-10 кВ, Л-46-8 от ПС-46 "Краснощековская" яч.8 | Плановые работы (график ППР) | с.Краснощеково | ул.Ленина (79-209), ул.Садовая, ул.Калинина, ул.Социалистическая, ул.Кирова, ул.Набережная, ул.Заводская, ул.Аэропортная, ул Школьная, ул.Зеленая, ул.Алтайская, ул.Полевая, ул.Партизанская ,пер.Южный, ул.Лихачева. пер.Тракторный, пер.Кооперативный, пер.Западный
Змеиногорские МЭС (Краснощековский УЭС) | с 20.10.23 09-00 по 20.10.23 16-00 | КТП-46-8-23 | Плановые работы | с.Краснощеково | ул. Садовая (1-26) ул. Ленина (75-105), пер.Чарышский (1-7 )
Змеиногорские МЭС (Краснощековский УЭС) | с18.10.23 09-00 по18.10.23 17-00 | ВЛ-10 кВ, Л-46-8 от ПС-46 "Краснощековская" яч.8 | Плановые работы (график ППР) | с.Краснощеково | ул.Ленина (79-209), ул.Садовая, ул.Калинина, ул.Социалистическая, ул.Кирова, ул.Набережная, ул.Заводская, ул.Аэропортная, ул Школьная, ул.Зеленая, ул.Алтайская, ул.Полевая, ул.Партизанская, пер.Южный, ул.Лихачева. пер.Тракторный, пер.Кооперативный, пер.Западный
Змеиногорские МЭС (Змеиногорский УЭС) | с 02.10.23 09-00 по 02.10.23 17-00 | КТП-16-6-49 | Плановые работы | г. Змеиногорск | ул.Партизанская №19-23,18-42, ул.Ползунова №95-117, 116-150
Змеиногорские МЭС (Змеиногорский УЭС) | с 11.10.23 09-00 по 11.10.23 17-00 | КТП-2-3-21 | Плановые работы | г. Змеиногорск | КРТПЦ
Змеиногорские МЭС (Змеиногорский УЭС) | с 18.10.23 09-00 по 18.10.23 17-00 | ВЛ-10 кВ, Л-16-11 от ПС-16 "Змеиногорская" яч.11 | Плановые работы | г. Змеиногорск | ул.Пушкина № 18-32, 23-35, ул. Лермонтова № 17-35, 24-40, ул. Комсомольская№ 1-3, 2-20
Змеиногорские МЭС (Змеиногорский УЭС) | с 26.10.23 09-00 по 26.10.23 17-00 | КТП-2-3-19 | Плановые работы | г. Змеиногорск | Ул.Чапаева№ 9-41. Ул. М.Горького №2. Ул. Щорса № 21-49, 16-36, 44-54, 40, 50, Ул. Караульная№ 1-9, 2 -6. Ул. Дальняя № 2-4, 14, ул. Набережная№18-56, 15-91, 81а.
Змеиногорские МЭС (Змеиногорский УЭС) | с 31.10.23 09-00 по 31.10.23 17-00 | ВЛ-10 кВ, Л-1-1 от РП-1 яч.1 от ВЛ-10 кВ, Л-16-14 от ПС-16 "Змеиногорская" яч. 14 | Плановые работы | г. Змеиногорск | ул.Нагорная №1-17, 20-32,ул.Советская №35-53, 71,38-60,
Плановые работы на электрооборудовании 0,4 кВ с отключением потребителей
Наименование филиала (участка) | Дата/Время нач./окон.работ | Объект отключения (наименование КТП, № фидера) | Наименование работ | Населенный пункт | Адрес
Змеиногорские МЭС (Горняцкий УЭС) | с 05.10.23 13-00 по 05.10.23 17-00 | ВЛ-0,4кВ, ЗТП-15-33-2, Ф-1 | Вырезка ДКР | г.Горняк | ул МЧС, ЧП Якимец, ул.Довгаля, ул.Чапаева, ул.Рудничная, ул.Геологическая, ул.Первомайская, УФСИН.
Змеиногорские МЭС (Горняцкий УЭС) | с 05.10.23 13-00 по 05.10.23 17-00 | ВЛ-0,4кВ, ЗТП 15-30-33, Ф-2 | Вырезка ДКР | г.Горняк | ул.Горького(1-14), ул.Шахтерская(чет 2-34), ул.Шахтерская(неч 1-19),
Змеиногорские МЭС (Горняцкий УЭС) | с 09.10.23 13-00 по 09.10.23 17-00 | ВЛ-0,4кВ ГКТП 15-7-28, Ф-2 | Вырезка ДКР | г.Горняк | ул.Калинина(чет 8-44), ул.Мамонтова(1-12), ул.Алтайская(1-15), ул.Ломоносова(1-13), ул.Гоголя(1-17), ул.Пушкина(чет 24-30),
Змеиногорские МЭС (Горняцкий УЭС) | с 11.10.23 13-00 по 11.10.23 17-00 | ВЛ-0,4 кВ, ЗТП-15-15-9, Ф-1 | Вырезка ДКР | г.Горняк | ул.Кооперативная(чет 14-28), ул.Кирова(чет 56-76), ул.Кирова(неч 107-127), ул.Гайдара(неч 19-29), ул.Коммунистическая(17-29), ул.Социалистическая(1-18), ул.Островского(чет 60-72), ул.Островского(неч 69-85), ул.Интернациональная(неч 1-17),
Змеиногорские МЭС (Горняцкий УЭС) | с 13.10.23 13-00 по 13.10.23 17-00 | ВЛ-0,4 кВ, ЗТП-15-15-8, Ф-2 | Вырезка ДКР | г.Горняк | ул.Усадебная(9, 15), ул.Бурова(чет 88-108), ул.Бурова(неч 85-105),
Змеиногорские МЭС (Горняцкий УЭС) | с 16.10.23 13-00 по 16.10.23 17-00 | ВЛ-0,4 кВ, ЗТП-15-7-28, Ф-1 | Вырезка ДКР | г.Горняк | ул.Пролетарская(1-18), ул.Северная(1-18),
Змеиногорские МЭС (Горняцкий УЭС) | с 18.10.23 13-00 по 18.10.23 17-00 | ВЛ-0,4 кВ, ГКТП-15-7-29, Ф-4 | Вырезка ДКР | г.Горняк | ул.Первомайская(16,35) ул.Белинского-чет(54-82), ул.Белинского-нечет.43 ул.Победы-чет(72-120)
Змеиногорские МЭС (Горняцкий УЭС) | с 26.10.23 13-00 по 26.10.23 16-00 | ВЛ-0,4 кВ, ГКТП-15-7-29, Ф-5 | Вырезка ДКР | г.Горняк | м-н "Автостоп", м-н "Знак+", м.н."Стройматериалы", часовня, ул.Первомайская(39), ул.Ленинградская-чет(42-72) ул.Ленинградская-нечёт. (75-119)
Змеиногорские МЭС (Горняцкий УЭС) | с 27.10.23 13-00 по 27.10.23 17-00 | ВЛ-0,4 кВ, ГКТП-15-7-29, Ф-4 | Вырезка ДКР | г.Горняк | ул.Первомайская(16,35) ул.Белинского-чет(54-82), ул.Белинского-нечет.43 ул.Победы-чет(72-120)
Змеиногорские МЭС (Горняцкий УЭС) | с 28.10.23 13-00 по 28.10.23 17-00 | ВЛ-0,4 кВ, ЗТП-15-15-9, Ф-1 | Вырезка ДКР | г.Горняк | ул.Кооперативная(чет 14-28), ул.Кирова(чет 56-76),
Змеиногорские МЭС (Горняцкий УЭС) | с 29.10.23 13-00 по 29.10.23 17-00 | ВЛ-0,4 кВ, ГКТП-15-30-25, Ф-1 | Вырезка ДКР | г.Горняк | ул.Стадионная(чет 2-28), ул.Садовая(12, 35), ул.Ленинградская(чет 2-18),
Змеиногорские МЭС (Староалейский УЭС) | с 09.10.23 08-30 по 09.10.23 17-00 | ВЛ-0,4 кВ, ТП-50-9-1, Ф-1 | Плановые работы | с.Староалейское | ул. Советская,Полевая
Змеиногорские МЭС (Староалейский УЭС) | с 05.10.23 08-30 по 05.10.23 16-00 | ВЛ-0,4 кВ, ТП-50-9-2, Ф-1 | Плановые работы | с.Староалейское | ул.Шумакова ул.Калашникова
Змеиногорские МЭС (Староалейский УЭС) | с 04.10.23 08-30 по 04.10.23 17-00 | ВЛ-0,4 кВ, ТП-43-5-2, Ф-1 | Плановые работы | ст.Третьяково | ул. Центральная
Змеиногорские МЭС (Староалейский УЭС) | с 03.10.23 08-30 по 03.10.23 17-00 | ВЛ-0,4 кВ,ТП-43-5-6, Ф-1 | Плановые работы | ст.Третьяково | ул. Первомайская ул. Садовая.
Змеиногорские МЭС (Краснощековский УЭС) | с 03.10.23 09-00 по 03.10.23 16-00 | ВЛ-0,4 кВ, КТП-46-8-17, Ф-1 | Плановые работы | с.Краснощеково | ул. Ленина (125-133)
Змеиногорские МЭС (Краснощековский УЭС) | с 05.10.23 10-00 по 05.10.23 17-00 | ВЛ-0,4 кВ, КТП-46-8-17, Ф-2 | Плановые работы | с.Краснощеково | ул.Калинина (44-55) ул. Социалистическая (27-81)
Змеиногорские МЭС (Краснощековский УЭС) | с 18.10.23 10-00 по 18.10.23 17-00 | ВЛ-0,4 кВ, КТП-46-8-104, Ф-1 | Плановые работы | с.Краснощеково | ул.Социалистическая (14-38-22)
Змеиногорские МЭС (Краснощековский УЭС) | с 19.10.23 10-00 по 19.10.23 17-00 | ВЛ-0,4 кВ, КТП-46-19-9, Ф-1 | Плановые работы | с.Краснощеково | ул. Пушкина (2-22) пер. Первомайская (2-24)
Змеиногорские МЭС (Змеиногорский УЭС) | с 03.10.23 09-00 по 03.10.23 17-00 | ВЛ-0,4 кВ, ГКТП-1-1-34, Ф-3 | Плановые работы | г. Змеиногорск | ул.Ломоносова№2-26,1-17,ул.Ленина №8-28,ул.Волкова№1-27
Змеиногорские МЭС (Змеиногорский УЭС) | с 04.10.23 09-00 по 04.10.23 17-00 | ВЛ-0,4 кВ, ЗТП-1-7-35, Ф-4 | Плановые работы | г. Змеиногорск | ул.Мамонтова 3/1,11-39,6-16,24-40, ул.Анатолия 21а,
Змеиногорские МЭС (Змеиногорский УЭС) | с 05.10.23 09-00 по 05.10.23 17-00 | ВЛ-0,4 кВ, ГКТП-1-1-34, Ф-4 | Плановые работы | г. Змеиногорск | ул.Ломоносова №28-48 ,19-27,ул.Ленина №34-38
Змеиногорские МЭС (Змеиногорский УЭС) | с 06.10.23 09-00 по 06.10.23 16-00 | ВЛ-0,4 кВ, КТП-2-3-16, Ф-3 | Плановые работы | г. Змеиногорск | ул..Калинина №4-60,5-83
Змеиногорские МЭС (Змеиногорский УЭС) | с 09.10.23 09-00 по 09.10.23 17-00 | ВЛ-0,4 кВ, ГКТП-16-6-3, Ф-3 | Плановые работы | г. Змеиногорск | ул.Пушкина №№1-21, 2-16, ул.Лермонтова №№1-15, 2-22, ул.Шумакова №№30-17, ул.Маяковского №№1-3, 2-8
Змеиногорские МЭС (Змеиногорский УЭС) | с 10.10.23 09-00 по 10.10.23 17-00 | ВЛ-0,4 кВ, ЗТП-1-1-55, Ф-3 | Плановые работы | г. Змеиногорск | ул. Ленина 77(гаражи)
Змеиногорские МЭС (Змеиногорский УЭС) | с 12.10.23 09-00 по 12.10.23 17-00 | ВЛ-0,4 кВ, КТП-2-3-16, Ф-2 | Плановые работы | г. Змеиногорск | ул.Нагорная №2-18, ул.Советская №1-33,6-34
Змеиногорские МЭС (Змеиногорский УЭС) | с 13.10.23 09-00 по 13.10.23 16-00 | ВЛ-0,4 кВ, ЗТП-1-7-33, Ф-2 | Плановые работы | г. Змеиногорск | ул.Ленина №59,61
Змеиногорские МЭС (Змеиногорский УЭС) | с 16.10.23 09-00 по 16.10.23 17-00 | ВЛ-0,4 кВ, ГКТП-16-9-66, Ф-2 | Плановые работы | г. Змеиногорск | Без потребителей
Змеиногорские МЭС (Змеиногорский УЭС) | с 17.10.23 09-00 по 17.10.23 17-00 | ВЛ-0,4 кВ, ГКТП-16-6-3, Ф-4 | Плановые работы | г. Змеиногорск | ул.Шумакова №№18-28, 13-15 ул.Коммунальная №№1-33, 2-26 ул.Семипалатинская №№7-13, 16-22 пер.Горный №№19-31, 4-8, такси"ВИЗИТ’’, кафе ”Ностальгия”
Змеиногорские МЭС (Змеиногорский УЭС) | с 27.10.23 09-00 по 27.10.23 16-00 | ВЛ-0,4 кВ, ГКТП-1-1-34, Ф-3 | Плановые работы | г. Змеиногорск | ул.Ломоносова№2-26,1-17,ул.Ленина №8-28,ул.Волкова№1-27
Змеиногорские МЭС (Змеиногорский УЭС) | с 30.10.23 09-00 по 30.10.23 17-00 | ВЛ-0,4 кВ, ГКТП-1-1-34, Ф-4 | Плановые работы | г. Змеиногорск | ул.Ломоносова №28-48 ,19-27,ул.Ленина №34-38
Каменские МЭС
Плановые работы на электрооборудовании 6-35 кВ с отключением потребителей
Наименование филиала (участка) | Дата/Время нач./окон.работ | Объект отключения (наименование ВЛ, КЛ, ТП) | Наименование работ | Населенный пункт | Адрес
Каменские МЭС (Панкрушихинский УЭС) | с 02.10.23 08-30 по 02.10.23 10-00 | ВЛ-10 кВ, Л-19-5 от ПС-19 "Панкрушихинская" яч.5 | Отключение ЛР-19-5-10 | с.Панкрушиха | ул.Зелёная ул.Комиссарская ул.Ленина ул.Набережная ул.Партизанская ул.Пролетарская ул.Пушкина ул.Речная ул.Совхозная ул.Строительная ул.Центральная пер.Зелёный пер.Кольцовый пер.Кустарный
Каменские МЭС (Панкрушихинский УЭС) | с 02.10.23 08-30 по 02.10.23 18-00 | ВЛ-10 кВ, Л-19-5 от ПС-19 "Панкрушихинская" яч.5 | Установка ж/б приставок оп.59,62,65,66 | с.Панкрушиха | ул.Ленина (2-14) чётная сторона ул.Партизанская (16-44) чётная сторона ул.Партизанская (23-67) нечётная сторона ул.Комиссарская ул.Набережная ул.Пролетарская ул.Пушкина 1,3,5,7 ул.Речная ул.Центральная пер.Кольцовый пер.Кустарный
Каменские МЭС (Панкрушихинский УЭС) | с 03.10.23 09-00 по 03.10.23 18-00 | ВЛ-10 кВ, Л-19-4 от ПС-19 "Панкрушихинская" яч.4 | Замена оп.9/1 | с.Панкрушиха | ул.Ветучасток ул.Гагарина ул.Каменская ул.Коммунальная ул.Комсомольская ул.Крестьянская ул.Кузнецова ул.Лермонтова ул.Лесная ул.Луговая ул.Мира ул.Молодёжная ул.Некрасова ул.Новая ул.Новосибирская ул.Объездная ул.Первомайская ул.Подборная ул.Садовая ул.Советская ул.Спортивная ул.Степная ул.Шевченко ул.Южная пер.Новосибирский
Каменские МЭС (Баевский УЭС) | с 04.10.23 09-00 по 04.10.23 12-00 | КТП 11-9-22 | Текущий ремонт КТП 11-9-22 | с.Баево | ул. Мехлесхоз(полностью)
Каменские МЭС (Баевский УЭС) | с 04.10.23 13-00 по 04.10.23 17-00 | КТП 11-9-13 | Текущий ремонт КТП 11-9-13 | с.Баево | ул. Забайкальская от 1 до 11, от 2 до 18 и от 20 до 44. ул. Морозова (полностью). пер. Троицкий от 2 до 24 и от 1 до 17
Каменские МЭС (Баевский УЭС) | с 05.10.23 09-00 по 05.10.23 12-00 | КТП 11-9-12 | Текущий ремонт КТП 11-9-12 | с.Баево | ул. Зеленныйклин (полностью). пер. Троицкий 29-39,34-40
Каменские МЭС (Баевский УЭС) | с 05.10.23 13-00 по 05.10.23 17-00 | КТП 11-9-11 | Текущий ремонт КТП 11-9-11 | с.Баево | ул. Больничная (полностью). ул. Семеновская (полностью) ул. Широкая от 37 до 41 и от 46 до 50
Каменские МЭС (Баевский УЭС) | с 06.10.23 09-00 по 06.10.23 12-00 | ГКТП 11-9-20 | Текущий ремонт ГКТ 11-9-20 | с.Баево | ул. Песчаная (полностью). ул. Широкая от 1 до 57 и от 2 до 34
Каменские МЭС (Баевский УЭС) | с 06.10.23 13-00 по 06.10.23 16-00 | КТП 11-9-15 | Текущий ремонт КТП 11-9-15 | с.Баево | ул. Сельхозтехнике (полностью). ул. Забайкальская от 31 до 51а и от 46 до 62
Каменские МЭС (Крутихинский УЭС) | с 06.10.23 09-00 по 06.10.23 13-00 | КТП-25-4-25 | Замена Селикагеля, протяжка контактов силового тр-ра, отбор пробы масла | с.Крутиха | Ветеренария; ип Савенкова "Убойный цех"; ул.Новая 22; ул.Степная от 27 до 43 и от 28 до 32; ул. М.Евдокимова 1
Каменские МЭС (Крутихинский УЭС) | с 06.10.23 13-00 по 06.10.23 17-00 | КТП-25-4-20 | Замена Селикагеля, протяжка контактов силового тр-ра, отбор пробы масла | с.Крутиха | Д.сад "Колокольчик" ; ул. Косм.Лазарева от 5 до 23; ул.Меллиораторов от 1 до 31
Каменские МЭС (Тюменцевский УЭС) | с 06.10.23 09-00 по 06.10.23 17-00 | ПС-6 "Тюменцевская" | Чистка изоляции на ПС№6"Тюменцевская" | с.Тюменцево | с.Тюменцево
Каменские МЭС (Тюменцевский УЭС) | с 09.10.23 09-00 по 09.10.23 17-00 | КТП-6-22-3 | Замена н/в выводов Ф-1,Ф-3,окраска КТП | с. Тюменцево | ул. Каменская от 1 до 77 ул. Верхне-Каменская от 1 до 36 ул. Энергетиков от 1 до 24 ул. Медведская от 2 до 55
Каменские МЭС (Баевский УЭС) | с 09.10.23 09-00 по 09.10.23 12-00 | КТП 11-9-7 | Текущий ремонт КТП 11-9-7 | с.Баево | ул. Д.Бедного от 5 до 53 и от 4 до 48. Пер. Центральный от 9 до 43 и от 18 до 36. пер. Октяборьский (полностью). ул. Молодежная (полностью). пер. Булыгина от 11 до 17, 18, 20
Каменские МЭС (Тюменцевский УЭС) | с 13.10.23 09-00 по 13.10.23 17-00 | ГКТП-6-6-40 | Ремонт дверей РУ-10кВ Чистка изоляции оборудования | с.Тюменцево | ул. Ленина от 117 до 131, от 102 до 116 ул. Маслозаводская от 41 до 43
Каменские МЭС (Крутихинский УЭС) | с 13.10.23 09-00 по 13.10.23 17-00 | ВЛ-10 кВ, Л-25-4 от ПС-25 "Крутихинская" яч.4 | ВЛ-10 кВ Л-25-4 пролет оп.10/7(7)-10/10(1).(замена подвесных изоляторов; замена колпачков) | с.Крутиха | ул. Космонавтов; ул. Советская; ул. Гагарина; ул. Заречная; ул. Степная; ул. Новая; ул. Маяковского; ул. Мелиораторов; ул. Косм.Лазарева; ул. Молодежная; ул. Партизанская; ул. Новосибирская; пер. Обской; пер. Крутоголовых; пер. М.Евдокимова.
Каменские МЭС (Крутихинский УЭС) | с 16.10.23 08-30 по 16.10.23 11-00 | КТП-25-4-20 | Измерение сопротивления изоляции. Измерение сопротивления изоляции обмоток силовых трансформаторов. Испытание трансформаторного масла. Измерение сопротивления заземляющих устройств ТП. | с.Крутиха | ул Мелиораторов, д. с 1 по 31 ул Космонавта Лазарева, д. с 5 по 23 ул Алтайская, д. 163
Каменские МЭС (Крутихинский УЭС) | с 16.10.23 11-30 по 16.10.23 13-00 | КТП-25-14-24 | Измерение сопротивления изоляции. Измерение сопротивления изоляции обмоток силовых трансформаторов. Испытание трансформаторного масла. Измерение сопротивления заземляющих устройств ТП. | с.Крутиха | ул.Строительная от 1 до 51 и от 2 до 44; ул.Первомайская от 1 до 23 и от2 до 18
Каменские МЭС (Крутихинский УЭС) | с 16.10.23 13-30 по 16.10.23 16-00 | КТП-25-4-25 | Измерение сопротивления изоляции. Измерение сопротивления изоляции обмоток силовых трансформаторов. Испытание трансформаторного масла. Измерение сопротивления заземляющих устройств ТП. | с.Крутиха | ул Степная, д. с 27 по 43 ул Михаила Евдокимова, д. 1
Каменские МЭС (Панкрушихинский УЭС) | с 17.10.23 10-00 по 17.10.23 13-00 | ГКТП-19-5-5 | Измерение сопротивления изоляции. Измерение сопротивления изоляции обмоток силовых трансформаторов. Испытание трансформаторного масла. Измерение сопротивления заземляющих устройств ТП. | с. Панкрушиха | ул Центральная, д. с 1 по 32 пер Кольцовый, д. 2 ул Партизанская, д. с 16 по 49 ул Пролетарская, д. с 1 по 8 ул Пушкина, д. с 1 по 3
Каменские МЭС (Панкрушихинский УЭС) | с 17.10.23 13-00 по 17.10.23 16-00 | КТП-19-4-12 | Измерение сопротивления изоляции. Измерение сопротивления изоляции обмоток силовых трансформаторов. Испытание трансформаторного масла. Измерение сопротивления заземляющих устройств ТП. | с.Панкрушиха | ул. Новосибирская с 1 по 58 ул. Каменская 14 ул. Гагарина с 1 по 40 ул. Новая с 14 по 28 пер. Новосибирский с 1 по 6 ул Южная с 2 по 24 ул Шевченко с 2 по 30
Каменские МЭС (Крутихинский УЭС) | с 18.10.23 09-00 по 18.10.23 17-00 | КТП-25-14-24 | Замена Селикагеля, протяжка контактов силового тр-ра, отбор пробы масла | с.Крутиха | ул.Строительная от 1 до 51 и от 2 до 44; ул.Первомайская от 1 до 23 и от2 до 18
Каменские МЭС (Панкрушихинский УЭС) | с 18.10.23 10-00 по 18.10.23 13-00 | ГКТП-19-5-15 | Измерение сопротивления изоляции. Измерение сопротивления изоляции обмоток силовых трансформаторов. Испытание трансформаторного масла. Измерение сопротивления заземляющих устройств ТП. | с.Панкрушиха | ул. Боровая с 1 по 4
Каменские МЭС (Панкрушихинский УЭС) | с 18.10.23 13-00 по 18.10.23 16-00 | КТП-19-4-19 | Измерение сопротивления изоляции. Измерение сопротивления изоляции обмоток силовых трансформаторов. Испытание трансформаторного масла. Измерение сопротивления заземляющих устройств ТП. | с.Панкрушиха | ул Мира, д.12
Каменские МЭС (Тюменцевский УЭС) | с 19.10.23 10-00 по 19.10.23 13-00 | КТП-6-4-2 | Измерение сопротивления изоляции. Измерение сопротивления изоляции обмоток силовых трансформаторов. Испытание трансформаторного масла. Измерение сопротивления заземляющих устройств ТП. | с.Тюменцево | ул. Новая от 1 до 7 ул. Андроновская от 1 до 31, от 2 до 36 ул. Партизанская от 1 до 27, от 2 до 32 пер. Партизанский от 1 до 6 ул. Верхне-Каменская от 37 до 47 ул. Новая от 1 до 2 ул. Советская от 1 до 24 ул. Первомайская от 1 до 44
Каменские МЭС (Тюменцевский УЭС) | с 19.10.23 13-00 по 19.10.23 16-00 | КТП-6-22-7 | Измерение сопротивления изоляции. Измерение сопротивления изоляции обмоток силовых трансформаторов. Испытание трансформаторного масла. Измерение сопротивления заземляющих устройств ТП. | с.Тюменцево | пер. Пушкина от 1 до 9 пер. Столбовой от 1 до 7 ул. 1-ая Набережная от 1 до 7 ул. 2-ая Набережная от 1 до 5 ул. Барнаульская от 37 до 71 ул. Камагина от 25 до 48 ул. Пушкина от 21 до 49 ул. Столбовая от 24 до 50
Каменские МЭС (Тюменцевский УЭС) | с 20.10.23 10-00 по 20.10.23 13-00 | КТП-6-22-39 | Измерение сопротивления изоляции. Измерение сопротивления изоляции обмоток силовых трансформаторов. Испытание трансформаторного масла. Измерение сопротивления заземляющих устройств ТП. | с.Тюменцево | ул. Каменская от 47 до 77 (нечетная сторона) ул. Каменская от 62 до 74 ул. Энергетиков 9, 11, 20, 22, 24
Каменские МЭС (Тюменцевский УЭС) | с 20.10.23 13-00 по 20.10.23 16-00 | ГКТП-6-4-18 | Измерение сопротивления изоляции. Измерение сопротивления изоляции обмоток силовых трансформаторов. Испытание трансформаторного масла. Измерение сопротивления заземляющих устройств ТП. | с.Тюменцево | ул. Ленина от 42 до 84; от 47 до 69 ул. Озерная от 1 до 5 ул. Заготзерновская от 1 до 9, от 2 до 26 ул. Солоновская от 1 до 31; от 2 до 14 ул. Черемшанская от 1 до 33; от 2 до 40
Каменские МЭС (Баевский УЭС) | с 25.1023 10-00 по 25.10.23 12-00 | КТП-11-9-17 | Измерение сопротивления изоляции. Измерение сопротивления изоляции обмоток силовых трансформаторов. Испытание трансформаторного масла. Измерение сопротивления заземляющих устройств ТП. | с.Баево | ул Больничная, д.22а пер Булыгина, д.4а
Каменские МЭС (Баевский УЭС) | с 25.10.23 12-00 по 25.10.23 14-00 | КТП-11-9-21 | Измерение сопротивления изоляции. Измерение сопротивления изоляции обмоток силовых трансформаторов. Испытание трансформаторного масла. Измерение сопротивления заземляющих устройств ТП. | с.Баево | ул Больничная, д. с 7 по 31 ул Чудинова, д. с 41 по 44
Каменские МЭС (Баевский УЭС) | с 25.10.23 14-00 по 25.10.23 16-00 | ГКТП-11-10-23 | Измерение сопротивления изоляции. Измерение сопротивления изоляции обмоток силовых трансформаторов. Испытание трансформаторного масла. Измерение сопротивления заземляющих устройств ТП. | с.Баево | ул Ленина, д. с 57а по 61 ул Щеблыкина, д. 62 ул Терешковой, д. 30
Каменские МЭС (Шелаболихинский УЭС) | с 26.1023 10-00 по 26.10.23 12-00 | КТП-54-1-12 | Измерение сопротивления изоляции. Измерение сопротивления изоляции обмоток силовых трансформаторов. Испытание трансформаторного масла. Измерение сопротивления заземляющих устройств ТП. | с.Шелаболиха | ул Строительная, д. 16а/1/1 ул 50 лет Алтая, д. 4
Каменские МЭС (Шелаболихинский УЭС) | с 26.10.23 08-30 по 26.10.23 17-00 | КТП-54-7-3 | Измерение сопротивления изоляции. Измерение сопротивления изоляции обмоток силовых трансформаторов. Испытание трансформаторного масла. Измерение сопротивления заземляющих устройств ТП. | с.Шелаболиха | ул Боровая, д. с 21 по 36 ул Нагорная, д. с 1 по 26 ул 50 лет Алтая, д. 3 ул Береговая, д. 23 ул Ленина, д. 10 ул Центральная, д.
Каменские МЭС (Шелаболихинский УЭС) | с 26.10.23 12-30 по 26.10.23 14-00 | ТП-54-10-3 | Измерение сопротивления изоляции. Измерение сопротивления изоляции обмоток силовых трансформаторов. Испытание трансформаторного масла. Измерение сопротивления заземляющих устройств ТП. | с.Шелаболиха | ул 50 лет Алтая, д. с 12 по 18
Каменские МЭС (Шелаболихинский УЭС) | с 27.1023 10-00 по 27.10.23 12-00 | КТП-54-1-2 | Измерение сопротивления изоляции. Измерение сопротивления изоляции обмоток силовых трансформаторов. Испытание трансформаторного масла. Измерение сопротивления заземляющих устройств ТП. | с.Шелаболиха | ул. Мамонтова с 2 по 8 ул. Советская с 18 по 78 ул. Ленина с 36 по 46 пер. Мирный с 1 по 15 ул. Нагорная с 66 по 72
Каменские МЭС (Шелаболихинский УЭС) | с 27.10.23 08-30 по 27.10.23 17-00 | КТП-54-1-3 | Измерение сопротивления изоляции. Измерение сопротивления изоляции обмоток силовых трансформаторов. Испытание трансформаторного масла. Измерение сопротивления заземляющих устройств ТП. | с.Шелаболиха | ул Ленина, д. с 17 по 23 ул Нагорная, д. с 58 по 60
Каменские МЭС (Шелаболихинский УЭС) | с 27.10.23 12-30 по 27.10.23 14-00 | КТП-54-1-11 | Измерение сопротивления изоляции. Измерение сопротивления изоляции обмоток силовых трансформаторов. Испытание трансформаторного масла. Измерение сопротивления заземляющих устройств ТП. | с.Шелаболиха | ул Пшеничная, д.2
Каменские МЭС (Баевский УЭС) | с 31.1023 10-00 по 31.10.23 12-00 | ТП-11-10-4 | Измерение сопротивления изоляции. Измерение сопротивления изоляции обмоток силовых трансформаторов. Испытание трансформаторного масла. Измерение сопротивления заземляющих устройств ТП. | с.Баево | ул. Ленина с 45 по 89 ул. Ерешковой с 23 по 32 ул. Щеблыкина с 24 по 93
Каменские МЭС (Баевский УЭС) | с 31.10.23 13-00 по 31.10.23 15-00 | КТП-11-10-14 | Измерение сопротивления изоляции. Измерение сопротивления изоляции обмоток силовых трансформаторов. Испытание трансформаторного масла. Измерение сопротивления заземляющих устройств ТП. | с.Баево | ул. Колядо с 1 по 26 ул. Терешковой с 15 по 23
Плановые работы на электрооборудовании 0,4 кВ с отключением потребителей
Наименование филиала (участка) | Дата/Время нач./окон.работ | Объект отключения (наименование КТП, № фидера) | Наименование работ | Населенный пункт | Адрес
Каменские МЭС (Каменский РЭС) | с 02.10.23 08-00 по 02.10.23 17-00 | ВЛ-0,4 кВ, КТП-69, ф-1 | Монтаж ВЩУ, подрезка ДКР | г.Камень-на-Оби | ул. Николаева от 2 до 19 ул. Мира от 2 до 18
Каменские МЭС (Каменский РЭС) | с 02.10.23 08-00 по 02.10.23 17-00 | ВЛ-0,4 кВ, КТП-69, ф-2 | Монтаж ВЩУ, подрезка ДКР | г.Камень-на-Оби | ул. Строительная от 21 до 39 ул. Школьная от 1 до 13
Каменские МЭС (Каменский РЭС) | с 03.10.23 08-00 по 03.10.23 17-00 | ВЛ-0,4 кВ, ТП-10-24-7, ф-1 | Монтаж ВЩУ, подрезка ДКР | г.Камень-на-Оби | ул. Карла Маркса от 19 до 51 ул. Колесникова от 205 до 272 ул. Первомайская от 169 до 201 ул. Республики от 20 до 50
Каменские МЭС (Каменский РЭС) | с 03.10.23 08-00 по 03.10.23 17-00 | ВЛ-0,4 кВ, ТП-10-24-7, ф-3 | Монтаж ВЩУ, подрезка ДКР | г.Камень-на-Оби | ул. М. Горького от 156 до 178 ул. Республики от 29 до 57
Каменские МЭС (Каменский РЭС) | с 03.10.23 08-00 по 03.10.23 17-00 | ВЛ-0,4 кВ, ТП-10-24-7, ф-4 | Монтаж ВЩУ, подрезка ДКР | г.Камень-на-Оби | пер. Славгородский от 3 до 16 ул. Колесникова от 179 до 238 ул. Первомайская от 143 до 167 ул. Революции 24а ул. Республики от 17 до 23
Каменские МЭС (Панкрушихинский УЭС) | с 04.10.23 08-30 по 04.10.23 13-00 | ВЛ-0,4 кВ, КТП-19-4-18, Ф-3 | Монтаж ВЩУ, подрезка ДКР | с.Панкрушиха | ул.Коммунальная ул.Комсомольская (9-42) ул.Спортивная ул.Лермонтова (4-26) чётная сторона ул.Лермонтова (7-13) нечётная сторона
Каменские МЭС (Панкрушихинский УЭС) | с 04.10.23 08-30 по 04.10.23 13-00 | ВЛ-0,4 кВ, КТП-19-4-20, Ф-1 | Монтаж ВЩУ, подрезка ДКР | с.Панкрушиха | ул.Мира (3-33) нечётная сторона ул.Мира (2-22) чётная сторона ул.Степная 7, 9
Каменские МЭС (Панкрушихинский УЭС) | с 04.10.23 13-00 по 04.10.23 18-00 | ВЛ-0,4 кВ, КТП-19-4-22, Ф-3 | Монтаж ВЩУ, подрезка ДКР | с.Панкрушиха | ул.Зелёная (66-118) чётная сторона ул.Зелёная (61-87) нечётная сторона ул.Пушкина (65-77) нечётная сторона
Каменские МЭС (Панкрушихинский УЭС) | с 04.10.23 13-00 по 04.10.23 18-00 | ВЛ-0,4 кВ, ГКТП-19-4-26, Ф-3 | Монтаж ВЩУ, подрезка ДКР | с.Панкрушиха | ул.Зелёная (36-64) чётная сторона ул.Зелёная (33-59) нечётная сторона пер.Зелёный 1,2 ул.Пушкина 20,(23-63)
Каменские МЭС (Каменский РЭС) | с 04.10.23 08-00 по 04.10.23 17-00 | ВЛ-0,4 кВ, ТП-10-24-4, ф-4 | Монтаж ВЩУ, подрезка ДКР | г.Камень-на-Оби | пер. Дубровского от 3 до 24 ул. Колесникова от 286 до 310 ул. Ленина от 193 до 326 ул. М. Горького от 230а до 256 ул. Первомайская 200 ул. Северная от 5 до 37
Каменские МЭС (Тюменцевский УЭС) | с 04.03.23 09-00 по 04.03.23 17-00 | ВЛ-0,4кВ, КТП-6-22-3, ф-1 | Подрезка ДКР | с. Тюменцево | ул. Каменская от 7 до 45 нечетная, 8, 24 ул. Верхне-Каменская от 1 до 36 ул. Энергетиков 2, 5а, 5в, 7, 18
Каменские МЭС (Панкрушихинский УЭС) | с 05.10.23 08-30 по 05.10.23 13-00 | ВЛ-0,4 кВ, ТП-19-4-25, Ф-6 | Монтаж ВЩУ, подрезка ДКР | с.Панкрушиха | ул.Некрасова (19-31) нечётная сторона ул.Некрасова (6-34) чётная сторона ул.Новая (1-19) нечётная сторона ул.Новая (2-12) чётная сторона
Каменские МЭС (Панкрушихинский УЭС) | с 05.10.23 08-30 по 05.10.23 13-00 | ВЛ-0,4 кВ, КТП-19-4-12, Ф-3 | Монтаж ВЩУ, подрезка ДКР | с.Панкрушиха | ул.Новосибирская (37-67) нечётная сторона ул.Каменская 14 ул.Гагарина ул.Новая (14-28) чётная сторона
Каменские МЭС (Панкрушихинский УЭС) | с 05.10.23 13-00 по 05.10.23 18-00 | ВЛ-0,4 кВ, КТП-19-4-10, Ф-2 | Монтаж ВЩУ, подрезка ДКР | с.Панкрушиха | ул.Южная (25-43) нечётная сторона ул.Каменская 16, (17-49) нечётная сторона
Каменские МЭС (Панкрушихинский УЭС) | с 05.10.23 13-00 по 05.10.23 18-00 | ВЛ-0,4 кВ, ГКТП-19-5-5, Ф-1 | Монтаж ВЩУ, подрезка ДКР | с.Панкрушиха | ул.Партизанская 26, 28, 30, 45, 47, 49 ул.Центральная (1-15) нечётная сторона ул.Центральная (2-36) чётная сторона пер.Кольцовый 2
Каменские МЭС (Тюменцевский УЭС) | с 05.10.23 09-00 по 05.10.23 17-00 | ВЛ-0,4 кВ, КТП-6-22-11, ф-4 | Подрезка ДКР | с.Тюменцево | ул. Озерная от 2 до 44; от 69 до 117 пер. Дорожный 3, 6, 7 пер. Школьный от 2 до 11 ул. Энергетиков 2, 5а, 5в, 7, 18
Каменские МЭС (Каменский РЭС) | с 05.10.23 08-00 по 05.10.23 17-00 | ВЛ-0,4 кВ, ТП-10-9-134, ф-3 | Монтаж ВЩУ, подрезка ДКР | г.Камень-на-Оби | ул. Пушкина 47а; 49 пер. Дружбы 3а; 5а; 16а ул. Колесникова 62а/гаражи; 196а ул. Красноармейская 67а; 78а; 80а; 82а ул. Пушкина 24а; 25а/1; 41а/1; 43а/1; 49/1; 49б/1; 20а/гаражи
Каменские МЭС (Каменский РЭС) | с 05.10.23 08-00 по 05.10.23 17-00 | ВЛ-0,4 кВ, ТП-1-22-140, ф-1 | Монтаж ВЩУ, подрезка ДКР | г.Камень-на-Оби | Садоводческое Общество "Спутник" 188; 187; 171; 167; 165; 164; 163; 97; 62; 46 ул. Маздрина от 2 до 28 ул. Фильчакова от 1 до 30 ул. Кондратюка 38г; 38в; 38а
Каменские МЭС (Каменский РЭС) | с 05.10.23 08-00 по 05.10.23 17-00 | ВЛ-0,4 кВ, ТП-1-22-140, ф-2 | Монтаж ВЩУ, подрезка ДКР | г.Камень-на-Оби | ул. Фильчакова 12; 9 ул. Маздрина от 8 до 24
Каменские МЭС (Каменский РЭС) | с 05.10.23 08-00 по 05.10.23 17-00 | ВЛ-0,4 кВ, ТП-1-22-140, ф-4 | Монтаж ВЩУ, подрезка ДКР | г.Камень-на-Оби | ул. Фильчакова 11 ул. Кондратюка от 5 до 40
Каменские МЭС (Панкрушихинский УЭС) | с 09.10.23 09-00 по 09.10.23 13-00 | ВЛ-0,4 кВ, КТП-19-4-11, Ф-1 | Монтаж ВЩУ, подрезка ДКР | с.Панкрушиха | ул.Каменская (1-15) нечётная сторона ул.Каменская (1-12) чётная сторона ул.Гагарина 42 ул.Новая (21-29) нечётная сторона ул.Новая (30-50) чётная сторона
Каменские МЭС (Панкрушихинский УЭС) | с 09.10.23 09-00 по 09.10.23 13-00 | ВЛ-0,4 кВ, ТП-19-4-25, Ф-6 | Монтаж ВЩУ, подрезка ДКР | с.Панкрушиха | ул.Некрасова (19-31) нечётная сторона ул.Некрасова (6-34) чётная сторона ул.Новая (1-19) нечётная сторона ул.Новая (2-12) чётная сторона
Каменские МЭС (Панкрушихинский УЭС) | с 09.10.23 13-00 по 09.10.23 18-00 | ВЛ-0,4 кВ, КТП-19-4-18, Ф-3 | Монтаж ВЩУ, подрезка ДКР | с.Панкрушиха | ул.Коммунальная ул.Комсомольская (9-42) ул.Спортивная ул.Лермонтова (4-26) чётная сторона ул.Лермонтова (7-13) нечётная сторона
Каменские МЭС (Панкрушихинский УЭС) | с 09.10.23 13-00 по 09.10.23 18-00 | ВЛ-0,4 кВ, КТП-19-4-23, Ф-1 | Монтаж ВЩУ, подрезка ДКР | с.Панкрушиха | ул.Кузнецова ул.Ветучасток
Каменские МЭС (Панкрушихинский УЭС) | с 09.10.23 13-00 по 09.10.23 18-00 | ВЛ-0,4 кВ, ГКТП-19-5-1, Ф-1 | Монтаж ВЩУ, подрезка ДКР | с.Панкрушиха | ул.Речная ул.Комиссарская ул.Набережная (2-30) ул.Набережная (32-42) чётная сторона ул.Набережная 29, 31
Каменские МЭС (Крутихинский УЭС) | с 09.10.23 09-00 по 09.10.23 17-00 | ВЛ-0,4 кВ, КТП-25-4-6, ф-1 | Выпиловка ДКР | с.Крутиха | ул. Заречная от 18 до 68
Каменские МЭС (Крутихинский УЭС) | с 09.10.23 09-00 по 09.10.23 17-00 | ВЛ-0,4 кВ, КТП-25-4-6, ф-2 | Выпиловка ДКР | с.Крутиха | ул. Заречная от 15 до 57
Каменские МЭС (Панкрушихинский УЭС) | с10.10.23 09-00 по 10.10.23 18-00 | ВЛ-0,4 кВ, КТП-19-4-18, Ф-3 | Выпиловка ДКР | с.Панкрушиха | ул.Коммунальная ул.Комсомольская (9-42) ул.Спортивная ул.Лермонтова (4-26) чётная сторона ул.Лермонтова (7-13) нечётная сторона
Каменские МЭС (Крутихинский УЭС) | с 10.10.22 09-00 по 10.10.22 17-00 | ВЛ-0,4 кВ, КТП-25-14-17, ф-3 | Выпиловка ДКР | с.Крутиха | ул. Комсомольская от 28 до 52; ул. Пушкина от 15 до 19 и от 14 до 16
Каменские МЭС (Крутихинский УЭС) | с 11.10.23 09-00 по 11.10.23 17-00 | ВЛ-0,4 кВ, ГКТП-25-4-2, ф-2 | Выпиловка ДКР | с.Крутиха | ул. Молодежная от 1 до 69; ул. Северная 18; ул. К.Лазарева 1; ип Сорокин В.П. (шиномонтаж)
Каменские МЭС (Баевский УЭС) | с 16.10.23 09-00 по 16.10.23 17-00 | ВЛ-0,4 кВ, ТП 11-10-4, ф-1 | Выпиловка ДКР | с. Баево | ул. Ленина от 53 до 89
Каменские МЭС (Крутихинский УЭС) | с 16.10.23 09-00 по 16.10.23 17-00 | ВЛ-0,4 кВ, КТП-25-4-3, ф-1 | Перетяжка провода от оп. 1/1 до оп.10/6(1/7) | с.Крутиха | ул. Новосибирская от 4 до 8; ип Шмакова (2 магазина); ип Казаретина Е.В. (кафе "Минутка"); ип Жданова С.П. (2 магазина); ип Глебов Н.П. маг Автозапчасти; ип Исаев А.И (Ритуал.агенство)
Каменские МЭС (Шелаболихинский участок) | с 16.10.23 08-30 по 16.10.23 17-00 | ВЛ-0,4 кВ, ТП-54-1-9, ф-2 | Выпиловка ДКР | с.Шелаболиха | ул. Пшеничная 1, 1а, 1г ул. Строительная от 1 до 17
Каменские МЭС (Тюменцевский УЭС) | с 16.10.23 09-00 по 16.10.23 17-00 | ВЛ-0,4кВ, КТП-6-22-7, ф-1 | Замена дефектного участка провода 0,4кВоп №8 - 8п/2; Монтаж повторного заземления 0,4 кВ оп№10; 11; 17; 2/10; 2/3; 2/7; 3; 3/6; 5; 6; 7; 9; | с. Тюменцево | ул. 1-ая Набережная от 1 до 7 ул. 2-ая Набережная от 1 до 5 ул. Барнаульская от 37 до 71
Каменские МЭС (Панкрушихинский УЭС) | с16.10.23 09-00 по 16.10.23 13-00 | ВЛ-0,4 кВ, КТП-19-4-11, Ф-1 | Замена оп.7,8,9 | с.Панкрушиха | ул.Каменская (1-15) нечётная сторона ул.Каменская (1-12) чётная сторона ул.Гагарина 42 ул.Новая (21-29) нечётная сторона ул.Новая (30-50) чётная сторона
Каменские МЭС (Панкрушихинский УЭС) | с 17.10.23 09-00 по 17.10.23 18-00 | ВЛ-0,4 кВ, КТП-19-4-18, Ф-3 | Выпиловка ДКР | с.Панкрушиха | ул.Коммунальная ул.Комсомольская (9-42) ул.Спортивная ул.Лермонтова (4-26) чётная сторона ул.Лермонтова (7-13) нечётная сторона
Каменские МЭС (Тюменцевский УЭС) | с 17.10.23 09-00 по 17.10.23 17-00 | ВЛ-0,4 кВ, КТП-6-22-7, ф-2 | Монтаж повторного заземления 0,4кВ оп№ 1/1; 1/2; 1/3; 1/7; 12; 13; 14; 15; 3; 3/2; 4/1; 4/2; 4/7; 5/2; 7; | с. Тюменцево | пер. Пушкина от 1 до 9 пер. Столбовой от 1 до 7 ул. Столбоваая от 24 до 50
Каменские МЭС (Шелаболихинский участок) | с 17.10.22 08-30 по 17.10.22 17-00 | ВЛ-0,4 кВ, ТП-54-9-5, ф-2 | Выпиловка ДКР | с.Шелаболиха | ул. Целинная от 21 до 43 и от 24 до 46 ул. Рябиновая от 40 до 54 и от 29 до 43
Каменские МЭС (Крутихинский УЭС) | с 17.10.22 09-00 по 17.10.22 13-00 | ВЛ-0,4 кВ, КТП-25-14-17, ф-1 | Перетяжка провода от оп. 1 до оп.5 | с.Крутиха | Д.сад "Березка" ; ул. Гагарина 15
Каменские МЭС (Баевский УЭС) | с 17.10.23 09-00 по 17.10.23 17-00 | ВЛ-0,4 кВ, КТП 11-9-27, ф-1 | Выпиловка ДКР ВЛ-0,4 кВ, КТП 11-9-27, ф-1 | с. Баево | ул. Ленина от 14 до 25. пер. Речной от 1 до 11 и от 2 до 10
Каменские МЭС (Баевский УЭС) | с 18.10.23 09-00 по 18.10.23 12-00 | ВЛ-0,4 кВ, КТП 11-9-10, ф-1 | Выпиловка ДКР ВЛ-0,4 кВ, КТП 11-9-10, ф-1 | с. Баево | ул. Чудинова от 11 до 37. пер. Западный 18, 20, 5а
Каменские МЭС (Баевский УЭС) | с 18.10.23 13-00 по 18.10.23 17-00 | ВЛ-0,4 кВ, КТП 11-9-10, ф-2 | Выпиловка ДКР ВЛ-0,4 кВ, КТП 11-9-10, ф-2 | с. Баево | ул. Чудинова от 12 до 32. пер. Западный от 1 до 9, 11а
Каменские МЭС (Крутихинский УЭС) | с 18.10.22 09-00 по 18.10.22 17-00 | ВЛ-0,4 кВ, ГКТП-25-4-23, ф-2 | Выпиловка ДКР | с.Крутиха | Ул. Степная от 1 до 23 и от 2 до 28
Каменские МЭС (Шелаболихинский участок) | с 18.10.22 08-30 по 18.10.22 17-00 | ВЛ-0,4 кВ, ТП-54-2-2, ф-2 | Выпиловка ДКР | с.Шелаболиха | ул. Мамонтова от 17 до 45 и от 58 до 68 пер. Тупик от 1 до 10
Каменские МЭС (Тюменцевский УЭС) | с 18.10.23 09-00 по 18.10.23 17-00 | ВЛ-0,4 кВ, КТП-6-22-7, Ф-3 | Выпиловка ДКР ВЛ-0,4 кВ, ГКТП-25-4-23, ф-2 | с. Тюменцево | ул. Камагина от 25 до 48 ул. Пушкина от 21 до 49
Каменские МЭС (Панкрушихинский УЭС) | с 18.10.23 09-00 по 18.10.23 18-00 | ВЛ-0,4 кВ, КТП-19-4-16, Ф-1 | Выпиловка ДКР | с.Панкрушиха | ул.Подборная (21-51) нечётная сторона ул.Подборная (34-96) чётная сторона ул.Лесная 2 ул.Советская 95
Каменские МЭС (Панкрушихинский УЭС) | с 19.10.23 09-00 по 19.10.23 18-00 | ВЛ-0,4 кВ, КТП-19-4-27, Ф-1 | Обрезка древесно-кустарниковой растительности оп.4-24 | с.Панкрушиха | ул.Луговая (4-60) чётная сторона ул.Первомайская
Каменские МЭС (Панкрушихинский УЭС) | с 19.10.23 09-00 по 19.10.23 18-00 | ВЛ-0,4 кВ, КТП-19-4-27, Ф-2 | Перетяжка провода оп.1-3 | с.Панкрушиха | ул.Луговая (1-77) нечётная сторона ул.Луговая 2,4а ул.Комсомольская (1-7)
Каменские МЭС (Тюменцевский УЭС) | с 19.10.23 09-00 по 19.10.23 17-00 | ВЛ-0,4 кВ, ГКТП-6-4-18, ф-1 | Замена дефектного участка провода 0,4кВ оп№1 - 1/1; 1 - 2; 2/2 - 2/3; Монтаж двойного крепления провода на одностоечной опоре 0,4кВ оп№ 1/1; 2/2; 50(1/4П); | с. Тюменцево | ул. Ленина от 42 до 58; от 47 до 69 ул. Озерная от 1 до 5 ул. Черемшанская от 2 до 40
Каменские МЭС (Шелаболихинский участок) | с 19.10.22 08-30 по 19.10.22 17-00 | ВЛ-0,4 кВ, ТП-54-1-10, ф-2 | Выпиловка ДКР | с.Шелаболиха | ул. Кирова от 1 до 29 ул. Рассохи от 41 до 62
Каменские МЭС (Шелаболихинский участок) | с 20.10.22 08-30 по 20.10.22 17-00 | ВЛ-0,4 кВ, ТП-54-2-3, ф-1 | Выпиловка ДКР | с.Шелаболиха | ул. Пугачева от 48 до 72 ул. Пролетарская от 78 до 98
Каменские МЭС (Тюменцевский УЭС) | с 20.10.23 09-00 по 20.10.23 17-00 | ВЛ-0,4 кВ, ГКТП-6-4-18, ф-3 | Замена дефектного участка провода 0,4кВ оп №13-13П/1. Монтаж двойного крепления провода на одностоечной опоре 0,4кВ оп №13П/2; 14п; | с. Тюменцево | ул. Черемшанская от 1 до 33; 36 ул. Солоновская от 1 до 31, от 2 до 14 ул. Заготзерновская от 3 до 26
Каменские МЭС (Тюменцевский УЭС) | с 26.10.23 09-00 по 26.10.23 17-00 | ВЛ-0,4 кВ, ГКТП-6-4-18, ф-5 | Замена дефектного участка провода 0,4кВ оп №8-9; подрезка ДКР | с. Тюменцево | ул. Ленина от 60 до 84 ул. Заготзерновская от 1 до 9, от 2 до 26
Каменские МЭС (Тюменцевский УЭС) | с 27.10.23 09-00 по 27.10.23 17-00 | ВЛ-0,4 кВ, КТП-6-4-2, ф-4 | Демонтаж провода оп №2-2П Установка дополнительной деревянной опоры на ж/б приставке 0,4кВ оп 4/4-6/1 подрезка ДКР | с. Тюменцево | ул. Новая от 1 до 2 ул. Советская от 1 до 24 ул. Первомайская от 1 до 44
Каменские МЭС (Панкрушихинский УЭС) | с 30.10.23 09-00 по 30.10.23 13-00 | ВЛ-0,4 кВ, ТП-19-4-25, Ф-6 | Монтаж ВЩУ, подрезка ДКР | с.Панкрушиха | ул.Некрасова (19-31) нечётная сторона ул.Некрасова (6-34) чётная сторона ул.Новая (1-19) нечётная сторона ул.Новая (2-12) чётная сторона
Каменские МЭС (Тюменцевский УЭС) | с 30.10.23 09-00 по 30.10.23 17-00 | ВЛ-0,4 кВ, КТП-6-4-2, ф-3 | Перетяжка провода 0,4кВоп №3/5-3/5П; Установка зажима ПС 0,4кВ оп№1; 1/9; 2/1; 2/4; подрезка ДКР | с. Тюменцево | ул. Новая от 1 до 7 ул. Андроновская от 1 до 31, от 2 до 36 ул. Партизанская от 1 до 27, от 2 до 32 пер. Партизанский от 1 до 6 ул. Верхне-Каменская от 37 до 47
Кулундинские МЭС
Плановые работы на электрооборудовании 6-35 кВ с отключением потребителей
Наименование филиала (участка) | Дата/Время нач./окон.работ | Объект отключения (наименование ВЛ, КЛ, ТП) | Наименование работ | Населенный пункт | Адрес
Кулундинские МЭС (Завьяловский УЭС) | с 06.10.23 08-30 по 06.10.23 16-00 | ЗТП-9-17-36 | Протяжка болтовых соединений РУ-0,4кВ. | с. Завьялово | Детский сад, ул. Дорожная (35-45), ул. Степная (27-41, 46-48)
Кулундинские МЭС (Ключевской УЭС) | с 02.10.23 09-00 по 02.10.23 17-00 | ВЛ-10 кВ, Л-5-17 от ПС-5 "Ключевская" яч.17 | Замена ж/б укоса № 5/1 Замена колпачков.(оп.152,127,135,153,104,134,109,103,50,38,46,142,91,76,111,106,130,123,144) | с. Ключи | ул. Заозерная (15-37,70-88), ул. Рабочая (полностью), пер. Рабочий (2-10,1-9), ул. Озерная (полностью), ул. Фабричная (полностью), ул. Ленина (полностью), пер. Железнодорожный (полностью), ул. Дытченко (полностью), ул. Северная (полностью), ул. Центральная (91-155, 68-138), пер. Партизанский (полностью), ул.40 лет Победы (полностью), ул. Кирова (40-162, 45-173), ул. Новая (полностью), ул. 1-я Заводская (полностью), ул.2-я Заводская (полностью)
Кулундинские МЭС (Ключевской УЭС) | с 06.10.23 09-00 по 06.10.23 16-00 | ВЛ-10 кВ, Л-5-16 от ПС-5 "Ключевская" яч.16 | Установка ОПН (РВО-10кВ) оп.№ 31, 62, 116 Замена Ж/Б приставки оп.№ 12,62,34,5,1/3,27 | с. Ключи | ул. Пролетарская (34-132, 33-139), ул. Антоновича (полностью), пер. Больничный (полностью), ул. Мичурина (полностью), ул. Антонова (полностью), ул. Спортивная (полностью), пер. Ветеринарный (полностью), ул. Степная (полностью), ул. Лесная (полностью), ул. Октябрьская (12-84, 21-95), пер. Степной (полностью), ул. Сысоева (8-36), ул. Делегатская (48-80, 39-79), ул. Олимпийская (7), ул. Подборная (полностью), ул. Полевая (полностью), ул. Советская (140), ул. Юбилейная (полностью), ул. Белинского (полностью), ул. Восточная (полностью), ул.Титова (1-11, 64), ул.70 лет Октября (18,20), ул. Чапаева (полностью), ул. Щорса (24, 24а), ул. Урицкого (51-55), ул. Красноармейская (117-127), пер. Победы (22,24), пер. Школьный (34,41), пер. Базарный (13), пер. Кулундинский (28,38,37,37а,45,51,51а), ул. Мира (полностью), ул. Украинская (полностью), ул. Молодежная (полностью), МОКХ (Контора), Дом пристарелых, ЦРБ, Лицей, Школа-интернат, КСШ №2
Кулундинские МЭС (Ключевской УЭС) | с 13.10.23 09-00 по 13.10.23 16-00 | КТП-5-17-24 | Установка шинного моста | с. Ключи | ул. Фабричная (3-5, 4-38)
Кулундинские МЭС (Михайловский УЭС) | с 02.10.23 09-00 по 02.10.23 17-00 | ВЛ-10 кВ, Л-26-14 от ПС-26 "Михайловская" яч.14 | Замена провода | с. Михайловское | пер. Центральный (2), АЗС, ДРСУ, Алтайский мельник, Поливной, ИП Ситник, вышка МТС
Кулундинские МЭС (Михайловский УЭС) | с 05.10.23 09-00 по 05.10.23 17-00 | КТП-26-5-2 | Чистка изоляций ТМ | с. Михайловское | ул. Западная (1–73), ул. К.Маркса (16г), ул. Западная (2-86), ул. К.Маркса (14а,14б), гаражи
Кулундинские МЭС (Михайловский УЭС) | с 03.10.23 09-00 по 03.10.23 17-00 | ВЛ-10 кВ, Л-26-4 от ПС-26 "Михайловская" яч.4 | ППР-2023 ( замена опоры) | с. Михайловское | ул. Шоссейная (1-83), ул. Вокзальная (1-11), ул. Некрасова (1-57), Магазин, АТС-29. Скважина, ул. Пушкина (3-27, 4-14), РЖД. ул. Кирова (1-79), ул. Горького (1-54), Д/С №6, Магазин.Школа №2, маг. РАЙПО, маг. ПРОДУКТЫ,ПУ-26, Котельная ПУ-26 ул. Мелиораторов (2-22), маг. ПРОДУКТЫ, ул. Центральная (11-156), пер. Центральный (1-5), маг. Градус, Мойка. Шпалорезка, Столярный цехул. Сибревкома (27-92). ул. Чкалова (2-118), пер. Чкаловский (1-4), ул. Пионерская (18, 24-34), ул. Сибревкома (1-25, 2-34, 38, 40), Хирургия, Гинекология, Д/Отделения, Котельная, Насосная, Адм. ЦРБ, ул. Зелёная (1, 2, 4-7).Поликлиника, Инфекционное, маг. Роксолана.РЕНТ-ГЕН кабинетул. Морозова (41А, 41Б, 41В, 45А, 45Б, 45В), Ретранслятор.ул. Боровая (17-29 )Флюрография.РЕНТ-ГЕН кабинет, ул. Пионерская (1-16, 38, 40), ул. Калинина (16/2, 17-31), ул.3-й Калининский (2-6,1-7), ул. 4-й Калининский (2-8, 1-9), ул. Садовая (1-82), маг. МИРАЖ,маг. Угловой, Пивной ларёк. Маг. «Душа дома» СУД, ПОС.Совет, Военкомат, маг. МИРАЖ. Маг. Смешанных товаров.- ул. Ленина (1-81), Торговые павильоны, Ритуальные, Стиль. ул. Калинина (2-16/1, 1-15), пер. 1-й Калининский (1-5, 2-4), пер. 2-й Калининский (1-6), СЭС, Автостанция, ВЕКО, Стоматология, Водсервис, Аптека, Кафе ОТДЫХ, Спортивный зал, Судебный участок, Аптека, Союзпечать Редакция, Сбербанк, СУД. Казначейство, Спортивный комплекс, магазины, Нотариус,Почта, Лицей, Школа искусств, Сибсоцбанк, Пенсионный. маг. Меркурий. Фрукты, салон Дверей.Теплопункт № 2АТС-22 Администрация района, УСЗН, ДЮСШ, Ясли садика №1, Контора «МУП Тепло», МВД (участковые,Паспортный стол). Д. Сад №1, ул. К-Маркса ( 30 ) МАГ.ЖАЛЮЗИ. ул. Центральная (1-5), ул. К-МАРКСА (22-28). Теплопункт №1 маг. «ХОЛДИ»- ул. Центральная (7), маг.РАЙПО, (пекарня). - ул.Железнодорожная 4 (МКД) ул. Железнодорожная 1 (МКД) ул. Железнодорожная 5 скважина ВодСервис ул. Железнодорожная 3 (МКД) ул. Железнодорожная 2(МКД),ул. Железнодорожная 15 ул. Спортивная (1, 3, 5), ИП Габдулин, ул Автомобильная (1-6), ул. Некрасова (14-61). ул. Строительная (1-10), ул. Железнодорожная (4-6), Шпалорезка, маг. Сфветофор, ул. Лесная (1-18), ул. Калинина (2а) Налоговая инспекция, Судебный пристава, САУНА , маг. Ситникова маг. Продукты, Пиццерия, маг. Ткани, пр-кт Октябрьский (1, 1А), маг. Автозапчасти
Кулундинские МЭС (Михайловский УЭС) | с 06.10.23 09-00 по 06.10.23 17-00 | ГКТП-26-4-14 | Чистка изоляций ТМ | с. Михайловское | Администрация района, УСЗН, ДЮСШ, Ясли садика №1, Контора «МУП Тепло», МВД (участковые, Паспортный стол). Д. Сад №1, ул. К-Маркса ( 30 ) МАГ.ЖАЛЮЗИ. ул. Центральная (1-5), ул. К-МАРКСА (22-26). Теплопункт №1 маг. «ХОЛДИ» ул. Центральная (7), ул. Садовая (1-9), ул. К-Маркса (28)
Кулундинские МЭС (Михайловский УЭС) | с 06.10.23 09-00 по 06.10.23 17-00 | ЗТП-26-5-7 | Чистка изоляций ТМ | с. Михайловское | ул. К.Маркса (8-20, 11) МКД, ул. Центральная (2-6) МКД, Д/сад№2, Стадион, ул. Олимпийская (2а), гаражи
Кулундинские МЭС (Михайловский УЭС) | с 09.10.23 09-00 по 09.10.23 17-00 | КТП-26-5-32 | тех. присоединение ( замена АВ) | с. Михайловское | ул. Северная (19-27), ул. Пролетарская (50-126, 55-127), ул. Гоголя (22), ул. Красноармейская (103,105,109)
Кулундинские МЭС (Благовещенский УЭС) | с 04.10.23 09-00 по 04.10.23 17-00 | ГКТП-3-10-8 | Замена изолятора ИПУ-10 | р.п. Благовещенка | ул. Ленина (27-41, 30-44), ул.8 Марта (25-29), пер.Тракторный (66,67,68,69), пер. Колхозный (23,29,31) пер. Целинный (69-71, 60-70), ул. Кирова (1А-73, 4-62), ул.Д-Народов (30-40), пер.Тракторный (59,61), пер. Колхозный (9), ул. Комсомольская (45-79, 44-84)
Кулундинские МЭС (Благовещенский УЭС) | с 12.10.23 09-00 по 12.10.23 17-00 | ГКТП-3-23-43 | Замена РБ Ф3 | р.п. Благовещенка | пер. Колхозный (114, 124, 126), ул. 40 лет Октября (2,4,4Б,4В), ул.Гоголя (1А, 1Б, 1Г)
Кулундинские МЭС (Кулундинский УЭС) | с 05.10.23 13-00 по 05.10.23 17-00 | ЗТП-1-12-24 | Замена ТМ | с. Кулунда | ул. Целинная (1-7, 11-13), ул. Ленина (4-8,9А)
Кулундинские МЭС (Кулундинский УЭС) | с 04.10.23 09-00 по 04.10.23 17-00 | ЗТП-1-12-64 | Тех. присоединение | с. Кулунда | ул. Целинная (17)
Кулундинские МЭС (Кулундинский УЭС) | с 19.10.23 12-00 по 19.10.23 17-00 | ВЛ-10 кВ, Л-1-12 от ПС-1 "Кулундинская" яч.12 | Замена изоляторов | с. Кулунда | пер. Мемориальный, пер. Южный, ул.Дружбы (32-49), ул. Спортивная (1-122), ул. Садовая (1-140), ул. 50 лет СССР (17-196), ул. Гагарина (1-145), пер. Калинина (8-15), пер. Некрасова, ул. Березовская, ул. Песчаная (1-24), ул. Кирова, ул. Первомайская (18-115), ул. Юго-Западная (1-107), ул. Энгельса (1-79), ул. Октябрьская (1-55), ул. Линейная (1-64), ул. Лермонтова (1-35), ул. Комсомольская (1-22), ул. Ленина (1-34), пер. Строительный, ул. Целинная (1-27), ул. Советская (1-34).
Кулундинские МЭС (Кулундинский УЭС) | с 20.10.23 12-00 по 20.10.23 17-00 | ВЛ-10 кВ, Л-1-7 от ПС-1 "Кулундинская" яч.7 | Замена РКТП-1-7-10 | с. Кулунда | ул. Чапаева (63-114), ул. Юбилейная, ул. Фрунзе, ул. Шевченко, ул. Л. Толстого, ул. Кутузова, ул. Пушкина, ул. М. Горького, ул. Суворова, ул. 2-ая Красновосточная, ул. Красновосточная, ул. Советская (29-65), ул. Первомайская (1-23), ул. 50 лет СССР (10-46), пер. Алтайский.
Кулундинские МЭС (Родинский УЭС) | с 11.10.23 09-00 по 11.10.23 17-00 | ВЛ-10 кВ, Л-11-17 от ПС-11 "Родинская" яч.17 | Перетяжка провода, замена изоляторов. | с. Родино | пер. Зелёный (1-8), пер. Майский (1-11), пер. Малиновый (1-12), пер. Рабочий (1-31), пер. Солнечный (1-7), пер. Тихий (1-12), пер. Химиков (1-9), ул.60 лет Советской милиции (1-68), ул. Володарского (1- 48), ул. Громова (3), ул. Дзержинского (1- 83), ул. Калинина (1- 25а), ул. Карла Маркса (1- 36), ул. Кирова (1- 35), ул. Кооперативная ( 1-57), ул. Красноармейская (2-57), ул. Кулундинская (2-37), ул. Ленина (1-210), ул. Ликунова (1-37), ул. Мамонтова (2-61), ул. Новая (1), ул. Парижской коммуны (1-14), ул. Приозёрная (2-10), ул. Пушкина (1-12), ул. Савельева (1-13), ул. Садовая (1-13), ул. Славгородская (1-100), ул. Советская (83- 145), ул. Степная (2-36), ул. Сухова (1-68), ул. Тарана (1-37), ул. Цветоводов (1-8), ул. Чапаева (1-24), ул. Чевгуса (1-18), ул. Шевченко (5- 114), ул. Ярославская (1-109)
Кулундинские МЭС (Родинский УЭС) | с 03.10.23 09-00 по 03.10.23 12-00 | ЗТП-11-17-52 | испытания оборудования | с. Родино | ул. Советская (79-111)
Кулундинские МЭС (Родинский УЭС) | с 03.10.23 12-00 по 03.10.23 17-00 | КТП-11-17-11 | испытания оборудования | с. Родино | ул. Шевченко (48-114)
Кулундинские МЭС (Родинский УЭС) | с 04.10.23 09-00 по 04.10.23 11-00 | ГКТП-11-17-9 | испытания оборудования | с. Родино | ул. Шевченко (5-108), ул. Калинина (2-6)
Кулундинские МЭС (Родинский УЭС) | с 04.10.23 11-00 по 04.10.23 15-00 | КТП-11-17-10 | испытания оборудования | с. Родино | ул. Сухова (1-68), ул. Калинина (5-31), пер. Зелёный (1-8), ул. Тарана (1-37), ул. Кооперативная (56)
Кулундинские МЭС (Родинский УЭС) | с 04.10.23 15-00 по 04.10.23 17-00 | ГКТП-11-17-35 | испытания оборудования | с. Родино | Больница
Кулундинские МЭС (Родинский УЭС) | с 05.10.23 08-30 по 05.10.23 10-00 | КТП-11-17-5 | испытания оборудования | с. Родино | ул. Кооперативная (37-57), ул. Володарского (23-40), ул. Чапаева (6-24), ул. Славгородская (1-38)
Кулундинские МЭС (Родинский УЭС) | с 05.10.23 10-00 по 05.10.23 12-00 | ГКТП-11-17-6 | испытания оборудования | с. Родино | пер. Солнечный (1-7), ул. Володарская (7-30), ул. Кооперативная (11-19), ул. Ленина (161-163), ул. Пушкина (1-10)
Кулундинские МЭС (Родинский УЭС) | с 05.10.23 13-00 по 05.10.23 17-00 | КТП-11-17-8 | испытания оборудования | с. Родино | ул. Мамонтова (18-53), ул. Красноармейская (2-41), ул. Володарского (полностью), ул. Кооперативная (1-14), ул. К. Маркса (1-36), ул. Первомайская (2-4)
Кулундинские МЭС (Родинский УЭС) | с 06.10.23 09-00 по 06.10.23 11-00 | ГКТП-11-17-58 | испытания оборудования | с. Родино | ул. Дзержинского (13-83), пер. Тихий (2-6), пер. Рабочий (10-31)
Кулундинские МЭС (Родинский УЭС) | с 06.10.23 11-00 по 06.10.23 14-00 | КТП-11-17-4 | испытания оборудования | с. Родино | пер. Малиновый (1-12), пер. Тихий (1-12), пер. Химиков (1-9), ул. Славгородская (29-92)
Кулундинские МЭС (Родинский УЭС) | с 06.10.23 14-00 по 06.10.23 16-00 | КТП-11-17-3 | испытания оборудования | с. Родино | ул. Ленина (77а, 57-95), ул. Кулундинская (26-37), ул. Ликунова (1-37), ул. Ленина (56-72), ул. Ярославская (2-22)
Кулундинские МЭС (Родинский УЭС) | с 09.10.23 10-00 по 09.10.23 14-00 | ГКТП-11-17-59 | испытания оборудования | с. Родино | ул. Чевгуса (1-18), пер. Майский (1-11)
Кулундинские МЭС (Родинский УЭС) | с 09.10.23 14-00 по 09.10.23 17-00 | КТП-11-17-2 | испытания оборудования | с. Родино | ул. Кирова (1-37), ул. Чевгуса (18)
Кулундинские МЭС (Родинский УЭС) | с 10.10.23 08-30 по 10.10.23 10-00 | ГКТП-11-17-2А | испытания оборудования | с. Родино | ул.60 лет Советской Милиции (1-68), ул. Громова (3), ул. Приозерная (2-10), ул. Савельева (1-13), ул. Ярославская (34-86)
Кулундинские МЭС (Родинский УЭС) | с 10.10.23 10-00 по 10.10.23 12-00 | КТП-11-17-1 | испытания оборудования | с. Родино | ул. Ярославская (49-107),ул. Цветоводов (1-8), ул. Садовая (1-13), ул. Парижской коммуны (1-14)
Кулундинские МЭС (Родинский УЭС) | с 10.10.23 15-00 по 10.10.23 17-00 | КТП-11-17-36 | испытания оборудования | с. Родино | ул. Ленина (1-55), пер. Новый (1)
Плановые работы на электрооборудовании 0,4 кВ с отключением потребителей
Наименование филиала (участка) | Дата/Время нач./окон.работ | Объект отключения (наименование КТП, № фидера) | Наименование работ | Населенный пункт | Адрес
Кулундинские МЭС (Завьяловский УЭС) | с 02.10.23 08-30 по 02.10.23 17-00 | ВЛ-0,4 кВ, ГКТП-9-2-9, ф-1 | Перетяжка провода, ремонт повторного заземления нулевого провода | с. Завьялово | ул.8-е марта (1-27, 2-36)
Кулундинские МЭС (Завьяловский УЭС) | с 03.10.23 08-30 по 03.10.23 17-00 | ВЛ-0,4 кВ, ГКТП-9-2-48, ф-2 | Ремонт (замена слож.дер. опор №1, №2 на слож. ж/б опору) | с. Завьялово | ул. Советская (248-260), ул. Борвая(9-13, 27-49, 36-50)
Кулундинские МЭС (Завьяловский УЭС) | с 04.10.23 08-30 по 04.10.23 17-00 | ВЛ-0,4 кВ, КТП-9-17-45, ф-1,2 | Ремонт (замена провода) | с. Завьялово | ул. Строительная (полностью), ул. Мичурина (27-37)
Кулундинские МЭС (Завьяловский УЭС) | с 05.10.23 08-30 по 05.10.23 17-00 | ВЛ-0,4 кВ, КТП-9-17-45, ф-1,2 | Ремонт (замена провода) | с. Завьялово | ул. Строительная (полностью), ул. Мичурина (27-37)
Кулундинские МЭС (Завьяловский УЭС) | с 09.10.23 08-30 по 09.10.23 17-00 | ВЛ-0,4 кВ, КТП-9-2-24, ф-2 | Ремонт (замена дер. опор на ж/б опоры, замена провода) | с. Завьялово | ул. Мамонтова(2а, 2б, 5а), ул. Пролетарская (38-58; 5-29), ул. Парфёнова (22-36; 35-53), ул. Ленина (74-80, 91-99)
Кулундинские МЭС (Завьяловский УЭС) | с 10.10.23 08-30 по 10.10.23 17-00 | ВЛ-0,4 кВ, КТП-9-17-34, ф-2 | Перетяжка провода, ремонт повторного заземления нулевого провода | с. Завьялово | ул. Яковлева (29-45, 42-58), ул. Колядо (18), ул. Калинина (90), ул. Школьная (1)
Кулундинские МЭС (Завьяловский УЭС) | с 11.10.23 08-30 по 11.10.23 17-00 | ВЛ-0,4 кВ, КТП-9-2-24, ф-1,2,3 | Ремонт (замена слож.дер. опор №3 на слож. ж/б опору) | с. Завьялово | ул. Мамонтова (1-17; 39-43; 2-32), ул. Пролетарская (38-58; 5-29), ул. Парфёнова (4-36; 15-53), ул. Ленина(74-102, 91-117)
Кулундинские МЭС (Завьяловский УЭС) | с 12.10.23 08-30 по 12.10.23 17-00 | ВЛ-0,4 кВ, КТП-9-2-40, ф-1 | Ремонт (замена дер. опор) | с. Завьялово | ул. Ленина (31-71, 34-46), ул. Пролетарская 8,10.
Кулундинские МЭС (Завьяловский УЭС) | с 13.10.23 08-30 по 13.10.23 14-00 | ВЛ-0,4 кВ, КТП-9-2-12, ф-1,2,3 | Замена автомата Ф-2. | с. Завьялово | ул. Советская (неч.143-157, чётн.134-202.), ул. Театральная 3, 15, 17.
Кулундинские МЭС (Завьяловский УЭС) | с 16.10.23 08-30 по 16.10.23 17-00 | ВЛ-0,4 кВ, ГКТП-9-17-6, ф-3 | Перетяжка провода, ремонт повторного заземления нулевого провода | с. Завьялово | ул. Чкалова (1-49, 2-28)
Кулундинские МЭС (Завьяловский УЭС) | с 17.10.23 08-30 по 17.10.23 17-00 | ВЛ-0,4 кВ, ГКТП-9-2-55, ф-2 | Перетяжка провода, ремонт повторного заземления нулевого провода | с. Завьялово | ул. Парфенова (1,2,3), ул. Калинина (85-117, 112-140), ул. Центральная (10)
Кулундинские МЭС (Завьяловский УЭС) | с 18.10.23 08-30 по 18.10.23 17-00 | ВЛ-0,4 кВ, КТП-9-2-28, ф-2 | Перетяжка провода, ремонт повторного заземления нулевого провода | с. Завьялово | ул. Комсомольская (26-50, 2-24), ул. Ленина (169-203, 176-180)
Кулундинские МЭС (Завьяловский УЭС) | с 19.10.23 08-30 по 19.10.23 17-00 | ВЛ-0,4 кВ, КТП-9-2-40, ф-1 | Перетяжка провода, ремонт повторного заземления нулевого провода | с. Завьялово | ул. Пролетарская (16-30).
Кулундинские МЭС (Завьяловский УЭС) | с 20.10.23 08-30 по 20.10.23 16-00 | ВЛ-0,4 кВ, ГКТП-9-17-19, ф-3 | Выправка опор, перетяжка провода, ремонт повторного заземления нулевого провода | с. Завьялово | ул. Советская (72-126), ул. Озерная
Кулундинские МЭС (Завьяловский УЭС) | с 27.10.23 08-30 по 27.10.23 16-00 | ВЛ-0,4 кВ, КТП-9-2-25, ф-2 | Перетяжка провода, ремонт повторного заземления нулевого провода | с. Завьялово | ул. Пер. Сибирский
Кулундинские МЭС (Ключевской УЭС) | с 03.10.23 09-00 по 03.10.23 17-00 | ВЛ-0,4 кВ, ЗТП-5-20-13, ф-3 | Тех.прес (Фоменко) Рек.ВЛ-0,4 | с. Ключи | ул. Новая 33А-49
Кулундинские МЭС (Ключевской УЭС) | с 04.10.23 09-00 по 04.10.23 17-00 | ВЛ-0,4 кВ, ЗТП-5-16-22, ф-1 | Ревизия соединений заземляющих спусков | с. Ключи | ул. Сысоева 8-36, ул.Пролетарская 125,125А
Кулундинские МЭС (Ключевской УЭС) | с 05.10.23 09-00 по 05.10.23 17-00 | ВЛ-0,4 кВ, ГКТП-5-20-32, ф-1 | Ревизия соединений заземляющих спусков | с. Ключи | ул. Ленина 85-121, пер. Железнодорожный 6
Кулундинские МЭС (Ключевской УЭС) | с 09.10.23 09-00 по 09.10.23 17-00 | ВЛ-0,4 кВ, ГКТП-5-20-32, ф-3 | Ревизия соединений заземляющих спусков | с. Ключи | ул. Ленина 76-114
Кулундинские МЭС (Ключевской УЭС) | с 10.10.23 09-00 по 10.10.23 17-00 | ВЛ-0,4 кВ, КТП-5-20-27, ф-3 | Замена крюка, регулировка стрелы провиса | с. Ключи | ул. Урицкого 2-48, ДЮСШ, ул.Октябрьская 1-15, пер.Аптечный 28-36
Кулундинские МЭС (Ключевской УЭС) | с 12.10.23 09-00 по 12.10.23 17-00 | ВЛ-0,4 кВ, КТП-5-20-27, ф-3 | Выравнивание опор, установка укоса | с. Ключи | ул. Урицкого 2-48, ДЮСШ, ул.Октябрьская 1-15, пер.Аптечный 28-36
Кулундинские МЭС (Ключевской УЭС) | с 13.10.23 09-00 по 13.10.23 16-00 | ВЛ-0,4 кВ, КТП-5-17-26, ф-3 | Монтаж заземления | с. Ключи | ул. 1-я Заводская 3-23,16, ул.2-я Заводская 19,21А
Кулундинские МЭС (Ключевской УЭС) | с 16.10.23 09-00 по 16.10.23 16-00 | ВЛ-0,4 кВ, ЗТП-5-20-13, ф-5 | Установка ВЩУ (ФОБОС), отключение/подключение абонентов. | с. Ключи | ул. Кирова 87-173,152-162А, ул.Новая 25/3
Кулундинские МЭС (Ключевской УЭС) | с 17.10.23 09-00 по 17.10.23 17-00 | ВЛ-0,4 кВ, ЗТП-5-20-8, ф-7 | Установка ВЩУ (ФОБОС), отключение/подключение абонентов. | с. Ключи | ул. Кирова 10-40,7-43 пер.Кулундинский 14,16,19-23
Кулундинские МЭС (Ключевской УЭС) | с18.10.23 09-00 по 18.10.23 17-00 | ВЛ-0,4 кВ, ЗТП-5-20-13, ф-1 | Установка ВЩУ (ФОБОС), отключение/подключение абонентов. | с. Ключи | ул.Кирова 70-148, 148А, 148Б,132А
Кулундинские МЭС (Ключевской УЭС) | с 19.10.23 09-00 по 19.10.23 17-00 | ВЛ-0,4 кВ, ЗТП-5-20-28, ф-1 | Замена крюка, регулировка стрелы провиса | с. Ключи | ул.Чапаева 1-27,2-26 пер.Кулундинский 28,37,37А
Кулундинские МЭС (Ключевской УЭС) | с 20.10.23 09-00 по 20.10.23 16-00 | ВЛ-0,4 кВ, ЗТП-5-20-28, ф-2 | Монтаж заземления | с. Ключи | ул.Титова 1-11, ул.Щорса 24,24А,26,39 ул.Урицкого 51-55
Кулундинские МЭС (Ключевской УЭС) | с 30.10.23 09-00 по 30.10.23 17-00 | ВЛ-0,4 кВ, ГКТП-5-16-21, ф-3 | Ревизия соединений заземляющих спусков | с. Ключи | тер-я ЦРБ (Рентген)
Кулундинские МЭС (Ключевской УЭС) | с 30.10.23 09-00 по 30.10.23 17-00 | ВЛ-0,4 кВ, КТП-5-20-6, ф-2 | Ревизия соединений заземляющих спусков | с. Ключи | Ул. Советская 8-58, 5-45, пер. Советский 3,4,5,8, ул.Пролетарская 9
Кулундинские МЭС (Ключевской УЭС) | с 31.10.23 09-00 по 31.10.23 16-00 | ВЛ-0,4 кВ, ГКТП-5-20-32, ф-2 | Ревизия соединений заземляющих спусков | с. Ключи | ул.Дытченко 48-68,49-71, ул.Центральная 155
Кулундинские МЭС (Михайловский УЭС) | с 04.10.23 09-00 по 04.10.23 17-00 | ВЛ-0,4 кВ, КТП-26-4-1, ф-2 | Тех.присоединение | с. Михайловское | ул. Шоссейная (2-34а), ул. Некрасова (1-25, 2-14), Магазин, АТС-29. Скважина.
Кулундинские МЭС (Михайловский УЭС) | с 06.10.23 09-00 по 06.10.23 17-00 | ВЛ-0,4 кВ, КТП-26-5-16, ф-1 | Регулировка стрелы провеса провода | с. Михайловское | ул. Пролетарская (2-8), ул. Северо-Западная (1-12), ул. Красноармейская (1-9а, 8-14а).
Кулундинские МЭС (Михайловский УЭС) | с 09.10.23 09-00 по 09.10.23 17-00 | ВЛ-0,4 кВ, КТП-26-11-5, ф-2 | Регулировка стрелы провеса провода | с. Михайловское | ул.Боровая (9-11), ул. Морозова (1-57), ул. Зеленая (8-10, 9-13)
Кулундинские МЭС (Михайловский УЭС) | с 10.10.23 09-00 по 10.10.23 17-00 | ВЛ-0,4 кВ, КТП-26-11-5, ф-1 | Регулировка стрелы провеса провода | с. Михайловское | ул Автомобильная (1, 2, 3, 6), ул. Некрасова (52-61), ул. Строительная (1-10), ул. Железнодорожная (6а, 6).
Кулундинские МЭС (Михайловский УЭС) | с 12.10.23 09-00 по 12.10.23 17-00 | ВЛ-0,4 кВ, ГКТП-26-4-13, ф-3 | Тех.присоединение | с. Михайловское | ул. Ленина (23- 41), Сибсоцбанк, Пенсионный фонд, маг. Меркурий, Фрукты, салон Дверей.
Кулундинские МЭС (Михайловский УЭС) | с 13.10.23 09-00 по 13.10.23 17-00 | ВЛ-0,4 кВ, ГКТП-26-4-4, ф-3 | Регулировка стрелы провеса провода | с. Михайловское | ул. Горького (36-54), ул. Кирова (56-74, 51-79).
Кулундинские МЭС (Михайловский УЭС) | с 16.10.23 09-00 по16.10.23 17-00 | ВЛ-0,4 кВ, КТП-26-4-11, ф-3 | Регулировка стрелы провеса провода | с. Михайловское | ул. Пионерская (1-9), ул. Калинина (16/2, 17-31), ул.3-й Калининский (2-6,1-7), ул. 4-й Калининский (2-8, 1-9).
Кулундинские МЭС (Михайловский УЭС) | с 17.10.23 09-00 по 17.10.23 17-00 | ВЛ-0,4 кВ, КТП-26-4-11, ф-6 | Регулировка стрелы провеса провода | с. Михайловское | ул. Ленина (1-19), ул. Садовая (2-26), ул. Центральная (11-15), маг. МИРАЖ, маг. Угловой, Пивной ларёк. Маг. «Душа дома»
Кулундинские МЭС (Михайловский УЭС) | с 18.10.23 09-00 по 18.10.23 17-00 | ВЛ-0,4 кВ, КТП-26-5-18, ф-2 | Регулировка стрелы провеса провода | с. Михайловское | ул. 100-лет Михайловского (1-9),
Кулундинские МЭС (Михайловский УЭС) | с 19.10.23 09-00 по 19.10.23 17-00 | ВЛ-0,4 кВ, ГКТП-26-5-29, ф-3 | Регулировка стрелы провеса провода | с. Михайловское | ул.Молодежная (9-23, 6-32) Альянс.
Кулундинские МЭС (Михайловский УЭС) | с 20.10.23 09-00 по 20.10.23 17-00 | ВЛ-0,4 кВ, ГКТП-26-5-30, ф-6 | Регулировка стрелы провеса провода | с. Михайловское | ул.Олимпийская (1-17, 4-24), ул. Красноармейская (16-40,11-23), ул. К.Маркса (11-37)
Кулундинские МЭС (Михайловский УЭС) | с 26.10.23 09-00 по 26.10.23 17-00 | ВЛ-0,4 кВ, ГКТП-26-5-30, ф-6 | Регулировка стрелы провеса провода | с. Михайловское | Агросервис
Кулундинские МЭС (Михайловский УЭС) | с 27.10.23 09-00 по 27.10.23 17-00 | ВЛ-0,4 кВ, КТП-26-11-5, ф-2 | Регулировка стрелы провеса провода | с. Михайловское | ул.Боровая (9-11), ул. Морозова (1-57), ул. Зеленая (8-10, 9-13)
Кулундинские МЭС (Благовещенский УЭС) | с 02.10.23 09-00 по 02.10.23 17-00 | ВЛ-0,4 кВ, ЗТП-3-10-5, ф-8 | ППР 2023 (замена провода ) | р.п. Благовещенка | ул. Ленина (71-91), пер. Школьный (71,7358,60), ул.В-Колесниковой (60-86), пер. Чапаевский (67-71, 68-72), пер. Целинный (77-81, 78-80)
Кулундинские МЭС (Благовещенский УЭС) | с 03.10.23 09-00 по 03.10.23 17-00 | ВЛ-0,4 кВ, ГКТП-3-10-8, ф-2 | ППР 2023 (замена провода ) | р.п. Благовещенка | ул. Кирова (1А-73, 4-62), ул.Д-Народов (30-40), пер.Тракторный (59,61), пер. Колхозный (9)
Кулундинские МЭС (Благовещенский УЭС) | с 04.10.23 09-00 по 04.10.23 17-00 | ВЛ-0,4 кВ, ГКТП-3-10-8, ф-2 | ППР 2023 (замена провода ) | р.п. Благовещенка | ул. Кирова (1А-73, 4-62), ул.Д-Народов (30-40), пер.Тракторный (59,61), пер. Колхозный (9)
Кулундинские МЭС (Благовещенский УЭС) | с 05.10.23 09-00 по 05.10.23 17-00 | ВЛ-0,4 кВ, ГКТП-3-10-8, ф-3 | ППР 2023 (замена провода ) | р.п. Благовещенка | ул. Ленина (27-41, 30-44), ул.8 Марта (25-29), пер.Тракторный (66,67,68,69), пер. Колхозный (23,29,31)
Кулундинские МЭС (Благовещенский УЭС) | с 06.10.23 09-00 по 06.10.23 16-00 | ВЛ-0,4 кВ, ГКТП-3-10-8, ф-3 | ППР 2023 (замена провода ) | р.п. Благовещенка | ул. Ленина (27-41, 30-44), ул.8 Марта (25-29), пер.Тракторный (66,67,68,69), пер. Колхозный (23,29,31)
Кулундинские МЭС (Кулундинский УЭС) | с 05.10.23 13-00 по 05.10.23 17-00 | ВЛ-0,4 кВ, ЗТП-1-12-24, ф-5 | Тех. присоединение | с. Кулунда | ул. Ленина (4-8), ул. Целинная (1-7)
Кулундинские МЭС (Кулундинский УЭС) | с 04.10.23 09-00 по 04.10.23 17-00 | ВЛ-0,4 кВ, ЗТП-1-12-64, ф-2 | Тех. присоединение | с. Кулунда | ул. Целинная (8Б)
Кулундинские МЭС (Кулундинский УЭС) | с 02.10.23 09-00 по 02.10.23 17-00 | ВЛ-0,4 кВ, ГКТП-1-12-7, ф-3 | ИПР-2023 | с. Кулунда | ул. Первомайская (22-38)
Кулундинские МЭС (Кулундинский УЭС) | с 02.10.23 09-00 по 02.10.23 17-00 | ВЛ-0,4 кВ, ГКТП-1-12-7, ф-4 | ИПР-2023 | с. Кулунда | ул. Гагарина (2-8), ул. Первомайская (25-35)
Кулундинские МЭС (Кулундинский УЭС) | с 03.10.23 09-00 по 03.10.23 17-00 | ВЛ-0,4 кВ, ГКТП-1-12-7, ф-3 | ИПР-2023 | с. Кулунда | ул. Первомайская (22-38)
Кулундинские МЭС (Кулундинский УЭС) | с 03.10.23 09-00 по 03.10.23 17-00 | ВЛ-0,4 кВ, ГКТП-1-12-7, ф-4 | ИПР-2023 | с. Кулунда | ул. Гагарина (2-8), ул. Первомайская (25-35)
Кулундинские МЭС (Кулундинский УЭС) | с 09.10.23 09-00 по 09.10.23 17-00 | ВЛ-0,4 кВ, ЗТП-1-15-5а, ф-3 | Подрезка деревьев | с. Кулунда | ул. Октябрьская (57-105, 56-98), ул. Линейная (59а)
Кулундинские МЭС (Кулундинский УЭС) | с 10.10.23 09-00 по 10.10.23 17-00 | ВЛ-0,4 кВ, КТП-1-16-45, ф-1 | Установка ПУ | с. Кулунда | ул. Добровольского (38-46\2, 37-49)
Кулундинские МЭС (Кулундинский УЭС) | с 12.10.23 09-00 по 12.10.23 17-00 | ВЛ-0,4 кВ, ГКТП-1-16-17, ф-4 | Установка ПУ | с. Кулунда | ул. Родина (1-53)
Кулундинские МЭС (Кулундинский УЭС) | с 16.10.23 09-00 по 16.10.23 17-00 | ВЛ-0,4 кВ, ГКТП-1-12-4, ф-3 | Установка ПУ | с. Кулунда | ул. Юго-Западная (58-96Б, 79-107), ул. Энгельса (51-79а)
Кулундинские МЭС (Кулундинский УЭС) | с 17.10.23 09-00 по 17.10.23 17-00 | ВЛ-0,4 кВ, ГКТП-1-12-7, ф-3 | ИПР-2023 | с. Кулунда | ул. Первомайская (22-38)
Кулундинские МЭС (Кулундинский УЭС) | с 18.10.23 09-00 по 18.10.23 17-00 | ВЛ-0,4 кВ, ГКТП-1-12-7, ф-4 | ИПР-2023 | с. Кулунда | ул. Гагарина (2-8), ул. Первомайская (25-35)
Кулундинские МЭС (Кулундинский УЭС) | с 26.10.23 09-00 по 26.10.23 17-00 | ВЛ-0,4 кВ, ЗТП-1-12-2, ф-1 | Подрезка деревьев | с. Кулунда | ул. Садовая (1-89)
Кулундинские МЭС (Кулундинский УЭС) | с 27.10.23 09-00 по 27.10.23 16-00 | ВЛ-0,4 кВ, ГКТП-1-12-34, ф-1 | ОКД | с. Кулунда | ул. Лермонтова (6а, 6, 8)
Кулундинские МЭС (Кулундинский УЭС) | с 30.10.23 09-00 по 30.10.23 17-00 | ВЛ-0,4 кВ, ГКТП-1-15-81, ф-2 | Подрезка деревьев | с. Кулунда | ул. Красноармейская (полностью), ул. Солнечная (полностью)
Кулундинские МЭС (Родинский УЭС) | с 02.10.23 09-00 по 02.10.23 17-00 | ВЛ-0,4 кВ, КТП-11-17-2А, ф-1,2 | монтаж системы учёта | с. Родино | ул.60 лет Советской Милиции (1-68), ул. Громова (3), ул. Приозерная (2-10), ул. Савельева (1-13), ул. Ярославская (34-86)
Кулундинские МЭС (Родинский УЭС) | с 12.10.23 08-30 по 12.10.23 17-00 | ВЛ-0,4 кВ, КТП-11-5-25, ф-2 | перетяжка провода | с. Родино | ул. Шукшина (1-12)
Кулундинские МЭС (Родинский УЭС) | с 13.10.23 09-00 по 13.10.23 17-00 | ВЛ-0,4 кВ, КТП-11-5-22, ф-1,3 | Монтаж арматуры СИП | с. Родино | пер. Луговой (16), пер. Мирный (1-7), пер. Школьный (1-13), ул. К. Маркса (43-170), ул. Ленина (294-313), ул. Советской Армии (1-33)
Кулундинские МЭС (Родинский УЭС) | с 16.10.23 09-00 по 16.10.23 17-00 | ВЛ-0,4 кВ, КТП-11-5-22, ф-1,3 | Монтаж провода СИП | с. Родино | пер. Луговой (16), пер. Мирный (1-7), пер. Школьный (1-13), ул. К. Маркса (43-170), ул. Ленина (294-313), ул. Советской Армии (1-33)
Кулундинские МЭС (Родинский УЭС) | с 17.10.23 09-00 по 17.10.23 17-00 | ВЛ-0,4 кВ, КТП-11-5-22, ф-1,3 | Переключение абонентов. | с. Родино | пер. Луговой (16), пер. Мирный (1-7), пер. Школьный (1-13), ул. К. Маркса (43-170), ул. Ленина (294-313), ул. Советской Армии (1-33)
Кулундинские МЭС (Родинский УЭС) | с 18.10.23 09-00 по 18.10.23 17-00 | ВЛ-0,4 кВ, ГКТП-11-17-36, ф-1,4 | Монтаж арматуры СИП Монтаж провода СИП Переключение абонентов. | с. Родино | ул. Ленина (1-55), пер. Новый(1)
Кулундинские МЭС (Родинский УЭС) | с 19.10.23 08-30 по 19.10.23 17-00 | ВЛ-0,4 кВ, КТП-11-5-34, ф-1,2 | Тех приссоединение. | с. Родино | пер. Малый (8-10), ул. Строителей (3-65)
Кулундинские МЭС (Родинский УЭС) | с 20.10.23 08-30 по20.10.23 12-00 | ВЛ-0,4 кВ, КТП-11-17-6, ф-1 | монтаж системы учёта | с. Родино | пер. Солнечный (1-7), ул. Володарская (7-30), ул. Кооперативная (11-19), ул. Ленина (161-163), ул. Пушкина (1-10)
Кулундинские МЭС (Родинский УЭС) | с 20.10.23 13-00 по 20.10.23 17-00 | ВЛ-0,4 кВ, ЗТП-11-17-52, ф-1,4 | монтаж системы учёта | с. Родино | ул. Советская (79-79а)
Кулундинские МЭС (Родинский УЭС) | с 26.10.23 08-30 по 26.10.23 17-00 | ВЛ-0,4 кВ, КТП-11-5-14, ф-2 | перетяжка провода | с. Родино | пер. Целинный (1-8), ул. М.Горького (1-50), ул. Первомайская (1-12)
Кулундинские МЭС (Родинский УЭС) | с 27.10.23 08-30 по 27.10.23 17-00 | ВЛ-0,4 кВ, КТП-11-5-25, ф-2 | перетяжка провода | с. Родино | ул. Шукшина (1-12)
Кулундинские МЭС (Родинский УЭС) | с 30.10.23 08-30 по 30.10.23 17-00 | ВЛ-0,4 кВ, КТП-11-5-29, ф-1 | перетяжка провода | с. Родино | пер. Луговой (1-6), ул. Восточная (1-19), ул. Энгельса (41-50)
Кулундинские МЭС (Табунский УЭС) | с 03.10.23 08-30 по 03.10.23 17-00 | ВЛ-0,4 кВ, КТП-4-5-6, ф-2 | Монтаж ПУ МИР(регулировка стрелы провиса) | с. Табуны | ул. Московская (1-46)
Кулундинские МЭС (Табунский УЭС) | с 17.10.23 08-30 по 17.10.23 17-00 | ВЛ-0,4 кВ, КТП-4-5-18, ф-2 | Тех.прис ДСУ | с. Табуны | ул. Дорожная (1-45)
Новоалтайские МЭС
Плановые работы на электрооборудовании 6-35 кВ с отключением потребителей
Наименование филиала (участка) | Дата/Время нач./окон.работ | Объект отключения (наименование ВЛ, КЛ, ТП) | Наименование работ | Населенный пункт | Адрес
Новоалтайские МЭС (Тальменский УЭС) | с 03.10.23 13-00 по 03.10.23 17-00 | ВЛ-10 кВ, Л-2 от РП-1 яч.11 отпайка от оп.44 в сторону КТП-2-77 | Инвестиционная программа (306-рп от 05.04.2023) | р.п. Тальменка | КДС, АЗС «Роснефть», ОАО "Газпром", ЧП Миняйлова, ЧП Титова, ЧП Соболева, ЧП Смирнова, ЧЛ Худяков, ООО "Удяди Вити", вышка МТС, ДСУ-9(освещение), ООО "Грань алтая", бытовые по-требители улиц: Базарная, Лебедева, 30 лет ВЛКСМ (нечетная), Тихонова, Гагарина, 1-й, 2-й Фабричные, Садовая, Песчаная, Мичурина, пер. Мельнечный, Набережная, ул. Пролетарская(начало), пер. Лесхозный, ул. Березовая.
Новоалтайские МЭС (Тальменский УЭС) | с 04.10.23 09-00 по 04.10.23 13-00 | КТП-5-16 | Замена силового трансформатора Инвестиционная программа (386-рп от 21.04.2023) | р.п. Тальменка | ИП семенова, ИП Сачков, ул. Трудовая 17А-21А, ул. Чернышевского 25-57А, 18-64.
Новоалтайские МЭС (Тальменский УЭС) | с 04.10.23 13-00 по 04.10.23 17-00 | КТП-6-3 | Замена силового трансформатора Инвестиционная программа (386-рп от 21.04.2023) | р.п. Тальменка | пер. Тихий, ул. Целинная 11-21А, 8-26, ул. Панфиловцев 21-25.
Новоалтайские МЭС (Тальменский УЭС) | с 04.10.23 13-00 по 04.10.23 17-00 | ВЛ-10 кВ, Л-6 от РП-1 яч.5 | Инвестиционная программа (306-рп от 05.04.2023) | р.п. Тальменка | ТТТ (Лицей № 6), ТСШ № 5, Д/С № 5, Д/С № 7, Цех пластмасс, РУТС (Пар-ковая), РУПС (Юбилейная). Бытовые потребители улиц: 30 лет Победы, ул. Заправочная, пер. Дорожный, Залесовская, м-он ЖБИ, пос. Восточный, Панфиловцев, Целинная, Юбилейная, пер. Ти-хий, Парковая, пер. Парковый, проезд Парковый, Майская, Кирзаводская, проезд Кирзаводской.
Новоалтайские МЭС (Тальменский УЭС) | с 04.10.23 13-00 по 04.10.23 17-00 | ВЛ-10 кВ, Л-52-18 от ПС-52 "Тракторная" яч.18 | Для безопасного проведения работ Инвестиционная программа (306-рп от 05.04.2023) | р.п. Тальменка | Д/С, ДСУ-9(база), ИП Павлова, ул. Анисимовская 1Б, 8-15, ул. Снежная, ул. Усольцева, ул. Энергетиков.
Новоалтайские МЭС (Тальменский УЭС) | с 05.10.23 13-00 по 05.10.23 17-00 | ГКТП-2-57 | Выполнения мероприятий по тех. присоединению р.п. Тальменка, ул. Советская, 14 | р.п. Тальменка | ИП Сластина, ИП Мартынова, ИП Швнц, Мария-Ра, управление Россгвардии, ул. Чкалова 58, пер Школьный 2-14.
Новоалтайские МЭС (Тальменский УЭС) | с 06.10.23 09-00 по 06.10.23 16-00 | ГКТП-4-29 | Замена силового трансформатора Инвестиционная программа (386-рп от 21.04.2023) | р.п. Тальменка | ИП Романьков, ЧЛ Кривоногова, пер. Комсомольский 1-9, 2-14, ул. Мамонтова 2, 4, 11А, ул. Октябрьская 67, ул. Лисовенко 3-39Б, 2-34, ул. Ломоносова.
Новоалтайские МЭС (Тальменский УЭС) | с 10.10.23 13-00 по 10.10.23 17-00 | ВЛ-10 кВ, Л-2 от РП-1 яч.11 отпайка от оп.7/1 в сторону КТП-2-10 | Инвестиционная программа (306-рп от 05.04.2023) | р.п. Тальменка | ТТТ (Лицей №51), Отдел образования, ЦРБ (Л-2), Полиция, Цен-тральная аптека, Военкомат, Поссовет, СЭС, магазин "Аникс", ДОСААФ, ДСУ-9(освещение), ИП Бабаян, бытовые по-требители улиц: Советская(начало), Кирова(начало, середина), Чкалова, пер. Мирный, Алтайская (конец), Барнаульская, Тихонова(середина), пер. Пожарный, Гага-рина, Перевозная, ул. Заречная, ул. Осинцева,ул. Чапаева(начало), ул. Луговая, ул. Набережная(начало), пер. Тихоновский, пер. Пожарный.
Новоалтайские МЭС (Тальменский УЭС) | с 12.10.23 13-00 по 12.10.23 17-00 | ВЛ-10 кВ, Л-1 от РП-1 яч.10 отпайка от опоры № 50 в сторону КТП-1-72. | ППР-2023 | р.п. Тальменка | Психоневрологический интернат, ТСШ №3, Д/С, Газ. котельная Д/С, бытовые потребители по улицам: Боровая(конец), Лесная, Большевистская, М. Горького, 40 лет Октября, Пролетарская, Лагерная, Ма-яковского, 30 лет ВЛКСМ (четная), Молодежная, пер. Западный.
Новоалтайские МЭС (Косихинский УЭС) | с 03.10.23 09-00 по 03.10.23 17-00 | ГКТП-28-4-32 | Капитальный ремонт | с.Косиха | ул. Южный квартал (1-51); ул. Заринская (1-12); ул. Октябрьская (1-17); ул. Рабочая (81-91), 82; ул. Чехова 1б, 3в.
Новоалтайские МЭС (Косихинский УЭС) | с 26.10.23 09-00 по 26.10.23 17-00 | ГКТП-28-4-11 | ИПР-2023 | с.Косиха | ул. Мамонтова (3-20); ул. Молодежная (1а-24); ул. Пионерская (1-32); ул. Рабочая (11-33а), (2а-22), (3а-5а); ул. Титова (33-45), (36-46); ул. Чкалова (16-20), (19-21).
Новоалтайские МЭС (ЭТЛ) | с 17.10.23 09-00 по 17.10.23 13-00 | КЛ-6 кВ, от ТП-134 до ТП-48 | Высоковольтные испытания КЛ по графику ППР-2023 | г. Новоалтайск | Без отключения абонентов
Новоалтайские МЭС (ЭТЛ) | с 17.10.23 13-00 по 17.10.23 17-00 | КЛ-6 кВ, от ТП-20 до ТП-117 | Высоковольтные испытания КЛ по графику ППР-2023 | г. Новоалтайск | Без отключения абонентов
Новоалтайские МЭС (ЭТЛ) | с 19.10.23 09-00 по 19.10.23 13-00 | КЛ-6 кВ, от ТП-173 до ТП-76 | Высоковольтные испытания КЛ по графику ППР-2023 | г. Новоалтайск | Без отключения абонентов
Новоалтайские МЭС (ЭТЛ) | с 19.10.23 13-00 по 19.10.23 17-00 | КЛ-6 кВ, от РП-1 до ТП-146 | Высоковольтные испытания КЛ по графику ППР-2023 | г. Новоалтайск | Без отключения абонентов
Новоалтайские МЭС (ЭТЛ) | с 23.10.23 09-00 по 23.10.23 13-00 | КЛ-6 кВ, от ТП-9 до ТП-33 | Высоковольтные испытания КЛ по графику ППР-2023 | г. Новоалтайск | Без отключения абонентов
Новоалтайские МЭС (ЭТЛ) | с 23.10.23 13-00 по 23.10.23 17-00 | КЛ-6 кВ, от ТП-8 до ТП-73 | Высоковольтные испытания КЛ по графику ППР-2023 | г. Новоалтайск | Без отключения абонентов
Новоалтайские МЭС (ЭТЛ) | с 24.10.23 09-00 по 24.10.23 14-00 | КЛ-10 кВ, от ТП-43 до ТП-153 | Высоковольтные испытания КЛ по графику ППР-2023 | г. Новоалтайск | Без отключения абонентов
Новоалтайские МЭС (ЭТЛ) | с 25.10.23 09-00 по 25.10.23 14-00 | КЛ-10 кВ, от ТП-205 до ТП-206 | Высоковольтные испытания КЛ по графику ППР-2023 | г. Новоалтайск | Без отключения абонентов
Новоалтайские МЭС (ЭТЛ) | с 25.10.23 13-00 по 25.10.23 17-00 | КЛ-10 кВ, от ТП-139 до ТП-28 | Высоковольтные испытания КЛ по графику ППР-2024 | г. Новоалтайск | Без отключения абонентов
Новоалтайские МЭС (ЭТЛ) | с 26.10.23 09-00 по 26.10.23 14-00 | КЛ-10 кВ, от ТП-125 до ТП-31 | Высоковольтные испытания КЛ по графику ППР-2025 | г. Новоалтайск | Без отключения абонентов
Новоалтайские МЭС (ЭТЛ) | с 26.10.23 13-00 по 26.10.23 17-00 | КЛ-10 кВ, от ТП-205 до ТП-213 | Высоковольтные испытания КЛ по графику ППР-2023 | г. Новоалтайск | Без отключения абонентов
Плановые работы на электрооборудовании 0,4 кВ с отключением потребителей
Наименование филиала (участка) | Дата/Время нач./окон.работ | Объект отключения (наименование КТП, № фидера) | Наименование работ | Населенный пункт | Адрес
Новоалтайские МЭС (Тальменский УЭС) | с 02.10.23 09-00 по 02.10.23 17-00 | ВЛ-0,4 кВ, ГКТП-2-57, Ф-1 | Выполнения мероприятий по тех. присоединению р.п. Тальменка, ул. Советская, 14 | р.п. Тальменка | ИП Сластина, управление Россгвардии, пер Школьный 10-14.
Новоалтайские МЭС (Тальменский УЭС) | с 05.10.23 09-00 по 05.10.23 17-00 | ВЛ-0,4 кВ, ГКТП-2-57, Ф-1 | Выполнения мероприятий по тех. присоединению р.п. Тальменка, ул. Советская, 14 | р.п. Тальменка | ИП Сластина, управление Россгвардии, пер Школьный 10-14.
Новоалтайские МЭС (Тальменский УЭС) | с 16.10.23 09-00 по 16.10.23 17-00 | ВЛ-0,4 кВ, КТП-5-4, Ф-2 | Выполнения мероприятий по тех. присоединению р.п. Тальменка, ул. Залесовская, 48г | р.п. Тальменка | ЧЛ Петров, пер. Мехзаводской, ул. Мехзаводская 1А-2В, пер Восточный 1-17.
Новоалтайские МЭС (Троицкий РЭС) | с 03.10.23 09-00 по 03.10.23 17-00 | ВЛ-0,4 кВ, ТП-2-10-30, Ф-3 | Капитальный ремонт по графику ППР 2023 | с. Троицкое | ул.Первомайская,51-89,48-60а.ул.Нагорная,17,18-21
Новоалтайские МЭС (Троицкий РЭС) | с 04.10.23 09-00 по 04.10.23 17-00 | ВЛ-0,4 кВ, ТП-2-10-30, Ф-3 | Капитальный ремонт по графику ППР 2023 | с. Троицкое | ул.Первомайская,51-89,48-60а.ул.Нагорная,17,18-21
Новоалтайские МЭС (Троицкий РЭС) | с 06.10.23 09-00 по 06.10.23 17-00 | ВЛ-0,4 кВ, ТП-2-10-30, Ф-3 | Капитальный ремонт по графику ППР 2023 | с. Троицкое | ул.Первомайская,51-89,48-60а.ул.Нагорная,17,18-21
Новоалтайские МЭС (Троицкий РЭС) | с 17.10.23 09-00 по 17.10.23 17-00 | ВЛ-0,4 кВ, ТП-2-6-29, Ф-1 | Капитальный ремонт по графику ППР 2023 | с. Троицкое | пер. Парковый,97-115,92-100,88,88а,ул.Республики,2-14,1-15,пер.Береговой,46-56,51-53,ул.Сибирская,16-40,37-59,61а,24а.
Новоалтайские МЭС (Троицкий РЭС) | с 18.10.23 09-00 по 18.10.23 17-00 | ВЛ-0,4 кВ, ТП-2-6-29, Ф-1 | Капитальный ремонт по графику ППР 2023 | с. Троицкое | пер. Парковый,97-115,92-100,88,88а,ул.Республики,2-14,1-15,пер.Береговой,46-56,51-53,ул.Сибирская,16-40,37-59,61а,24а.
Новоалтайские МЭС (Троицкий РЭС) | с 20.10.23 09-00 по 20.10.23 17-00 | ВЛ-0,4 кВ, ТП-2-6-29, Ф-1 | Капитальный ремонт по графику ППР 2023 | с. Троицкое | пер. Парковый,97-115,92-100,88,88а,ул.Республики,2-14,1-15,пер.Береговой,46-56,51-53,ул.Сибирская,16-40,37-59,61а,24а.
Новоалтайские МЭС (Косихинский УЭС) | с 04.10.23 13-00 по 04.10.23 17-00 | ВЛИ-0,4 кВ, ГКТП-28-4-29, Ф-4 | Тех.присоединение | с.Косиха | ул. Заводская 9; ул. Топорова (25-37), 42;
Новоалтайские МЭС (Косихинский УЭС) | с 05.10.23 09-00 по 05.10.23 17-00 | ВЛ-0,4 кВ, КТП-39-7-4, Ф-1 | Капитальный ремонт | с.Налобиха | ул. Алтайская (4-20), (5-33); ул. Клюквенная (18-20), 43, 47; ул. Пугачова (1-33), (4-18); ул. Республики (2-18), 5а, 5б.
Новоалтайские МЭС (Косихинский УЭС) | с 06.10.23 09-00 по 06.10.23 16-00 | ВЛ-0,4 кВ, КТП-39-7-4, Ф-2 | Капитальный ремонт | с.Налобиха | ул. Алтайская 2, 3, 3а; ул. Клюквенная (2-12), (3-41); ул. Маяковского (2-20), (5-33); ул. Республики (20-26).
Новоалтайские МЭС (Косихинский УЭС) | с 09.10.23 09-00 по 09.10.23 17-00 | ВЛ-0,4 кВ, КТП-39-7-1, Ф-2 | Капитальный ремонт | с.Налобиха | ул. Гоголя (1-3), (2-6); ул. Котовского (2-18), (3-15); ул. Нефтебазы (1-3), 23.
Новоалтайские МЭС (Косихинский УЭС) | с 10.10.23 09-00 по 10.10.23 17-00 | ВЛ-0,4 кВ, КТП-39-7-4, Ф-1 | Капитальный ремонт | с.Налобиха | ул. Алтайская (4-20), (5-33); ул. Клюквенная (18-20), 43, 47; ул. Пугачова (1-33), (4-18); ул. Республики (2-18), 5а, 5б.
Новоалтайские МЭС (Косихинский УЭС) | с 12.10.23 09-00 по 12.10.23 17-00 | ВЛ-0,4 кВ, КТП-39-13-4, Ф-2 | Капитальный ремонт | с.Налобиха | ул. Кирова 2; ул. Фрунзея 1, 2, 4; ул. Линейная 7, 8; ул. Смышляева (20-42), 27; ул. Тельмана (19-37), (20-38).
Новоалтайские МЭС (Косихинский УЭС) | с 13.10.23 09-00 по 13.10.23 16-00 | ВЛ-0,4 кВ, КТП-39-7-4, Ф-2 | Капитальный ремонт | с.Налобиха | ул. Алтайская 2, 3, 3а; ул. Клюквенная (2-12), (3-41); ул. Маяковского (2-20), (5-33); ул. Республики (20-26).
Новоалтайские МЭС (Косихинский УЭС) | с 16.10.23 09-00 по 16.10.23 17-00 | ВЛ-0,4 кВ, КТП-39-7-4, Ф-3 | Капитальный ремонт | с.Налобиха | ул. Осипенко (8-12),; ул. Рабочая (9-21), (14-20); ул. Республики (9-47), (28-46); ул. Щорса 3, 9
Новоалтайские МЭС (Косихинский УЭС) | с 17.10.23 09-00 по 17.10.23 17-00 | ВЛ-0,4 кВ, КТП-39-7-4, Ф-3 | Капитальный ремонт | с.Налобиха | ул. Осипенко (8-12),; ул. Рабочая (9-21), (14-20); ул. Республики (9-47), (28-46); ул. Щорса 3, 9
Новоалтайские МЭС (Косихинский УЭС) | с 18.10.23 09-00 по 18.10.23 17-00 | ВЛ-0,4 кВ, КТП-39-7-1, Ф-2 | Капитальный ремонт | с.Налобиха | ул. Гоголя (1-3), (2-6); ул. Котовского (2-18), (3-15); ул. Нефтебазы (1-3), 23.
Рубцовские МЭС
Плановые работы на электрооборудовании 6-35 кВ с отключением потребителей
Наименование филиала (участка) | Дата/Время нач./окон.работ | Объект отключения (наименование ВЛ, КЛ, ТП) | Наименование работ | Населенный пункт | Адрес
Рубцовские МЭС (Рубцовский РЭС) | с 02.10.23 08-00 по 02.10.23 17-00 | КЛ-6 кВ, Л-5-14 от ПС-5 "Алей" яч.14 (без отключения потребителей) | КЛ-6 кВ, ТП-98 яч.3 - ТП-128 яч.5 Испытание повышенным напряжением | г. Рубцовск | Без отключения абонентов
Рубцовские МЭС (Рубцовский РЭС) | с 02.10.23 08-00 по 02.10.23 17-00 | КЛ-6 кВ, Л-103-43 от ПС-103 "Алтайвагон " яч.43 (без отключения пребителей) | РП-11 яч.20 Проверка РЗиА | г. Рубцовск | Без отключения абонентов
Рубцовские МЭС (Рубцовский РЭС) | с 02.10.23 08-30 по 02.10.23 17-00 | КЛ-6 кВ, Л-102-15 от ПС-102 "Алттрак-2" яч.15 (без отключения потребителей) | ТП-44 РУ-6 кВ яч. 3 Монтаж ПУ | г. Рубцовск | Без отключения абонентов
Рубцовские МЭС (Шипуновский УЭС) | с 03.10.23 08-00 по 03.10.23 17-00 | ГКТП 24-5-35 | Замена силового трансформатора | с. Шипуново | п. Кленовый 1-15 ул. Дружбы Народов 1-17 ул.Фрунзе 1-20
Рубцовские МЭС (Рубцовский РЭС) | с 03.10.23 08-00 по 03.10.23 17-00 | КЛ-6 кВ, Л-5-7 от ПС-5 "Алей" яч.7 (без отключения потребителей) | РП-11 яч.21 Проверка РЗиА | г. Рубцовск | Без отключения абонентов
Рубцовские МЭС (Рубцовский РЭС) | с 03.10.23 08-00 по 03.10.23 17-00 | КЛ-6 кВ, Л-5-18 от ПС-5 "Алей" яч.18 (без отключения потребителей) | КЛ-6 кВ, ТП-175 яч.8 - ТП-176 яч.6 Испытание повышенным напряжением | г. Рубцовск | Без отключения абонентов
Рубцовские МЭС (Рубцовский РЭС) | с 03.10.23 08-30 по 03.10.23 17-00 | КЛ-6 кВ, Л-102-15 от ПС-102 "Алттрак-2" яч.15 (без отключения потребителей) | ТП-44 РУ-6 кВ яч. 3 Монтаж ПУ | г. Рубцовск | Без отключения абонентов
Рубцовские МЭС (Шипуновский УЭС) | с 04.10.23 08-00 по 04.10.23 17-00 | ТП 24-4-13 | Замена силового трансформатора | с. Шипуново | п. Молодежный 4 п. Комсомольский 52-97 ул. Советская 71-77 ул. Мамонтова 74-76
Рубцовские МЭС (Шипуновский УЭС) | с 04.10.23 08-00 по 04.10.23 17-00 | ГКТП 24-3-21 | Замена силового трансформатора | с. Шипуново | ул. Луначарского 106-127
Рубцовские МЭС (Рубцовский РЭС) | с 04.10.23 08-00 по 04.10.23 17-00 | КЛ-6 кВ, Л-102-125 от ПС-102 "Алттрак-2" яч.125 (без отключения потребителей) | КЛ-6 кВ, ТП-129 яч.2 - ТП-117 яч.6 Испытание повышенным напряжением | г. Рубцовск | Без отключения абонентов
Рубцовскиие МЭС (Угловский УЭС) | с 04.10.23 09-00 по 04.10.23 17-00 | ВЛ-10 кВ, Л-27-3 от ПС-27 "Угловская" яч.6 (без напряжения 5% 1 ТП) | Замена провода от КТП 27-3-10 до оп.3 ВЛ-0,4 кВ Ф-1, Ф-2 | с.Угловское | ул. Октябрьская 2-50, 1-51, ул. Мира 18-24
Рубцовские МЭС (Рубцовский РЭС) | с 04.10.23 08-30 по 04.10.23 17-00 | КЛ-6 кВ, Л-104-41 от ПС-104 "АСМ" яч.41 (без напряжения 9% 1 ТП) | ТП-113 РУ-6 кВ яч. 4 Монтаж ПУ | г. Рубцовск | п. Социалистический 39,47,57, 63; ул. Полевая 259-267, 278-288; ул. Баумана 36-48; 37-49; 50; 53; ул. Цветная 33-49, 34-48 ул. Интернациональная 38, 40, 41, 42, 43, 45,47,49 ул. Коллективная 46а ул. Коллективная 45-55 , 34а, 34б, 36-38; пр. Свободы 5, 7; ул. Интернацианальная 37, 38; ул. Полевая 278, 279-259, 261.
Рубцовские МЭС (Шипуновский УЭС) | с 05.10.23 08-00 по 05.10.23 17-00 | ТП 24-3-20 | Замена силового трансформатора | с. Шипуново | ул. Луначарского 129 ул. Мостовая 1-24
Рубцовскиие МЭС (Угловский УЭС) | с 05.10.23 09-00 по 05.10.23 17-00 | КТП 27-3-9 | Капитальный ремонт | с. Угловское | п. Советский 2-14,1-7 ул. Ленина 1-19
Рубцовские МЭС (Рубцовский РЭС) | с 05.10.23 08-00 по 05.10.23 17-00 | КЛ-6 кВ, Л-5-9 от ПС-5 "Алей" яч.9 (без отключения потребителей) | РП-11 яч.12 Проверка РЗиА | г. Рубцовск | Без отключения абонентов
Рубцовские МЭС (Рубцовский РЭС) | с 05.10.23 08-00 по 05.10.23 17-00 | КЛ-6 кВ, Л-20-14 от ПС-20 "Северная" яч.14 (без отключения потребителей) | КЛ-6 кВ, ПС-20 "Северная" яч.14 - РП-4 яч.19 Испытание повышенным напряжением КЛ-6 кВ | г. Рубцовск | Без отключения абонентов
Рубцовские МЭС (Рубцовский РЭС) | с 05.10.23 08-30 по 05.10.23 17-00 | КЛ-6 кВ, Л-102-25 от ПС-102 "Алттрак-2" яч.25 (без напряжения 10% 1 ТП) | ТП-136 РУ-6 кВ яч. 1 Монтаж ПУ | г. Рубцовск | ул. Фрунзе 1-41; 06,08,2-44 ул. Мариупольская 1-17; 4-20 ул. Павлова 1а-47;4-44 ул. Мариупольская 23-31, 22-32 п. Керченский 14 ул. Краснодонская 23-41, 16(2)-26 ул. Мечникова 2-50; 3-45 ул. Чапаева 1-25; 2-26а ул. Таганрогская 5-31; 8-48 ул. Новоегорьевский 32-44 п. Керченский 2а;4 ул. Краснодонская 3-21; 6-14,16(1)
Рубцовские МЭС (Рубцовский РЭС) | с 06.10.23 08-00 по 06.10.23 17-00 | КЛ-6 кВ, Л-103-43 от ПС-102 "Алтайвагон " яч.43 (без отключения пребителей) | РП-11 яч.18 Проверка ТН 4 с.ш. | г. Рубцовск | Без отключения абонентов
Рубцовские МЭС (Рубцовский РЭС) | с 06.10.23 08-00 по 06.10.23 17-00 | КЛ-6 кВ, Л-104-39 от ПС-104 "АСМ" яч.39 (без отключения потребителей) | КЛ-6 кВ, РП-5 яч.22 - ТП-406 яч.10 Испытание повышенным напряжением | г. Рубцовск | Без отключения абонентов
Рубцовские МЭС (Рубцовский РЭС) | с 09.10.23 08-00 по 09.10.23 17-00 | КЛ-6 кВ, Л-103-43 от ПС-102 "Алтайвагон " яч.43 (без отключения пребителей) | РП-11 яч.22 Проверка РЗиА | г. Рубцовск | Без отключения абонентов
Рубцовские МЭС (Рубцовский РЭС) | с 09.10.23 08-00 по 09.10.23 17-00 | КЛ-6 кВ, Л-4-36 от ПС-4 "Набережная" яч.36 (без отключения потребителей) | КЛ-6 кВ, ПС-4 "Набережная" яч.36 - РП-2 яч.16 Испытание повышенным напряжением | г. Рубцовск | Без отключения абонентов
Рубцовские МЭС (Рубцовский РЭС) | с 09.10.23 08-30 по 09.10.23 17-00 | КЛ-6 кВ, Л-104-39 от ПС-104 "АСМ" яч.39 (без отключения потребителей) | ТП-171 РУ-6 кВ яч. 1 Монтаж ПУ | г. Рубцовск | Без отключения абонентов
Рубцовские МЭС (Поспелихинский УЭС) | с 10.10.23 08-30 по 10.10.23 17-00 | ВЛ-10 кВ, Л-23-38 от ПС-23 "Поспелихинская" яч.38 | ВЛ-10 кВ, Л-23-38 оп 5/2 Замена анкера | с. Поспелиха | ул. Гагарина 3-28, ул. Первомайская 115-126
Рубцовские МЭС (Рубцовский РЭС) | с 10.10.23 08-00 по 10.10.23 17-00 | КЛ-6 кВ, Л-29-9 от ПС-29 "Гидроузел" яч.9 (без отключения потребителей) | КЛ-6 кВ, ТП-63 яч.4 - ТП-11 яч.8 Испытание повышенным напряжением | г. Рубцовск | Без отключения абонентов
Рубцовские МЭС (Рубцовский РЭС) | с 10.10.23 08-30 по 10.10.23 17-00 | КЛ-6 кВ, Л-104-39 от ПС-104 "АСМ" яч.39 (без отключения потребителей) | ТП-171 РУ-6 кВ яч. 1 Монтаж ПУ | г. Рубцовск | Без отключения абонентов
Рубцовские МЭС (Рубцовский РЭС) | с 11.10.23 08-00 по 11.10.23 17-00 | КЛ-6 кВ, Л-5-8 от ПС-5 "Алей" яч.8 (без напряжения 20% 1 ТП) | КЛ-6 кВ, РП-12 яч.2 - ТП-141 яч.1 Испытание повышенным напряжением | г. Рубцовск | ТП-141 (Т-1), КОС (бытовой сетор отсутствует)
Рубцовские МЭС (Рубцовский РЭС) | с 11.10.23 08-30 по 11.10.23 17-00 | КЛ-6 кВ, Л-29-14 от ПС-29 "Гидроузел" яч.14 (без отключения потребителей) | ТП-19 РУ-6 кВ яч. 1 Монтаж ПУ | г. Рубцовск | Без отключения абонентов
Рубцовские МЭС (Рубцовский РЭС) | с 12.10.23 08-00 по 12.10.23 17-00 | КЛ-6 кВ, Л-4-26 от ПС-4 "Набережная" яч.26 (без отключения потребителей) | КЛ-6 кВ, РП-2 яч.7 - ТП-137 яч.4 Испытание повышенным напряжением | г. Рубцовск | Без отключения абонентов
Рубцовские МЭС (Рубцовский РЭС) | с 12.10.23 08-00 по 12.10.23 17-00 | КЛ-6 кВ, Л-5-19 от ПС-5 "Алей" яч.19 (без отключения потребителей) | РП-12 яч.5 Проверка РЗиА | г. Рубцовск | Без отключения абонентов
Рубцовскиие МЭС (Угловский УЭС) | с 12.10.23 09-00 по 12.10.23 17-00 | ВЛ-10 кВ, Л-27-5 от ПС-27 "Угловская" яч.11 (без напряжения 100% 5 ТП) | перевод питания на опоры 1/2,2/2 | с. Угловское | ул. Ленина 78-124, ул. Титова 30,32,34
Рубцовские МЭС (Рубцовский РЭС) | с 12.10.23 08-30 по 12.10.23 17-00 | КЛ-6 кВ, Л-29-14 от ПС-29 "Гидроузел" яч.14 (без отключения потребителей) | ТП-19 РУ-6 кВ яч. 1 Монтаж ПУ | г. Рубцовск | Без отключения абонентов
Рубцовские МЭС (Рубцовский РЭС) | с 13.10.23 08-00 по 13.10.23 17-00 | КЛ-6 кВ, Л-4-26 от ПС-4 "Набережная" яч.26 (без отключения потребителей) | КЛ-6 кВ, ТП-319 яч.1 - РТП-319 опора №31 Испытание повышенным напряжением | г. Рубцовск | Без отключения абонентов
Рубцовскиие МЭС (Угловский УЭС) | с 14.10.23 09-00 по 14.10.23 17-00 | КТП 27-3-10 | Капитальный ремонт | с. Угловское | ул. Октябрьская 2-50,1-51, ул. Мира 18-24
Рубцовские МЭС (Новоегорьевский УЭС) | с 16.10.23 9-00 по 16.10.23 17-00 | ВЛ-10 кВ, Л-32-6 от ПС-32 "Новоегорьевская" яч.16 | ВЛ-10 кВ, Л-32-6 ИПР | с. Новоегорьевское | п. 50 лет Октября 1 - 51 п. Прудской 20 - 41 п. Садовый 1, 12 п. Северный 14 - 55 п. Школьный 1, 20 - 67 ул. Комарова 1 - 54 ул. Комсомольская 2 - 143 ул. Ленина 55 - 98 ул. Майская 1 - 8 ул. Машинцева 1 - 51 ул. Молодежная 1 а, 5 ул. Новая 1 - 32 ул. Октябрьская 61 - 176 ул. Партизанская 1 - 130 ул. Пионерская 30 - 78 ул. Полевая 1 - 41 ул. Пролетарская 1 - 129 ул. Строительная 7 - 34 ул. Чехова 1 - 72 ул. Юбилейная 17 - 80
Рубцовские МЭС (Рубцовский РЭС) | с 16.10.23 08-00 по 16.10.23 17-00 | КЛ-6 кВ, Л-29-9 от ПС-29 "Гидроузел" яч.9 (без отключения потребителей) | РП-9 яч.10 Проверка РЗиА | г. Рубцовск | Без отключения абонентов
Рубцовские МЭС (Рубцовский РЭС) | с 16.10.23 08-00 по 16.10.23 17-00 | КЛ-6 кВ, Л-4-44 от ПС-4 "Набережная" яч.44 (без отключения потребителей) | КЛ-6 кВ, ПС-4 "Набережная" яч.44 - РП-6 яч.10 Испытание повышенным напряжением | г. Рубцовск | Без отключения абонентов
Рубцовские МЭС (Рубцовский РЭС) | с 16.10.23 08-30 по 16.10.23 17-00 | КЛ-6 кВ, Л-4-34 от ПС-4 "Набережная" яч.34 (без отключения потребителей) | ТП-212 РУ-6 кВ яч. 4 Монтаж ПУ | г. Рубцовск | Без отключения абонентов
Рубцовские МЭС (Рубцовский РЭС) | с 17.10.23 08-00 по 17.10.23 17-00 | КЛ-6 кВ, Л-29-9 от ПС-29 "Гидроузел" яч.9 (без отключения потребителей) | КЛ-6 кВ, РП-9 яч.10 - ТП-288 яч.1 Испытание повышенным напряжением | г. Рубцовск | Без отключения абонентов
Рубцовские МЭС (Рубцовский РЭС) | с 17.10.23 08-00 по 17.10.23 17-00 | КЛ-6 кВ, Л-105-18 от ПС-105 "РМЗ" яч.18 (без отключения потребителей) | КЛ-6 кВ, ТП-323 яч.2 - ТП-415 яч.4 Испытание повышенным напряжением | г. Рубцовск | Без отключения абонентов
Рубцовские МЭС (Рубцовский РЭС) | с 17.10.23 08-30 по 17.10.23 17-00 | КЛ-6 кВ, Л-4-34 от ПС-4 "Набережная" яч.34 (без отключения потребителей) | ТП-212 РУ-6 кВ яч. 4 Монтаж ПУ | г. Рубцовск | Без отключения абонентов
Рубцовские МЭС (Рубцовский РЭС) | с 18.10.23 08-00 по 18.10.23 17-00 | КЛ-6 кВ, Л-29-14 от ПС-29 "Гидроузел" яч.14 (без отключения потребителей) | КЛ-6 кВ, ТП-194 яч.3 - ТП-19 яч.3 Испытание повышенным напряжением | г. Рубцовск | Без отключения абонентов
Рубцовские МЭС (Рубцовский РЭС) | с 18.10.23 08-30 по 18.10.23 17-00 | КЛ-6 кВ, Л-4-44 от ПС-4 "Набережная" яч.44 (без отключения потребителей) | ТП-213 РУ-6 кВ яч. 8 Монтаж ПУ | г. Рубцовск | Без отключения абонентов
Рубцовские МЭС (Новоегорьевский УЭС) | с 19.10.2023 9-00 по 19.10.23 17-00 | ВЛ-10 кВ, Л-32-6 от ПС-32 "Новоегорьевская" яч.16 | ВЛ-10 кВ, Л-32-6 ИПР | с. Новоегорьевское | п. 50 лет Октября 1 - 51 п. Прудской 20 - 41 п. Садовый 1, 12 п. Северный 14 - 55 п. Школьный 1, 20 - 67 ул. Комарова 1 - 54 ул. Комсомольская 2 - 143 ул. Ленина 55 - 98 ул. Майская 1 - 8 ул. Машинцева 1 - 51 ул. Молодежная 1 а, 5 ул. Новая 1 - 32 ул. Октябрьская 61 - 176 ул. Партизанская 1 - 130 ул. Пионерская 30 - 78 ул. Полевая 1 - 41 ул. Пролетарская 1 - 129 ул. Строительная 7 - 34 ул. Чехова 1 - 72 ул. Юбилейная 17 - 80
Рубцовские МЭС (Рубцовский РЭС) | с 19.10.23 08-00 по 19.10.23 17-00 | КЛ-6 кВ, Л-5-18 от ПС-5 "Алей" яч.18 (без отключения потребителей) | КЛ-6 кВ, ПС-5 "Алей" яч.18-ТП - 150 яч.2 Испытание повышенным напряжением | г. Рубцовск | Без отключения абонентов
Рубцовские МЭС (Рубцовский РЭС) | с 19.10.23 08-00 по 19.10.23 17-00 | КЛ-6 кВ, Л-102-125 от ПС-102 "Алттрак-2" яч.125 (без отключения потребителей) | РП-10 яч.14 Проверка РЗиА | г. Рубцовск | Без отключения абонентов
Рубцовские МЭС (Рубцовский РЭС) | с 19.10.23 08-30 по 19.10.23 17-00 | КЛ-6 кВ, Л-4-44 от ПС-4 "Набережная" яч.44 (без отключения потребителей) | ТП-213 РУ-6 кВ яч. 8 Монтаж ПУ | г. Рубцовск | Без отключения абонентов
Рубцовские МЭС (Рубцовский РЭС) | с 20.10.23 08-00 по 20.10.23 17-00 | КЛ-6 кВ, Л-4-32 от ПС-4 "Набережная" яч.32 (без отключения потребителей) | КЛ-6 кВ, ТП-437 яч.1 - ТП-208 яч.5 Испытание повышенным напряжением | г. Рубцовск | Без отключения абонентов
Рубцовские МЭС (Рубцовский РЭС) | с 23.10.23 08-00 по 23.10.23 17-00 | КЛ-6 кВ, Л-102-125 от ПС-102 "Алттрак-2" яч.125 (без отключения потребителей) | ТП-39 яч.3 Проверка РЗиА | г. Рубцовск | Без отключения абонентов
Рубцовские МЭС (Рубцовский РЭС) | с 23.10.23 08-00 по 23.10.23 17-00 | КЛ-6 кВ, Л-4-34 от ПС-4 "Набережная" яч.34 (без отключения потребителей) | КЛ-6 кВ, ТП-330 яч.4 - ТП-195 яч.2 Испытание повышенным напряжением | г. Рубцовск | Без отключения абонентов
Рубцовские МЭС (Рубцовский РЭС) | с 23.10.23 08-30 по 23.10.23 17-00 | КЛ-6 кВ, Л-102-15 от ПС-102 "Алттрак-2" яч.15 (без напряжения 8% 1 ТП) | ТП-228 РУ-6 кВ яч. 1 Монтаж ПУ | г. Рубцовск | ул. Оросительная 1-79, 2-82а п. Перекоповский 01, 1-19, 2-20а Новоегорьевский тракт 9-39 п. Гоголевский 1-29, 2-28 ул. Путевая 2-80 п. Станционный 34 ул. Железнодорожная 1-65а, 2-74 ул. Заводская 43-99, 50-104
Рубцовские МЭС (Рубцовский РЭС) | с 24.10.23 09-00 по 24.10.23 17-00 | КЛ-6 кВ, Л-4-26 от ПС-4 "Набережная" яч.26 (без напряжения 45% 3 ТП) | ВЛ-6 кВ, ТП-254-ТП-318 расчистка ВЛ от ДКР | г. Рубцовск | ул. Сельмашская 65-69, 74, 78, 80 ул. Некрасова 1-9, 9а, 9в, 9г, 15а, 17а ул. Шевченко119, 123а, 123, 146 ул. Фестивальная 37, 49-57, 85, 79, 75, 73, 89-93, 97 ул. Красных партизан 13, 12-18 ул. Хрустальный 11, 12, 14, 9, 10а ул. Прибрежный 2-24, 30, 36, 40, 42, 48, 52-56, 56а. ул. Машиностроителей 1-11,15,17, 10-14, 18, 20, 26, 25-41, 28, 32, 34, 36 п. Коммунистический 66 п. Алейский 70, 88-102 ул. Песчаная 57Б, 98, 100А КНС-19 САД №1
Рубцовские МЭС (Рубцовский РЭС) | с 24.10.23 08-00 по 24.10.23 17-00 | КЛ-6 кВ, Л-2 от РП-7 "Алтайвагон" яч.2 (без напряжения 100% 1 ТП) | КЛ-6 кВ, РП-7 "Алтайвагон" яч.2 - СП "Энергия" яч.1 Испытание повышенным напряжением | г. Рубцовск | ТП-172, ООО "Энергия" (бытовой сетор отсутствует)
Рубцовские МЭС (Рубцовский РЭС) | с 24.10.23 08-30 по 24.10.23 17-00 | КЛ-6 кВ, Л-102-15 от ПС-102 "Алттрак-2" яч.15 (без отключения потребителей) | ТП-225 РУ-6 кВ яч. 3 Монтаж ПУ | г. Рубцовск | Без отключения абонентов
Рубцовские МЭС (Рубцовский РЭС) | с 25.10.23 09-00 по 25.10.23 17-00 | КЛ-6 кВ, Л-5-14 от ПС-5 "Алей" яч.14 (без напряжения 30% 2 ТП) | ВЛ-6 кВ, ТП-98-ТП-398-ТП-310 расчистка ВЛ от ДКР | г. Рубцовск | ул. Третьяковская 1-11, 15, 21, 25, 2, 4, 8-24, 28, 3036, 40, 44, 50, 62, 29-37, 43-53, 61, 63 ул. Солтонская 1, 9-15, 19, 25-29, 4, 6, 10-16, 20, 22, 33, 41, 43, 47, 51,26, 28, 30, 34, 36 ул. Залесовская 15-25 ул. Романовская 19, 21, 23, 37
Рубцовские МЭС (Рубцовский РЭС) | с 25.10.23 08-00 по 25.10.23 17-00 | КЛ-6 кВ, Л-103-47 от ПС-103 "Алтайвагон " яч.47 (без напряжения 11% 1 ТП) | КЛ-6 кВ, РП-4 яч.9 - ТП-68 яч.2 КЛ №1 Испытание повышенным напряжением | г. Рубцовск | ул. Светлова 60, 62, 64, 68, 70, 72, 74, 76, 78, 80 ул. Алтайская 112, 114 КНС-9
Рубцовские МЭС (Рубцовский РЭС) | с 25.10.23 08-30 по 25.10.23 17-00 | КЛ-6 кВ, Л-102-15 от ПС-102 "Алттрак-2" яч.15 (без отключения потребителей) | ТП-225 РУ-6 кВ яч. 3 Монтаж ПУ | г. Рубцовск | Без отключения абонентов
Рубцовские МЭС (Рубцовский РЭС) | с 26.10.23 08-00 по 26.10.23 17-00 | КЛ-6 кВ, Л-103-43 от ПС-103 "Алтайвагон " яч.43 (без отключения пребителей) | КЛ-6 кВ, РП-11 яч.22 - ТП-120 яч.1 Испытание повышенным напряжением | г. Рубцовск | Без отключения абонентов
Рубцовские МЭС (Рубцовский РЭС) | с 26.10.23 08-30 по 26.10.23 17-00 | КЛ-6 кВ, Л-104-38 от ПС-104 "АСМ" яч.38 (без напряжения 10% 1 ТП) | ТП-254 РУ-6 кВ яч. 4 Монтаж ПУ | г. Рубцовск | Ф-1 Гаражи ул.Заливная Ф-5 Пекарня Ф-3 РСУ "Техсоюз" Ф-8 РСУ КЛ ДОЦ №1 Ф-7 ВЛ Песчаная-север ул. Песчанная 8-36,5-43 ул. Заливная 6, 7, 8, 9, 11, 12 п. Рубцовский 127-133; Ф-6 ВЛ Песчаная-юг ул. Песчанная 45-61;42-68 п. Алейский 72-89
Рубцовские МЭС (Рубцовский РЭС) | с 27.10.23 08-00 по 27.10.23 17-00 | ГКТП-154 | Испытание оборудования | г. Рубцовск | Ф-3 ВЛ Глинки-юг Ф-2 ВЛ Менделеева Ф-4 ВЛ Глинки-север
Рубцовские МЭС (Рубцовский РЭС) | с 31.10.23 08-00 по 31.10.23 17-00 | ГКТП-189 | Испытание оборудования | г. Рубцовск | ф.1 Баня Ф-2 ВЛ Железнодорожная-юг Ф-3 ВЛ Оросительная Ф-4 ВЛ Железнодорожная-север
Рубцовские МЭС (Рубцовский РЭС) | с 31.10.23 08-30 по 31.10.23 17-00 | КЛ-6 кВ, Л-4-32 от ПС-4 "Набережная" яч.32 (без напряжения 20% 1 ТП) | ТП-435 РУ-6 кВ яч. 3 Монтаж ПУ | г. Рубцовск | Ф-1 Краснознаменская 114 Ф-2 Б.Победы 14 Ф-4 Дет.Сад №37 кл-1 (Громова 23) Ф-5 Б.Победы 20 кл-1 Ф-8 Б.Победы 18 Ф-7 м-н "Мельник" кл-1 Ф-9 Погреба Ф-10 Дет.Сад №37 кл-2 (Громова 23) Ф-12 Громова 25 кл-1,2 Ф-14 Б.Победы 16 Ф-15 м-н "Мельник" кл-2 Ф-13 Краснознаменская 116 Ф-16 Б.Победы 20 кл-2
Плановые работы на электрооборудовании 0,4 кВ с отключением потребителей
Наименование филиала (участка) | Дата/Время нач./окон.работ | Объект отключения (наименование КТП, № фидера) | Наименование работ | Населенный пункт | Адрес
Рубцовские МЭС (Поспелихинский УЭС) | с 02.10.23 08-30 по 02.10.23 17-00 | ВЛ-0,4 кВ, Ф-1 от КТП-23-7-43 | Установка п/у | с. Поспелиха | ул. Заводская 16а-18 ул. Песчаная 3-11
Рубцовские МЭС (Рубцовский РЭС) | с 02.10.23 09-00 по 02.10.23 17-00 | ВЛ-0,4 кВ, Ф-2 от ТП-41 | Строительство ВЛИ-0,4 кВ по ИПР-2023 | г. Рубцовск | ул. Амурская 1-27, 82-106 ул. Курская 34-40, 35-41 ул. Волжская 91, 2-24 ул. Иртышская 1-9, 2-24 ул. Обская 4а-8; 7-11
Рубцовские МЭС (Новоегорьевский УЭС) | с 02.10.23 9-00 по 02.10.23 17-00 | ВЛ 0,4 кВ, Ф-2 от ГКТП 32-9-11 | Капитальный ремонт | с. Новоегорьевское | ул. Ленина 49-33
Рубцовские МЭС (Поспелихинский УЭС) | с 03.10.23 08-30 по 03.10.23 17-00 | ВЛ-0,4 кВ, Ф-3 от ГКТП-23-7-47 | Установка п/у | с. Поспелиха | ул. Молодежная 1-13а, ул. Партизанская 1-6
Рубцовские МЭС (Рубцовский РЭС) | с 03.10.23 09-00 по 03.10.23 17-00 | ВЛ-0,4 кВ, Ф-2 от ТП-41 | Строительство ВЛИ-0,4 кВ по ИПР-2023 | г. Рубцовск | ул. Амурская 1-27, 82-106 ул. Курская 34-40, 35-41 ул. Волжская 91, 2-24 ул. Иртышская 1-9, 2-24 ул. Обская 4а-8; 7-12
Рубцовские МЭС (Новоегорьевский УЭС) | с 03.10.23 9-00 по 03.10.23 17-00 | ВЛ 0,4 кВ, Ф-1 от КТП 32-6-27 | Капитальный ремонт | с. Новоегорьевское | ул. Пионерская 17-43
Рубцовские МЭС (Поспелихинский УЭС) | с 04.10.23 08-30 по 04.10.23 17-00 | ВЛ-0,4 кВ, Ф-2 от КТП-23-7-12 | Установка п/у | с. Поспелиха | ул. Поспелихинская 30-54
Рубцовские МЭС (Рубцовский РЭС) | с 04.10.23 09-00 по 04.10.23 17-00 | ВЛ-0,4 кВ, Ф-2 от ТП-41 | Строительство ВЛИ-0,4 кВ по ИПР-2023 | г. Рубцовск | ул. Амурская 1-27, 82-106 ул. Курская 34-40, 35-41 ул. Волжская 91, 2-24 ул. Иртышская 1-9, 2-24 ул. Обская 4а-8; 7-13
Рубцовские МЭС (Новоегорьевский УЭС) | с 04.10.23 9-00 по 04.10.23 17-00 | ВЛ 0,4 кВ, Ф-2 от КТП 32-6-27 | Капитальный ремонт | с. Новоегорьевское | ул. Партизанская 20-73
Рубцовские МЭС (Поспелихинский УЭС) | с 05.10.23 08-30 по 05.10.23 17-00 | ВЛ-0,4 кВ, Ф-2, Ф-1 от КТП-23-38-33 | Установка п/у | с. Поспелиха | ул. Комарова 4-8, ул. Титова 2а-4
Рубцовские МЭС (Рубцовский РЭС) | с 05.10.23 09-00 по 05.10.23 17-00 | ВЛ-0,4 кВ, Ф-2 от ТП-41 | Строительство ВЛИ-0,4 кВ по ИПР-2023 | г. Рубцовск | ул. Амурская 1-27, 82-106 ул. Курская 34-40, 35-41 ул. Волжская 91, 2-24 ул. Иртышская 1-9, 2-24 ул. Обская 4а-8; 7-14
Рубцовские МЭС (Новоегорьевский УЭС) | с 05.10.23 9-00 по 05.10.23 17-00 | ВЛ 0,4 кВ, Ф-1 от КТП 32-6-1 | Капитальный ремонт | с. Новоегорьевское | ул. Комсамольская 2-57
Рубцовские МЭС (Шипуновский УЭС) | с 06.10.23 08-00 по 06.10.23 17-00 | ВЛ-0,4 кВ, Ф-1 от ГКТП 24-4-15 | Замена неизолированного провода на провод марки СИП-2 | с. Шипуново | ул. Мамонтова 1-61 п. Железнодорожный 17 п. Линейный 26 п. Пионеский 25-26
Рубцовские МЭС (Поспелихинский УЭС) | с 06.10.23 08-30 по 06.10.23 16-00 | ВЛ-0,4 кВ, Ф-2 от КТП-23-7-39 | Установка п/у | с. Поспелиха | ул. Кирзаводская 9а-21
Рубцовские МЭС (Рубцовский РЭС) | с 06.10.23 09-00 по 06.10.23 16-00 | ВЛ-0,4 кВ, Ф-2 от ТП-41 | Строительство ВЛИ-0,4 кВ по ИПР-2023 | г. Рубцовск | ул. Амурская 1-27, 82-106 ул. Курская 34-40, 35-41 ул. Волжская 91, 2-24 ул. Иртышская 1-9, 2-24 ул. Обская 4а-8; 7-15
Рубцовские МЭС (Новоегорьевский УЭС) | с 06.10.23 9-00 по 06.10.23 17-00 | ВЛ 0,4 кВ, Ф-2 от ГКТП 32-9-11 | Капитальный ремонт | с. Новоегорьевское | ул. Ленина 49-33
Рубцовские МЭС (Шипуновский УЭС) | с 09.10.23 08-00 по 09.10.23 17-00 | ВЛ-0,4 кВ, Ф-3 от ГКТП 24-4-15 | Замена неизолированного провода на провод марки СИП-2 | с. Шипуново | ул.Советская 68-123
Рубцовские МЭС (Поспелихинский УЭС) | с 09.10.23 08-30 по 09.10.23 17-00 | ВЛ-0,4 кВ, Ф-3 от ГКТП-23-7-47 | Установка п/у | с. Поспелиха | ул. Молодежная 1-13а, ул. Партизанская 1-6
Рубцовские МЭС (Рубцовский РЭС) | с 09.10.23 09-00 по 09.10.23 17-00 | ВЛ-0,4 кВ, Ф-3 от ТП-8 | Строительство ВЛИ-0,4 кВ по ИПР-2023 | г. Рубцовск | п. Ленина 193, 195, 197 ул. Сельмашская 26, 26А, 28, 30, 30А, 32
Рубцовские МЭС (Шипуновский УЭС) | с 10.10.23 08-00 по 10.10.23 17-00 | ВЛ-0,4 кВ, Ф-2 от ГКТП 24-5-4 | Замена неизолированного провода на провод марки СИП-2 | с. Шипуново | п. Южный 13а ул. Вахитова 1-12 ул. Весенняя 1-31 ул. Урожайная 1-17
Рубцовские МЭС (Рубцовский РЭС) | с 10.10.23 09-00 по 10.10.23 17-00 | ВЛ-0,4 кВ, Ф-3 от ТП-8 | Строительство ВЛИ-0,4 кВ по ИПР-2023 | г. Рубцовск | п. Ленина 193, 195, 197 ул. Сельмашская 26, 26А, 28, 30, 30А, 32
Рубцовские МЭС (Поспелихинский УЭС) | с 11.10.23 08-30 по 11.10.23 17-00 | ВЛ-0,4 кВ, Ф-2 от КТП-23-38-27 | Установка п/у | с. Поспелиха | ул. Гончарова 108-157
Рубцовские МЭС (Рубцовский РЭС) | с 11.10.23 09-00 по 11.10.23 17-00 | ВЛ-0,4 кВ, Ф-3 от ТП-8 | Строительство ВЛИ-0,4 кВ по ИПР-2023 | г. Рубцовск | п. Ленина 193, 195, 197 ул. Сельмашская 26, 26А, 28, 30, 30А, 32
Рубцовские МЭС (Шипуновский УЭС) | с 12.10.23 08-00 по 12.10.23 17-00 | ВЛ-0,4 кВ, Ф-1 от ГКТП 24-5-12 | Замена неизолированного провода на провод марки СИП-2 | с. Шипуново | ул. Чапаева 1-47 п. Почтовый 31-33
Рубцовские МЭС (Поспелихинский УЭС) | с 12.10.23 08-30 по 12.10.23 17-00 | ВЛ-0,4 кВ, Ф-2,1 от ГКТП-23-6-35 | Установка п/у | с. Поспелиха | ул. Алтайская 41-67
Рубцовские МЭС (Рубцовский РЭС) | с 12.10.23 09-00 по 12.10.23 17-00 | ВЛ-0,4 кВ, Ф-3 от ТП-8 | Строительство ВЛИ-0,4 кВ по ИПР-2023 | г. Рубцовск | п. Ленина 193, 195, 197 ул. Сельмашская 26, 26А, 28, 30, 30А, 32
Рубцовские МЭС (Шипуновский УЭС) | с 13.10.23 08-00 по 13.10.23 17-00 | ВЛ-0,4 кВ, Ф-3 от ГКТП 24-3-17 | Замена неизолированного провода на провод марки СИП-2 | с. Шипуново | ул. Уральская 94-127
Рубцовские МЭС (Поспелихинский УЭС) | с 13.10.23 08-30 по 13.10.23 16-00 | ВЛ-0,4 кВ, Ф-2 от КТП-23-6-40 | Установка п/у | с. Поспелиха | ул. Целинная 25-35, ул. Инженерная 2-10
Рубцовские МЭС (Рубцовский РЭС) | с 13.10.23 09-00 по 13.10.23 16-00 | ВЛ-0,4 кВ, Ф-3 от ТП-8 | Строительство ВЛИ-0,4 кВ по ИПР-2023 | г. Рубцовск | п. Ленина 193, 195, 197 ул. Сельмашская 26, 26А, 28, 30, 30А, 32
Рубцовские МЭС (Рубцовский РЭС) | с 16.10.23 09-00 по 16.10.23 17-00 | ВЛ-0,4 кВ, Ф-3 от ТП-40 | Строительство ВЛИ-0,4 кВ по ИПР-2023 | г. Рубцовск | ул. Енисейская 1, 3-11, 2-6 ул. Обская,1-5а, 2-4 ул. Ростовская 53-77, 72-82 ул. Ангарская 5-13, 8-12 ул. Озерный 2, 4, 6, 8, 10, 12, 14, 18, 20, 24, 26
Рубцовские МЭС (Рубцовский РЭС) | с 17.10.23 09-00 по 17.10.23 17-00 | ВЛ-0,4 кВ, Ф-3 от ТП-40 | Строительство ВЛИ-0,4 кВ по ИПР-2023 | г. Рубцовск | ул. Енисейская 1, 3-11, 2-6 ул. Обская,1-5а, 2-4 ул. Ростовская 53-77, 72-82 ул. Ангарская 5-13, 8-12 ул. Озерный 2, 4, 6, 8, 10, 12, 14, 18, 20, 24, 26
Рубцовские МЭС (Рубцовский РЭС) | с 18.10.23 09-00 по 18.10.23 17-00 | ВЛ-0,4 кВ, Ф-3 от ТП-40 | Строительство ВЛИ-0,4 кВ по ИПР-2023 | г. Рубцовск | ул. Енисейская 1, 3-11, 2-6 ул. Обская,1-5а, 2-4 ул. Ростовская 53-77, 72-82 ул. Ангарская 5-13, 8-12 ул. Озерный 2, 4, 6, 8, 10, 12, 14, 18, 20, 24, 26
Рубцовские МЭС (Рубцовский РЭС) | с 19.10.23 09-00 по 19.10.23 17-00 | ВЛ-0,4 кВ, Ф-3 от ТП-40 | Строительство ВЛИ-0,4 кВ по ИПР-2023 | г. Рубцовск | ул. Енисейская 1, 3-11, 2-6 ул. Обская,1-5а, 2-4 ул. Ростовская 53-77, 72-82 ул. Ангарская 5-13, 8-12 ул. Озерный 2, 4, 6, 8, 10, 12, 14, 18, 20, 24, 26
Рубцовские МЭС (Рубцовский РЭС) | с 20.10.23 09-00 по 20.10.23 16-00 | ВЛ-0,4 кВ, Ф-3 от ТП-40 | Строительство ВЛИ-0,4 кВ по ИПР-2023 | г. Рубцовск | ул. Енисейская 1, 3-11, 2-6 ул. Обская,1-5а, 2-4 ул. Ростовская 53-77, 72-82 ул. Ангарская 5-13, 8-12 ул. Озерный 2, 4, 6, 8, 10, 12, 14, 18, 20, 24, 26
Рубцовские МЭС (Рубцовский РЭС) | с 23.10.23 09-00 по 23.10.23 17-00 | ВЛ-0,4 кВ, Ф-2 от ТП-41 | Строительство ВЛИ-0,4 кВ по ИПР-2023 | г. Рубцовск | ул. Амурская 1-27, 82-106 ул. Курская 34-40, 35-41 ул. Волжская 91, 2-24 ул. Иртышская 1-9, 2-24 ул. Обская 4а-8; 7-15
Рубцовские МЭС (Рубцовский РЭС) | с 24.10.23 09-00 по 24.10.23 17-00 | ВЛ-0,4 кВ, Ф-2 от ТП-41 | Строительство ВЛИ-0,4 кВ по ИПР-2023 | г. Рубцовск | ул. Амурская 1-27, 82-106 ул. Курская 34-40, 35-41 ул. Волжская 91, 2-24 ул. Иртышская 1-9, 2-24 ул. Обская 4а-8; 7-16
Рубцовские МЭС (Рубцовский РЭС) | с 25.10.23 09-00 по 25.10.23 17-00 | ВЛ-0,4 кВ, Ф-2 от ТП-41 | Строительство ВЛИ-0,4 кВ по ИПР-2023 | г. Рубцовск | ул. Амурская 1-27, 82-106 ул. Курская 34-40, 35-41 ул. Волжская 91, 2-24 ул. Иртышская 1-9, 2-24 ул. Обская 4а-8; 7-17
Рубцовские МЭС (Рубцовский РЭС) | с 26.10.23 09-00 по 26.10.23 17-00 | ВЛ-0,4 кВ, Ф-2 от ТП-41 | Строительство ВЛИ-0,4 кВ по ИПР-2023 | г. Рубцовск | ул. Амурская 1-27, 82-106 ул. Курская 34-40, 35-41 ул. Волжская 91, 2-24 ул. Иртышская 1-9, 2-24 ул. Обская 4а-8; 7-18
Рубцовские МЭС (Рубцовский РЭС) | с 27.10.23 09-00 по 27.10.23 16-00 | ВЛ-0,4 кВ, Ф-2 от ТП-41 | Строительство ВЛИ-0,4 кВ по ИПР-2023 | г. Рубцовск | ул. Амурская 1-27, 82-106 ул. Курская 34-40, 35-41 ул. Волжская 91, 2-24 ул. Иртышская 1-9, 2-24 ул. Обская 4а-8; 7-19
Рубцовские МЭС (Рубцовский РЭС) | с 30.10.2023 09-00 по 30.10.2023 16-00 | ВЛ-0,4 кВ, Ф-3 от ТП-40 | Строительство ВЛИ-0,4 кВ по ИПР-2023 | г. Рубцовск | ул. Енисейская 1, 3-11, 2-6 ул. Обская,1-5а, 2-4 ул. Ростовская 53-77, 72-82 ул. Ангарская 5-13, 8-12 ул. Озерный 2, 4, 6, 8, 10, 12, 14, 18, 20, 24, 26
Рубцовские МЭС (Рубцовский РЭС) | с 31.10.23 09-00 по 31.10.23 17-00 | ВЛ-0,4 кВ, Ф-3 от ТП-40 | Строительство ВЛИ-0,4 кВ по ИПР-2023 | г. Рубцовск | ул. Енисейская 1, 3-11, 2-6 ул. Обская,1-5а, 2-4 ул. Ростовская 53-77, 72-82 ул. Ангарская 5-13, 8-12 ул. Озерный 2, 4, 6, 8, 10, 12, 14, 18, 20, 24, 26
Славгородские МЭС
Плановые работы на электрооборудовании 6-35 кВ с отключением потребителей
Наименование филиала (участка) | Дата/Время нач./окон.работ | Объект отключения (наименование ВЛ, КЛ, ТП) | Наименование работ | Населенный пункт | Адрес
Славгородские МЭС (Славгородскии УЭС) | с 02.10.23 09-00 по 02.10.23 17-00 | ТП-145 | Испытания электрооборудования (ППР) | г. Славгород | ул.Пушкина 122
Славгородские МЭС (Славгородскии УЭС) | с 02.10.23 09-00 по 02.10.23 17-00 | ВЛ-10 кВ, Л-2-10 от ПС-2 "Славгородская" яч.10.(Без напряжения 8%, 3 ТП) | Капремонт по графику ППР-2023 | г. Славгород | ул. Энул. Энгельса 73-96 ул. Первомайская 73-96 ул.Красноармейская 73-96гельса 73-96
Славгородские МЭС (Славгородскии УЭС) | с 03.10.23 09-00 по 03.10.23 17-00 | ТП-137 | Испытания электрооборудования (ППР) | г. Славгород | ул.Урицкого 26-72(четная)
Славгородские МЭС (Славгородскии УЭС) | с 04.10.23 09-00 по 04.10.23 17-00 | ТП-67 | Испытания электрооборудования (ППР) | г. Славгород | ул.Суворова 94/2,99/3,ул.2-я Складская 3,4
Славгородские МЭС (Славгородскии УЭС) | с 04.10.23 09-00 по 04.10.23 17-00 | ВЛ-10 кВ, Л-2-10 от ПС-2 "Славгородская" яч.10.(Без напряжения 5%, 2 ТП) | Капремонт по графику ППР-2023 | г. Славгород | ул Морозова, д.144/1 ул Пушкина, д.122/1 ул Маяковского, д.98
Славгородские МЭС (Бурлинский УЭС) | с 05.10.23 09-00 по 05.10.23 17-00 | ТП-16-20-21 | Испытания электрооборудования (ППР) | с.Бурла | ул.Мира 85-114,ул.Гоголя78-98(четная)
Славгородские МЭС (Славгородскии УЭС) | с.06.10.23 09-00 по 06.10.23 17-00 | ВЛ-10 кВ, Л-2-10 от ПС-2 "Славгородская" яч.10.(Без напряжения 10%, 4 ТП) | Капремонт по графику ППР-2023 | г. Славгород | ул.Герцена 25-71 ул.Л.Толстого 26-72 ул. Титова 26-72 ул. Герцена 26-72 ул. Герцена 73-95 ул. Л.Толстого 74-96 ул. Титова 74-96 ул. Герцена 74-96
Славгородские МЭС (Славгородскии УЭС) | с 09.10.23 09-00 по 09.10.23 17-00 | ВЛ-10 кВ, Л-2-45 от ПС-2 "Славгородская" яч.45.(Без напряжения 11%, 3 ТП) | Капремонт по графику ППР-2023 | г. Славгород | ул.Гоголя 173-189 ул.Сибирская 171-191, 172-192 ул.Гоголя 194-216 ул.Чкалова 194-216, 193-215 ул.Тимирязева 193-215 ул.Колонтай 194-215 ул.Гоголя 170-192 ул.Чкалова 170-192, 169-191 ул.Колонтай 169-191 ул.Молодежная 173-187, 172-188 ул.50 Лет Октября 170-190 ул.Тимирязева 169-189, 170-192 ул.Гоголя 193-215
Славгородские МЭС (Славгородскии УЭС) | с 10.10.23 09-00 по 10.10.23 17-00 | ВЛ-10 кВ, Л-2-45 от ПС-2 "Славгородская" яч.45.(Без отключения абонентов.) | Капремонт по графику ППР-2023 | г. Славгород | Без отключения абонентов
Славгородские МЭС (Славгородскии УЭС) | с 10.10.23 09-00 по 10.10.23 17-00 | ТП-72 | Испытания электрооборудования (ППР) | г. Славгород | ул.Ленина 319-328,ул.Октябрьская 5-11(нечетная)
Славгородские МЭС (Славгородскии УЭС) | с 13.10.23 09-00 по 13.10.23 16-00 | ТП-85 | Испытания электрооборудования (ППР) | г. Славгород | ул.Первомайская 300-336,ул.Октябрьская ь8-22(четная)23-39(нечетная),ул.Л.Толстого 335-341(нечетная)356-368(четная)
Славгородские МЭС (Славгородскии УЭС) | с 17.10.23 09-00 по 17.10.23 16-00 | ТП-7-16-13 | Испытания электрооборудования (ППР) | г. Славгород | ул.Первомайская 300-336,ул.Октябрьская ь8-22(четная)23-39(нечетная),ул.Л.Толстого 335-341(нечетная)356-368(четная)
Славгородские МЭС (Славгородскии УЭС) | с 19.10.23 09-00 по 19.10.23 16-00 | ТП-61 | Испытания электрооборудования (ППР) | г. Славгород | ул.Урицкого 193-239(нечетная),ул.К.Маркса 193-240,ул.Володарского 216А-140,ул.Ленина 218-240(четная)
Славгородские МЭС (Славгородскии УЭС) | с 24.10.23 09-00 по 24.10.23 16-00 | ТП-29 | Испытания электрооборудования (ППР) | г. Славгород | ул.Р.Люксембург115,117,122,ул.Луначарского 98-138,ул.К.Либнеъхта 97-144,ул.Ленина 101-139(нечетная)
Славгородские МЭС (Хабарский УЭС) | с 26.10.23 09-00 по 26.10.23 16-00 | ТП-18-19-27 | Испытания электрооборудования (ППР) | с.Хабары | ул.Утреняя Заря 7-39,ул.Садовая 25-45,ул.40 лет Победы 13-21
Славгордские МЭС (Бурлинский УЭС) | с 03.10.23 09-00 по 03.10.23 17-00 | ВЛ-10 кВ, Л-16-16 от ПС-2 "Бурлинская" яч.16.(Без напряжения 100%, 10 ТП) | Плановые работы | с. Бурла | ул.Гоголя, 7-41, ул.Мира 61-69,ул.Восточная 1-5, ул.Советская 19-25,ул.Советская 21а, ул.Комсомольская 24, ул.Северная 1-35, ул.Гоголя 1-12, ул.Гоголя 3а, ул.Гоголя 5а, ул.Гоголя 14-60, ул.Мира, 11-59, ул.Мира 22-72, ул.Комсомольская 71-127, ул.Комсомольская 63, ул.Ленина 20-65, пер.Заводской 8-39, ул.Комсомольская 30-84, ул.Мира 1-20, ул.Почтовая 21а (котельная), ул.Восточная, 11-б, ул.Почтовая 21, ул.Восточная 9, ул.Восточная 11, 11а, ул.Ленина 12, ул.Ленина 14-39, ул.Ленина 6-10, ул.Советская 35,37, ул.Почтовая 11-19а, ул.Советская 39, ул.Почтовая 9, ул.Победы 12-37, ул.Шосейная 18,20, пер.Советский, 3-13, ул.Ленина 5-13, ул.Победы 1-15, ул.Комсомольская 2-6, ул.Советская 14-22, ул.Комсомольская 1-37, ул.Победы 8, ул.Ленина 2, ул.Путейский городок 1-13, ул.Железнодорожная 1-9, ул.Приречный угол 2-14, ул.Набережная 2-10, ул.Железнодорожная 16-38, ул.Первомайская 13-35.
Плановые работы на электрооборудовании 0,4 кВ с отключением потребителей
Наименование филиала (участка) | Дата/Время нач./окон.работ | Объект отключения (наименование КТП, № фидера) | Наименование работ | Населенный пункт | Адрес
Славгородские МЭС (Славгородскии УЭС) | с 03.10.23 09-00 по 03.10.23 17-00 | ВЛ-0,4 кВ, ТП-87, Ф-2 | Плановые работы ППР-2023год | г. Славгород | ул. 40 лет Победы 97-100 ул. Первомайская 348-362 ул. Титова 345-347 ул. Московская 62-74, 101-109
Славгородские МЭС (Славгородскии УЭС) | с 05.10.23 09-00 по 05.10.23 17-00 | ВЛ-0,4 кВ, ТП-87, Ф-3 | Плановые работы ППР-2023год | г. Славгород | ул.Советская 16-32, 57-75 ул. Л.Толстого 370-382
Славгородские МЭС (Славгородскии УЭС) | с 11.10.23 09-00 по 11.10.23 17-00 с 12.10.23 09-00 по 12.10.23.17-00 | ВЛ-0,4 кВ, ТП-87, Ф-1 | Плановые работы ППР-2023год | г. Славгород | ул. 40 лет Победы 97-100 ул. Первомайская 348-362 ул. Титова 345-347 ул. Московская 62-74, 101-109
Славгородские МЭС (Славгородскии УЭС) | с 13.10.23 09-00 по 13.10.23 17-00 | ВЛ-0,4 кВ, ТП-118, Ф-1 | Плановые работы ППР-2023год | г. Славгород | ул. Л. Толстого290
Славгородские МЭС (Славгородскии УЭС) | с 16.10.23 09-00 по 16.10.23 17-00 с 17.10.23 09-00 по 17.10.23 17-00 | ВЛ-0,4 кВ, ТП-118, Ф-1 | Плановые работы ППР-2023год | г. Славгород | ул. Л. Толстого290
Славгородские МЭС (Славгородскии УЭС) | с 18.10.23 09-00 по 18.10.23 17-00 | ВЛ-0,4 кВ, ТП-89, Ф-1 | Плановые работы ППР-2023год | г. Славгород | ул. 40 лет Победы 8-42 ул. Московская 19-35
Славгородские МЭС (Славгородскии УЭС) | с 19.10.23 09-00 по 19.10.23 17-00 | ВЛ-0,4 кВ, ТП-21, Ф-2 | Плановые работы ППР-2023год | г. Славгород | Керамблоки д.3,4
Славгородские МЭС (Славгородскии УЭС) | с 23.10.23 09-00 по 23.10.23 17-00 | ВЛ-0,4 кВ, ТП-21, Ф-3 | Плановые работы ППР-2023год | г. Славгород | Керамблоки 1,2,5,6
Славгородские МЭС (Славгородскии УЭС) | с 24.10.23 09-00 по 24.10.23 17-00 | ВЛ-0,4 кВ, ТП-1, Ф-7 | Плановые работы ППР-2023год | г. Славгород | ул.Володарского, 167
Славгородские МЭС (Славгородскии УЭС) | с 25.10.23 09-00 по 25.10.23 17-00 | ВЛ-0,4 кВ, ТП-1, Ф-2 | Плановые работы ППР-2023год | г. Славгород | ул. Володарского 123-169
Славгордские МЭС (Бурлинский УЭС) | с 02.10.23 10-30 по 02.10.23 17-00 | ВЛ-0,4 кВ, ТП-16-20-12, Ф-6 | Плановые работы | с. Бурла | ул. Чехова ул. Почтовая (12-18), пер. Вокзальный, пер. Озерный
Славгордские МЭС (Бурлинский УЭС) | с 04.10.23 09-00 по 04.10.23 17-00 | ВЛ-0,4 кВ, ТП-16-20-22, Ф-3 | Плановые работы | с. Бурла | ул.Некрасова (1-23), (2-10)
Славгордские МЭС (Бурлинский УЭС) | с 05.10.23 09-00 по 05.10.23 17-00 | ВЛ-0,4 кВ, ТП-16-20-22, Ф-1 | Плановые работы | с. Бурла | ул.Некрасова (12-18), ул. Октябрьская (21-59), пер. Южный (3-5), (2-6).
Славгордские МЭС (Бурлинский УЭС) | с 06.10.23 09-00 по 06.10.23 16-00 | ВЛ-0,4 кВ, ТП-16-20-22, Ф-1 | Плановые работы | с. Бурла | ул. Октябрьская (32-70)
Славгордские МЭС (Бурлинский УЭС) | с 09.10.23 09-00 по 09.10.23 17-00 | ВЛ-0,4 кВ, ТП-16-20-12, Ф-6 | Плановые работы | с. Бурла | ул. Чехова ул. Почтовая (12-18), пер. Вокзальный, пер. Озерный
Славгордские МЭС (Бурлинский УЭС) | с 10.10.23 09-00 по 10.10.23 17-00 | ВЛ-0,4 кВ, ТП-16-20-12, Ф-8 | Плановые работы | с. Бурла | ул. Советская (43-77), (44-68) ул. Победы (41-73), (34-50). пер. Вокзальный 5, 6, 8
Славгордские МЭС (Бурлинский УЭС) | с 11.10.23 09-00 по 11.10.23 17-00 | ВЛ-0,4 кВ, ТП-16-16-11, Ф-3 | Плановые работы | с. Бурла | ул. Советская (14-18) ул. Победы (1-15А), (2-10). ул. Комсомольская (2-6)
Славгордские МЭС (Бурлинский УЭС) | с 12.10.23 09-00 по 12.10.23 17-00 | ВЛ-0,4 кВ, ТП-16-16-11, Ф-4 | Плановые работы | с. Бурла | ул. Советская (1-29), (2-10). ул. Комсомольская (1-37),(10-22)
Славгородские МЭС (Верх-Суетский УЭС) | с 02.10.23 09-00 по 02.10.23 17-00 | ВЛ-0,4 кВ, ТП-10-15-3, Ф-1 | Плановые работы | с. Верх-Суетка | ул.Ленина (1-71)
Славгородские МЭС (Верх-Суетский УЭС) | с 03.10.23 09-00 по 03.10.23 17-01 | ВЛ-0,4 кВ, ТП-10-15-3, Ф-1 | Плановые работы | с. Верх-Суетка | ул.Ленина (1-71)
Славгородские МЭС (Верх-Суетский УЭС) | с 04.10.23 09-00 по 04.10.23 17-00 с 05.10.23 09-00 по 05.10.23 17-00 | ВЛ-0,4 кВ, ТП-10-15-3, Ф-2 | Плановые работы | с. Верх-Суетка | ул.Ленина (2-84;) пер.Песчанный (1-5)
Славгородские МЭС (Верх-Суетский УЭС) | с 16.10.23 09-00 по 16.10.23 17-00 с 17.10.23 09-00 по 17.10.23 17-00 | ВЛ-0,4 кВ, ТП-10-15-3, Ф-1 | Плановые работы | с.Верх-Суетка | ул.Ленина (1-71)
Славгородские МЭС (Верх-Суетский УЭС) | с 18.10.23 09-00 по 18.10.23 17-00 с 19.10.23 09-00 по 19.10.23 17-00 | ВЛ-0,4 кВ, ТП-10-15-3, Ф-2 | Плановые работы | с.Верх-Суетка | ул.Ленина (2-84;) пер.Песчанный (1-5)

## Ноябрь 2023
План-график ремонтных работ на ноябрь 2023 года
Алейские МЭС
Плановые работы на электрооборудовании 6-35 кВ с отключением потребителей
Наименование филиала (участка) | Дата/Время нач./окон.работ | Объект отключения (наименование ВЛ, КЛ, ТП) | Наименование работ | Населенный пункт | Адрес
Алейские МЭС (Усть-Пристанский УЭС) | с 02.11.23 13-00 по 02.11.23 18-00 | ВЛ-10 кВ, Л-11-15 от ПС-11 "Усть-Пристанская" яч.15 | Выпиловка ДКР | с. Усть-Чарышская Пристань | пер Бийский (3-36);пер Восточный(1-23);пер Западный (1-8);пер Инкубаторный (2-15);пер Кооперативный (7-20);пер Кривой (2-8);пер Рабочий (3-18);пер Речной (1-3);пер Самарский (2-15);пер Северный (2-11);пер Сибирский (3-5);пер Спортивный (2-12);пер Строительный (4-12);пер Трудовой (4-32); пер Ударника (28);пер Уральский (3-10);ул 1 Мая (5-159); ул 40 лет Победы (1-22);ул 60 лет Октября (3-12);ул А.Родионова (19-34);ул Алексенцева (23-111);ул Алтайская (1-96);ул Гагарина (36-78);ул Есенина (1-7);ул Заречная (16-50);ул Интернациональная (1-30);ул Ионина (31-94);ул Комсомольская (3-54);ул Королева (60-112);ул Краснооктябрьская (6-117);ул Левачева (3-79);ул Ленина (29-156);ул М.Горького (4-40);ул Мира (1-41);ул Молодежная (7-51); ул Новая (2-5); ул Партизанская (2-57);ул Пионерская (3-34); ул Птухина (36);ул Пушкина (12-99);ул Пятилетка (5-70);ул Садовая (1-46);ул Советская (12-48);ул Социалистическая (1-22);ул Фестивальная (2-28);ул Шукшина (4-17);ул Юбилейная (1-12А)
Алейские МЭС (Усть-Пристанский УЭС) | с 03.11.23 13-00 по 03.11.23 18-00 | ВЛ-10 кВ, Л-11-6 от ПС-11 "Усть-Пристанская" яч.6 | Выпиловка ДКР | с. Усть-Чарышская Пристань | пер Ким (2-24);пер Короткий (1-7); пер Кузнечный (1-15);пер Привокзальный (5-14);пер Селькоровский (3-21);пер Ударник (1-33);ул 1 Мая (2-36);ул А.Родионова (2-32);ул Алексенцева (4-28); ул Бакурова (1-91);ул Гагарина (2-33);ул Ионина (5-36);ул Калинина (4-35); ул Кирова (2-70);ул Королева (5-102);ул Ленина (1-85);ул М.Горького (3);ул Набережная (1-30);ул Нагорная (1-67);ул Птухина (1-29);ул Пушкина (1-29);ул Советская (3-42);ул Целинная (1-11)
Алейские МЭС (Усть-Пристанский УЭС) | с 16.11.23 13-00 по 16.11.23 18-00 | ВЛ-10 кВ, Л-11-15 от ПС-11 "Усть-Пристанская" яч.15 | Выпиловка ДКР | с. Усть-Чарышская Пристань | пер Бийский (3-36);пер Восточный(1-23);пер Западный (1-8);пер Инкубаторный (2-15);пер Кооперативный (7-20);пер Кривой (2-8);пер Рабочий (3-18);пер Речной (1-3);пер Самарский (2-15);пер Северный (2-11);пер Сибирский (3-5);пер Спортивный (2-12);пер Строительный (4-12);пер Трудовой (4-32); пер Ударника (28);пер Уральский (3-10);ул 1 Мая (5-159); ул 40 лет Победы (1-22);ул 60 лет Октября (3-12);ул А.Родионова (19-34);ул Алексенцева (23-111);ул Алтайская (1-96);ул Гагарина (36-78);ул Есенина (1-7);ул Заречная (16-50);ул Интернациональная (1-30);ул Ионина (31-94);ул Комсомольская (3-54);ул Королева (60-112);ул Краснооктябрьская (6-117);ул Левачева (3-79);ул Ленина (29-156);ул М.Горького (4-40);ул Мира (1-41);ул Молодежная (7-51); ул Новая (2-5); ул Партизанская (2-57);ул Пионерская (3-34); ул Птухина (36);ул Пушкина (12-99);ул Пятилетка (5-70);ул Садовая (1-46);ул Советская (12-48);ул Социалистическая (1-22);ул Фестивальная (2-28);ул Шукшина (4-17);ул Юбилейная (1-12А)
Алейские МЭС (Усть-Пристанский УЭС) | с 17.11.23 13-00 по 17.11.23 18-00 | ВЛ-10 кВ, Л-11-6 от ПС-11 "Усть-Пристанская" яч.6 | Выпиловка ДКР | с. Усть-Чарышская Пристань | пер Ким (2-24);пер Короткий (1-7); пер Кузнечный (1-15);пер Привокзальный (5-14);пер Селькоровский (3-21);пер Ударник (1-33);ул 1 Мая (2-36);ул А.Родионова (2-32);ул Алексенцева (4-28); ул Бакурова (1-91);ул Гагарина (2-33);ул Ионина (5-36);ул Калинина (4-35); ул Кирова (2-70);ул Королева (5-102);ул Ленина (1-85);ул М.Горького (3);ул Набережная (1-30);ул Нагорная (1-67);ул Птухина (1-29);ул Пушкина (1-29);ул Советская (3-42);ул Целинная (1-11)
Алейские МЭС (Усть-Калманский УЭС) | с 07.11.23 09-00 по 07.11.23 19-00 | ВЛ-10 кВ, Л-9-19 от ПС-9 "Усть-Калманская" яч.19 | ИПР-2023 | с. Усть-Калманка | ул. Олимпийская, ул. Новая, ул. Чкалова
Алейские МЭС (Алейский РЭС) | с 07.11.23 09-00 по 07.11.23 17-00 | ВЛ-10 кВ, Л-90-38-4 от РП-2 яч. 12 | ИПР-2023 | г. Алейск | ул. Прудская 7-29,4-12. ул. 2я Прудская пер. Ульяновский 2а,2б,2в,2г,7,9,11,15 ул. Линейная 38-58 ул. Первомайская 87-107 ул. Давыдова, Алтайская, Мамонтовская, Восточная и прилегающие переулки район Малопанюшово полностью
Алейские МЭС (Алейский РЭС) | с 14.11.23 09-00 по 14.11.23 17-00 | ВЛ-10 кВ, Л-90-38 от ПС-90 "Алейская" яч.38 | ИПР-2023 | г. Алейск | Пл-ка Ремзавода пер Промышленный полностью Ул Сердюка 157-181, 142-152а Пер Ульяновский 15, 19 до 51 Ул. Октябрьская 207,209,209А Ул. 2-я Прудская 2г-10 Ул. Прудская 4-29 Ул. Строителей с 1 по 10 Мик-р Южный 2,4 ул. Прудская 7-29,4-12. ул. 2я Прудская пер. Ульяновский 2а,2б,2в,2г,7,9,11,15 ул. Линейная 38-58 ул. Первомайская 87-107 ул. Давыдова ул. Алтайская ул.Мамонтовская ул. Восточная район Малопанюшово полностью
Алейские МЭС (Алейский РЭС) | с 14.11.23 09-00 по 14.11.23 17-00 | ВЛ-10 кВ, Л-90-39 от ПС-90 "Алейская" яч.39 | ИПР-2023 | г. Алейск | Пл-ка Ремзавода пер Промышленный полностью Ул Сердюка 157-181, 142-152а Пер Ульяновский 15, 19 до 51 Ул. Октябрьская 207,209,209А Ул. 2-я Прудская 2г-10 Ул. Прудская 4-29 Ул. Строителей с 1 по 10 Мик-р Южный 2,4 ул. Прудская 7-29,4-12. ул. 2я Прудская пер. Ульяновский 2а,2б,2в,2г,7,9,11,15 ул. Линейная 38-58 ул. Первомайская 87-107 ул. Давыдова ул. Алтайская ул.Мамонтовская ул. Восточная район Малопанюшово полностью
Алейские МЭС (Алейский РЭС) | с 12.11.23 09-00 по 12.11.23 17-00 | ВЛ-10 кВ, Л-90-38-4 от РП-2 яч. 12 | ИПР-2023 | г. Алейск | ул. Прудская 7-29,4-12. ул. 2я Прудская пер. Ульяновский 2а,2б,2в,2г,7,9,11,15 ул. Линейная 38-58 ул. Первомайская 87-107 ул. Давыдова, Алтайская, Мамонтовская, Восточная и прилегающие переулки район Малопанюшово полностью
Алейские МЭС (Алейский РЭС) | с 16.11.23 09-00 по 16.11.23 17-00 | ГКТП-90-42-54 | ИПР-2023 (замена трансформатора) | г. Алейск | ул. Линейная, 74
Алейские МЭС (Алейский РЭС) | с 19.11.23 09-00 по 19.11.23 17-00 | ВЛ-10 кВ, Л-90-45 от ПС-90 "Алейская" яч.45 | ППР-2023 | г. Алейск | ул. Путейская ул. Верхнедорожная (52-78) ул. Нектарная ул. Лесная ул. Юбилейная ул. Мира (26-36)
Алейские МЭС (Ребрихинский РЭС) | с 16.11.23 08-30 по 16.11.23 17-00 | ГКТП-60-14-21 | Замена тр.ра | с.Ребриха | ул.Цветочная, ул.Строительная
Плановые работы на электрооборудовании 0,4 кВ с отключением потребителей
Наименование филиала (участка) | Дата/Время нач./окон.работ | Объект отключения (наименование КТП, № фидера) | Наименование работ | Населенный пункт | Адрес
Алейские МЭС (Усть-Пристанский УЭС) | с 07.11.23 09-00 по 07.11.23 17-00 | ВЛ-0,4 кВ, КТП-11-6-5, Ф-1 | ИПР (Установка ВЩУ) | с.Усть-Чарышская Пристань | ул.Пушкина (1-14);ул.Набережная (19-20);пер.Ударника (9-24);ул.Бакурова (31-73);ул.Кирова (17-52)
Алейские МЭС (Усть-Пристанский УЭС) | с 08.11.23 09-00 по 08.11.23 17-00 | ВЛ-0,4 кВ, КТП-11-6-6, Ф-2 | ИПР (Установка ВЩУ) | с.Усть-Чарышская Пристань | пер.Короткий (6-8);пер.Селькоровский (9-21);ул.Алексенцева (4-28); ул.Бакурова (9); ул.Гагарина (19-21); ул.Заречная (10-11);ул.Кирова (2-5);ул.Королева (5-47)
Алейские МЭС (Усть-Пристанский УЭС) | с 09.11.23 09-00 по 09.11.23 17-00 | ВЛ-0,4 кВ, КТП-11-15-16, Ф-2 | ИПР (Установка ВЩУ) | с.Усть-Чарышская Пристань | пер.Короткий (6-8);пер.Селькоровский (9-21);ул.Алексенцева (4-28); ул.Бакурова (9); ул.Гагарина (19-21); ул.Заречная (10-11);ул.Кирова (2-5);ул.Королева (5-47)
Алейские МЭС (Усть-Пристанский УЭС) | с 10.11.23 09-00 по 10.11.23 17-00 | ВЛ-0,4 кВ, КТП-11-15-16, Ф-1 | Выпиловка ДКР в охранной зоне ВЛ | с.Усть-Чарышская Пристань | ул.Ленина (45-85), ул.1 Мая (12-17), ул.Пушкина (12-15)
Алейские МЭС (Усть-Пристанский УЭС) | с 13.11.23 09-00 по 13.11.23 17-00 | ВЛ-0,4 кВ, КТП-11-15-1, Ф-1 | Выпиловка ДКР в охранной зоне ВЛ | с.Усть-Чарышская Пристань | ул.Мира (1-14; ул.Пятилетка (45-70);ул.Садовая (17-39)
Алейские МЭС (Усть-Пристанский УЭС) | с 14.11.23 09-00 по 14.11.23 17-00 | ВЛ-0,4 кВ, КТП-11-15-1, Ф-2 | Выпиловка ДКР в охранной зоне ВЛ | с.Усть-Чарышская Пристань | ул.Мира (2); ул.Пятилетка (3-44);ул.Садовая (29-46)
Алейские МЭС (Усть-Пристанский УЭС) | с 15.11.23 09-00 по 15.11.23 17-00 | ВЛ-0,4 кВ, ГКТП-11-6-24, Ф-1 | Выпиловка ДКР в охранной зоне ВЛ | с.Усть-Чарышская Пристань | ул.Советская (3-10);ул.1 Мая (12,14);ул.Пушкина (18-20/б пом1);пер.Ударника (33-28А)
Алейские МЭС (Усть-Калманский УЭС) | с 06.11.23 09-00 по 06.11.23 17-00 | ВЛ-0,4 кВ, ГКТП-9-5-16, Ф-1 | ИПР-2023 | с. Усть-Калманка | ул. Ленина (1-28)
Алейские МЭС (Усть-Калманский УЭС) | с 09.11.23 09-00 по 09.11.23 17-00 | ВЛ-0,4 кВ, ЗТП-9-5-37, Ф-5 | ИПР-2023 | с. Усть-Калманка | ул. Магистральная (1-16)
Алейские МЭС (Усть-Калманский УЭС) | с 10.11.23 09-00 по 10.11.23 16-00 | ВЛ-0,4 кВ, КТП-9-5-22, Ф-1 | ИПР-2023 | с. Усть-Калманка | ул. Ленина (99-135)
Алейские МЭС (Усть-Калманский УЭС) | с 13.11.23 09-00 по 13.11.23 17-00 | ВЛ-0,4 кВ, КТП-9-5-22, Ф-2 | ИПР-2023 | с. Усть-Калманка | ул. Шукшина (1-16)
Алейские МЭС (Усть-Калманский УЭС) | с 14.11.23 09-00 по 14.11.23 17-00 | ВЛ-0,4 кВ, КТП-9-5-12, Ф-1 | Выпиловка ДКР в охранной зоне ВЛ | с. Усть-Калманка | ул. Большевитская (20-48)
Алейские МЭС (Усть-Калманский УЭС) | с 15.11.23 09-00 по 15.11.23 17-00 | ВЛ-0,4 кВ, КТП-9-5-14, Ф-1 | Выпиловка ДКР в охранной зоне ВЛ | с. Усть-Калманка | ул. Островская (1-44)
Алейские МЭС (Усть-Калманский УЭС) | с 16.11.23 09-00 по 16.11.23 17-00 | ВЛ-0,4 кВ, КТП-9-5-29, Ф-1 | Выпиловка ДКР в охранной зоне ВЛ | с. Усть-Калманка | ул. Кирпичная (1-29)
Алейские МЭС (Мамонтовский УЭС) | с 01.11.23 09-00 по 01.11.23 12-00 | ВЛ 0,4 кВ Ф-7 от ГКТП-3-15-34 | Установка ВЩУ | с. Мамонтово | ул. Партизанская (105-123) ул. Советская (105-113, 102-110)
Алейские МЭС (Мамонтовский УЭС) | с 01.11.23 13-00 по 01.11.23 17-00 | ВЛ 0,4 кВ Ф-2 от КТП-3-15-15 | Установка ВЩУ | с. Мамонтово | ул. Рабочая (1-42)
Алейские МЭС (Мамонтовский УЭС) | с 02.11.23 09-00 по 02.11.23 12-00 | ВЛ 0,4 кВ Ф-3 от ГКТП-3-4-16 | Установка ВЩУ | с. Мамонтово | ул. Партизанская (288-312)
Алейские МЭС (Мамонтовский УЭС) | с 02.11.23 13-00 по 02.11.23 17-00 | ВЛ 0,4 кВ Ф-4 от КТП-3-4-32 | Установка ВЩУ | с. Мамонтово | ул. Солнечная (13-22) ул. Магистральная (38-48)
Алейские МЭС (Мамонтовский УЭС) | с 03.11.23 09-00 по 03.11.23 12-00 | ВЛ 0,4 кВ Ф-3 от ГКТП-3-4-44 | Установка ВЩУ | с. Мамонтово | ул.Кашировская (38-98)
Алейские МЭС (Мамонтовский УЭС) | с 03.11.23 13-00 по 03.11.23 16-00 | ВЛ 0,4 кВ Ф-4 от КТП-3-15-12 | Установка ВЩУ | с. Мамонтово | ул. Советская (10-98)
Алейские МЭС (Мамонтовский УЭС) | с 07.11.23 09-00 по 07.11.23 17-00 | ВЛ 0,4 кВ Ф-2 от КТП-3-15-6а | Обрека крон деревьев | с. Мамонтово | ул.Кашировская (65-81)
Алейские МЭС (Мамонтовский УЭС) | с 08.11.23 13-00 по 08.11.23 17-00 | ВЛ 0,4 кВ Ф-2 от КТП-3-4-46 | Обрека крон деревьев | с. Мамонтово | ул Степная (32-55)
Алейские МЭС (Ребрихинский РЭС) | с 02.11.23 08-30 по 02.11.23 17-00 | ВЛ-0,4 кВ, ГКТП-60-12-25, Ф-3 | Монтаж ВЩУ | с.Ребриха | ул. Ленина (№ 142-164), ул Юбилейная(№1-16)
Алейские МЭС (Ребрихинский РЭС) | с 03.11.23 08-30 по 03.11.23 17-00 | ВЛ-0,4 кВ, ГКТП-60-13-33, Ф-4 | Монтаж ВЩУ | с.Ребриха | ул. Песчаная (№10-69)
Алейские МЭС (Ребрихинский РЭС) | с 08.11.23 08-30 по 08.11.23 17-00 | ВЛ-0,4 кВ, КТП-60-14-19, Ф-2 | Монтаж ВЩУ | с.Ребриха | ул. Новая (№9-57)
Алейские МЭС (Ребрихинский РЭС) | с 09.11.23 08-30 по 09.11.23 17-00 | ВЛ-0,4 кВ, КТП-60-13-23, Ф-2 | Монтаж ВЩУ | с.Ребриха | ул. Пушкинская (№24-43), ул. Ленина (№80-124, 75-109)
Алейские МЭС (Ребрихинский РЭС) | с 10.11.23 08-30 по 10.11.23 17-00 | ВЛ-0,4 кВ, КТП-60-12-11, Ф-2 | Монтаж ВЩУ | с.Ребриха | ул. 2-я Алтайская (№1-79)
Алейские МЭС (Ребрихинский РЭС) | с 13.11.23 08-30 по 13.11.23 17-00 | ВЛ-0,4 кВ, КТП-60-12-12, Ф-2 | Монтаж ВЩУ | с.Ребриха | ул. Партизанская (№1-33; 2-32) пр-т Победы (№36;38)
Алейские МЭС (Ребрихинский РЭС) | с 15.11.23 08-30 по 15.11.23 17-00 | ВЛ-0,4 кВ, КТП-60-14-34, Ф-2 | Выпиловка ДКР в охранной зоне ВЛ | с.Ребриха | ул. Комсомольская (№84-124)
Алейские МЭС (Ребрихинский РЭС) | с 17.11.23 08-30 по 17.11.23 17-00 | ВЛ-0,4 кВ, КТП-60-13-3, Ф-2 | Выпиловка ДКР в охранной зоне ВЛ | с.Ребриха | ул.Фестивальная (№ 5-47) нечет
Белокурихинские МЭС
Плановые работы на электрооборудовании 6-35 кВ с отключением потребителей
Наименование филиала (участка) | Дата/Время нач./окон.работ | Объект отключения (наименование ВЛ, КЛ, ТП) | Наименование работ | Населенный пункт | Адрес
Белокурихинские МЭС (Белокурихинский УЭС) | с 13.11.23 09-00 по 13.11.23 18-00 | ВЛ-10 кВ, Л-32-3 от ПС-32 "Белокурихинская" яч.3 | Выполнение мероприятий по ТП | г. Белокуриха | ул. Бреславского (музей Шоколада, Гранд-Крио, Олимп парк, ЛБК Алтайские горы, музей Гоголь)
Белокурихинские МЭС (Белокурихинский УЭС) | с 15.11.23 09-00 по 15.11.23 18-00 | ВЛ-10 кВ, Л-37-РП1-12 от РП-1 яч.9 от ЛР-37-РП1-12-9 | Выполнение мероприятий по ТП | г. Белокуриха | ул. Алтайская, ул. Угрюмова,
Белокурихинские МЭС (Белокурихинский УЭС) | с 16.11.23 09-00 по 17.11.23 18-00 | КВЛ-10 кВ РП-1 яч.№ 7 до ТП-37-20-8 яч. 7 | Выполнение мероприятий по ТП | г. Белокуриха | Без отключения абонентов, с переводом питания.
Белокурихинский МЭС (Алтайский УЭС) | с 17.11.23 09-00 по 17.11.23 17-00 | ВЛ-10 кВ, Л-34-6 от ПС-34 "Предгорная" яч.10 | Замена опоры 8/3(14) (АО "СК АКЭ") | с. Алтайское | ул. Куяганская(1-172), Заречная (1-99) ул. Лесная 1-92
Белокурихинский МЭС (Алтайский УЭС) | с 7.11.23 09-00 по 7.11.23 17-00 | ВЛ-10 кВ, Л-34-4 от ПС-34 "Предгорная" яч.17 | Замена опоры 2/14 (АО "СК АКЭ") | с. Алтайское | ул.Советская (135-395), К. Маркса (195-248)
Белокурихинский МЭС (Алтайский УЭС) | с 13.11.23 09-00 по 13.11.23 17-00 | ВЛ-10 кВ, Л-34-5 от ПС-34 "Предгорная" яч.16 | Замена РКТП-34-5-12 (АО "СК АКЭ") | с. Алтайское | ул. Советская (1-122), Ленина (1-200)
Белокурихинские МЭС (Петропавловский УЭС) | с 24.11.23 08-00 по 24.11.23 18-00 | ВЛ-10 кВ, Л-42-13 от ПС-42 "Петропавловская" яч.14 | Замена КТП-42-13-3 | с. Петропавловское | ул.Лесная 14,3,1,14А,16,1,13,9,18,9а,15,7,19,21,18а,17,11 ул. Гоголя 17,30,15,34,15А,11А,30А,7А,42,13,38А,7,,28,36А,9,36,38,5,6,10,20,14,16,1,24,18,3,22, ул. Зеленая 15Б,3,5,4,13,1,2А,6,13А,2,7,11,9,10,2Б,15А,15,12,8, ул. Набережная 20,23,21,16,9,8,11,5,10,12,3,1,7,18,14,4,3А,6,2,15 пер. Школьный 5,3,9,13,4,13А,17,11,12,10,23,23а ул. Советская № 63,83,86,77,81,79,69,76,66а,68,67,59,80,61,78,74,73,71,70,76,66а,68,67,80,78,74,61,73,71,60,64,48,54,58а,50,52,36а,46,38а,40,62,56,44,57,39,55,41,51,53,47,49,43,45,39а, 19а,38,31,36,30,32,29,35,37,34,33,13,11,8,14,17,18,28,16,9,25,12,19,5а,15,13,7,27,21,11,2б пер.Тупиковый №1,3,2,5, ул. Чапаева №106,102,104,102а,61,84,78,55,72,68,94,70,80,86,96,67,65,59,71,63,73,53,,61,69,92,90,64,51,76,74,65,86а,60,44,36,58,56,42,47,52,46,38,48,43,49,50,34,49,45а,62,40,29,26,28а,30,39,37,22,24,31,27,21,25,23,33,35,28,13,15,16,12,20,17,19,18,10 ул. Ленина№133,139,149,151,100,137,127,94,102,129,90,145,141,106,104,129,153,157,141,69,94,147,96,98,125,135,92,131,88,143,157,74,84,64,86,80,78,66,76,70,68,82,56а,72,60,62,113,109,117,123,121,115,111,119,107 ул. Подгорная№31а,51а,53,51б,55,59,51в,57,51,74а,80,49,47,4,2,4а,32,16,30,14,6,7,18а,10,11,5,12а,18,9,12,13,23а,25а,40,31а,28,29в,36,31б,25б,38,29б,24,34,20,62,31,37,54,37а,44,48,78,43,41,50,46,29,39,19,68,33,23,56,35,64,42,52,43а,70,17,66,33а,58,29а ул. Спортивная №38а,42,25а,30,36,17,40,33,34,28,31,26,18,17,45,122,38,27,25,35,21,20,23,7,9,32,11,19,23,16,14 пер Горького№ 14,9,3,4,8,7 пер. Телеграфный№ 7,1а,3,2в,11,4,2а,5,9,2б,2,1 ул. Ануйская №29,17,29а,13а,18,2,15,12,7,38,19,1,4,10,20,14,31,4а,3,8,21,23,6,9,5,1,25,16,8а,12,27,2б ул. Жукова № 1,1а,9,2,7,5,3,4,54,62,56,66,72,74,64,58,70,68,60,52,50а ул. Партизанская № 1,6,4,12,8,3,8,2,15,60,62,66а, пер. Фурманова №9,4,12,3,8,6,10,7,5,11,17,18а пер. Колхозный№ 21,17,18,20,23,25, пер. Юбилейный № 2,1,6,7,4,10,8,5, ул. Партизанская № 33,31,35,37,41,39,29,51,53,51а,59б,59в, ул.Калинина № 22,18,14,15а,10,19,12,25,52,27,19,23,21,2а,15,23,16,12,17,21 ул. Пушкина № 1,20,15,13,8,10,14,7,12,9,18,2,16,11,3,19,17,5,4,6 ул. Северная № 19,21,23,8 пер. Восточный№ 28,40,26,37,33а,39,35а,38,16,36,16а,18а,29,31,35,35,20,27,22,32 пер. Садовый № 18а,16,4,22,18,9,14,3,20,24,10,12,8,15,5,24а пер.Южный № 6,4,16,8,2,1,7,3,18,14,20,12а,10,9,17,15,11,13, ул. Целинная № 9,18,20,11,8,12,16,10,14,22,2в,3,5а,1,5,4,6
Белокурихинские МЭС (Быстроистокский УЭС) | с 07.11.23 08-00 по 07.11.23 18-00 | ВЛ-10 кВ, Л-40-10 от ПС-40 "Быстроистокская" яч.10 | Замена анкеров | с. Быстрый Исток | Артельная, Береговая, Гоголя, Ветеринарный, Д. Ереминой, Демьяна Бедного, Заводская, Западная, Зеленая, Зеленый клин, Искринский, Кооперативная, Красноармейская, Крупской, Кустарный, Ленина, Лермонтова, Льва Толстого, Мира, Моховой, Некрасова, Озерная, Октябрьская, Первомайский, Пионерский, Победы, Пролетарская, Прямой, Пушкина, Романовский, Садовая, Сибирский, Советская, Телеграфная Титова
Белокурихинские МЭС (Быстроистокский УЭС) | с 14.11.23 08-00 по 14.11.23 18-00 | ВЛ-10 кВ, Л-40-10 от ПС-40 "Быстроистокская" яч.10 | Замена анкеров | с. Быстрый Исток | Артельная, Береговая, Гоголя, Ветеринарный, Д. Ереминой, Демьяна Бедного, Заводская, Западная, Зеленая, Зеленый клин, Искринский, Кооперативная, Красноармейская, Крупской, Кустарный, Ленина, Лермонтова, Льва Толстого, Мира, Моховой, Некрасова, Озерная, Октябрьская, Первомайский, Пионерский, Победы, Пролетарская, Прямой, Пушкина, Романовский, Садовая, Сибирский, Советская, Телеграфная Титова
Белокурихинские МЭС (Быстроистокский УЭС) | с 21.11.23 08-00 по 21.11.23 18-00 | ВЛ-10 кВ, Л-40-10 от ПС-40 "Быстроистокская" яч.10 | Замена анкеров | с. Быстрый Исток | Артельная, Береговая, Гоголя, Ветеринарный, Д. Ереминой, Демьяна Бедного, Заводская, Западная, Зеленая, Зеленый клин, Искринский, Кооперативная, Красноармейская, Крупской, Кустарный, Ленина, Лермонтова, Льва Толстого, Мира, Моховой, Некрасова, Озерная, Октябрьская, Первомайский, Пионерский, Победы, Пролетарская, Прямой, Пушкина, Романовский, Садовая, Сибирский, Советская, Телеграфная Титова
Плановые работы на электрооборудовании 0,4 кВ с отключением потребителей
Наименование филиала (участка) | Дата/Время нач./окон.работ | Объект отключения (наименование КТП, № фидера) | Наименование работ | Населенный пункт | Адрес
Белокурихинские МЭС (Белокурихинский УЭС) | с 02.11.23 09-00 по 02.10.23 17-00 | ВЛ-0,4 кВ,КТПН-37-8-8-57,ф-3 | Выполнение мероприятий по ТП | г. Белокуриха | ул. Кольцевая № 33
Белокурихинские МЭС (Белокурихинский УЭС) | с 03.11.23 09-00 по 03.10.23 17-00 | ВЛ-0,4 кВ,КТПН-37-8-8-61,ф-4 | Выполнение мероприятий по ТП | г. Белокуриха | ул.Арбузная, пер.Дружный, ул. Медовая
Белокурихинские МЭС (Белокурихинский УЭС) | с 09.11.23 09-00 по 09.11.23 17-00 | ВЛ-0,4 кВ,КТПН-97-2-7,ф-9 | Выполнение мероприятий по ТП | г. Белокуриха | ул. Отрадная № 31, ул.Сельска с № 11 - № 21,
Белокурихинские МЭС (Белокурихинский УЭС) | с 20.11.23 09-00 по 20.11.23 17-00 | ВЛ-0,4 кВ, КТПН-97-2-11, ф-1 | Выполнение мероприятий по РЕК. | г. Белокуриха | ул.Рабочая с № 29 - № 74, ул.Садовая с № 56 - № 81,
Белокурихинские МЭС (Белокурихинский УЭС) | с 21.11.23 09-00 по 21.11.23 17-00 | ВЛ-0,4 кВ, КТПН-97-2-11, ф-1 | Выполнение мероприятий по РЕК. | г. Белокуриха | ул.Рабочая с № 29 - № 74, ул.Садовая с № 56 - № 81,
Белокурихинские МЭС (Белокурихинский УЭС) | с 27.11.23 09-00 по 27.11.23 17-00 | ВЛ-0,4 кВ, КТПН-37-7/19-4, ф-3 | Выполнения ППР 2023 (Узкие места), (АО "СК АКЭ") | г. Белокуриха | Маг. " Карат" , "Славянка" , Гаражи,
Белокурихинские МЭС (Белокурихинский УЭС) | с 28.11.23 09-00 по 28.11.23 17-00 | ВЛ-0,4 кВ, КТПН-37-7/19-4, ф-3 | Выполнения ППР 2023 (Узкие места), (АО "СК АКЭ") | г. Белокуриха | Маг. " Карат" , "Славянка" , Гаражи,
Белокурихинские МЭС (Белокурихинский УЭС) | с 29.11.23 09-00 по 29.11.23 17-00 | ВЛ-0,4 кВ, КТПН-37-22-6-44, ф7 | Выполнения ППР 2023 (Узкие места), (АО "СК АКЭ") | г. Белокуриха | Газовая АЗС, База Тырышкина, Приём металла, гаражи
Белокурихинские МЭС (Белокурихинский УЭС) | с 30.11.23 09-00 по 30.11.23 17-00 | ВЛ-0,4 кВ, КТПН-37-22-6-44, ф-7 | Выполнения ППР 2023 (Узкие места), (АО "СК АКЭ") | г. Белокуриха | Газовая АЗС, База Тырышкина, Приём металла, гаражи
Белокурихинские МЭС (Смоленский УЭС) | с 01.11.23 09-00 по 11.11.23 17-00 | ВЛ-0,4 кВ, КТП-33-15-17, ф-1 | Монтаж ПУ МИР по ТП | с.Смоленское | ул. Песчаная (с д. 20- д. 32 четная сторона), ул. Заводская( с д. 72- д.128А четная сторона), ул. Молодежная д.7.
Белокурихинские МЭС (Смоленский УЭС) | с02.11.23 09-00 по 02.11.23 12-00 | ВЛ-0,4 кВ, КТП-33-15-2, ф-2 | Регулировка провиса проводов | с.Смоленское | ул. Партизанская, ул. Лесная (14-26), ул. Подгорная (35-94)
Белокурихинские МЭС (Смоленский УЭС) | с 03.11.23 09-00 по 03.11.23 13-00 | ВЛ-0,4 кВ,КТП-33-8-17,ф-2 | Монтаж ПУ МИР | с.Смоленское | ул.Заводская (с д. 49-д.59 нечет.сторона, д.58-д.68 четная сторона); пер. Комсомольский (с. 8-д.20)
Белокурихинские МЭС (Смоленский УЭС) | с 03.11.23 13-00 по 03.11.23 16-00 | ВЛ-0,4 кВ,КТП-33-8-13,ф-4 | Обрезка веток | с.Смоленское | ул. Красноярская (д. 24д, д. 24е, д. 48); пер. Строительный, ул. Заводская ( с д. 3- д. 9, д.14)
Белокурихинские МЭС (Смоленский УЭС) | с 07.11.23 09-00 по 07.11.23 17-00 | ВЛ-0,4 кВ,КТП-33-15-28,ф-1 | Обрезка веток | с.Смоленское | Ул. Озерная ( с д. 1- д.23, 25,27,29. С д.35-д.47 нечетная сторона)
Белокурихинские МЭС (Смоленский УЭС) | с 10.11.23 09-00 по 10.11.23 17-00 | ВЛ-0,4 кВ,КТП-33-8-3,ф-1 | Монтаж провода СИП, демонтаж деревянных опор | с.Смоленское | ул. Школьная (с д.1-д.42), ул. Энтузиастов (с д.2-д.9)
Белокурихинские МЭС (Смоленский УЭС) | с 16.11.23 09-00 по 16.11.23 17-00 | ВЛ-0,4 кВ,КТП-33-15-6,ф-1 | Установка опор по ТП | с.Смоленское | ул. Энергетическая (с д. 2- д. 32А четная сторона, с д. 3- д.17 нечетная сторона, с д. 35- д.51 нечетная сторона; д.57, д. 59)
Белокурихинские МЭС (Смоленский УЭС) | с17.11.23 09-00 по 17.11.23 17-00 | ВЛ-0,4 кВ,КТП-33-15-1,ф-3 | Демонтаж опор | с.Смоленское | ул. Полевая, ул. Пионерская
Белокурихинские МЭС (Быстроистокский УЭС) | с 15.11.23 08-00 по 15.11.23 20-00 | ВЛ-0,4 кВ,КТП-40-10-9,ф-1 | Замена опор (узкие места) согласно ИПР 2023 | с. Быстрый Исток | ул. Советская 2-10
Белокурихинские МЭС (Быстроистокский УЭС) | с 16.11.23 08-00 по 16.11.23 18-00 | ВЛ-0,4 кВ,КТП-40-10-6,ф-3 | Замена опор (узкие места) согласно ИПР 2023 | с. Быстрый Исток | ул. Артельная 1-6, ул. Д-Бедного 5,9,11,11а,13,15, ул. Д.Ереминой 1-5, ул. Зеленый Клин 7,9,11,13
Белокурихинские МЭС (Быстроистокский УЭС) | с 20.11.23 08-00 по 20.11.23 18-00 | ВЛ-0,4 кВ,КТП-40-10-2,ф-2 | Тех. Присоединение | с. Быстрый Исток | ул. Советская 75-86, ул. Пушкина 1-16
Белокурихинские МЭС (Петропавловский УЭС) | с 01.11.23 09-00 по 01.11.23 17-00 | ВЛ-0,4 кВ,КТП-42-13-3,ф-1 | Вырезка ДКР | с.Петропавловское | ул. Подгорная с № 51-б по № 59
Белокурихинские МЭС (Петропавловский УЭС) | с 01.11.23 09-00 по 01.11.23 17-00 | ВЛ-0,4 кВ,КТП-42-13-4,ф-1 | Вырезка ДКР | с.Петропавловское | ул. Чапаева с № 51 по № 96
Белокурихинские МЭС (Петропавловский УЭС) | с 01.11.23 09-00 по 01.11.23 17-00 | ВЛ-0,4 кВ,КТП-42-13-6,ф-3 | Вырезка ДКР | с.Петропавловское | ул. Советская с № 39 по № 57, пер. Телеграфный с № 2 по № 11
Белокурихинские МЭС (Петропавловский УЭС) | с 16.11.23 09-00 по 16.11.23 13-00 | ВЛ-0,4 кВ,КТП-42-13-5,ф-3 | Замена П/У | с.Петропавловское | ул. Спортивная 13-15.
Белокурихинские МЭС (Петропавловский УЭС) | с 17.11.23 09-00 по 17.11.23 17-00 | ВЛ-0,4 кВ,КТП-42-13-16,ф-1 | Вырезка ДКР | с.Петропавловское | ул. Северная № 8,19,21,23, ул.Калинина с № 10 по № 23
Белокурихинские МЭС (Петропавловский УЭС) | с 17.11.23 09-00 по 17.11.23 17-00 | ВЛ-0,4 кВ,КТП-42-17-9,ф-3 | Вырезка ДКР | с.Петропавловское | ул. .Жукова с № 8 по № 23, ул. Гагарина с № 1 по № 16, ул. Партизанская №7,9,11,13,14,16-а,20,22. ул. Советская №1,2,4.
Белокурихинские МЭС (Петропавловский УЭС) | с 17.11.23 09-00 по 17.11.23 17-00 | ВЛ-0,4 кВ,КТП-42-17-12,ф-2 | Вырезка ДКР | с.Петропавловское | пер.Восточный № 13,14,15,17,19,21,23,25 , ул.Партизанская № 45,52,54,58, ул. .Жукова № 57,63,65,67,50-б, 52-а, ул. Чапаева с № 4,6.
Белокурихинские МЭС (Солонешенский УЭС) | с 01.11.23 09-00 по 01.11.23 17-00 | ВЛ-0,4 кВ,КТП-45-9-5,ф-3 | ТРВ (устранение узких мест) | с.Солонешное | ул. Советская (3-28) у.Парковая (4-15)
Белокурихинские МЭС (Солонешенский УЭС) | с 02.11.23 09-00 по 02.11.23 17-00 | ВЛ-0,4 кВ,КТП-45-9-5,ф-3 | ТРВ (устранение узких мест) | с.Солонешное | ул. Советская (3-28) у.Парковая (4-15)
Белокурихинские МЭС (Солонешенский УЭС) | с 03.11.23 09-00 по 03.11.23 17-00 | ВЛ-0,4 кВ,КТП-45-9-5,ф-3 | ТРВ (устранение узких мест) | с.Солонешное | ул. Советская (3-28) у.Парковая (4-15)
Белокурихинский МЭС (Алтайский УЭС) | с 15.11.23 09-00 по 15.11.23 16-30 | ВЛ-0,4 кВ, КТП 34-7-4,ф-4 | Выполнения Т.П. | с. Алтайское | ул. Ленина (137-198), ул. Полевая (91-160)
Белокурихинский МЭС (Алтайский УЭС) | с 20.11.23 09-00 по 20.11.23 16-30 | ВЛ-0,4 кВ, КТП 34-4-6,ф-2 | Выполнения Т.П. | с. Алтайское | ул. Яркина (1-72)
Белокурихинский МЭС (Алтайский УЭС) | с 23.11.23 09-00 по 23.11.23 16-30 | ВЛ-0,4 кВ, КТП 34-5-21,ф-2 | Выполнения Т.П. | с. Алтайское | ул. Ключевая (1-45)
Белокурихинский МЭС (Алтайский УЭС) | с 21.11.23 09-00 по 21.11.23 16-30 | ВЛ-0,4 кВ, 34-4-14,ф-3 | Выполнения Т.П. | с. Алтайское | ул. Советская (135-148) , ул. Партизанская (1-27)
Белокурихинский МЭС (Алтайский УЭС) | с 27.11.23 09-00 по 27.11.23 16-30 | ВЛ-0,4 кВ, КТП 34-5-11,ф-1 | Замена провода (Узкие места) | с. Алтайское | пер Луговой(1-13) пер Кирпичный(1-6)
Белокурихинский МЭС (Алтайский УЭС) | с 28.11.23 09-00 по 28.11.23 16-30 | ВЛ-0,4 кВ, КТП 34-5-11,ф-1 | Замена провода (Узкие места) | с. Алтайское | пер Луговой(1-13) пер Кирпичный(1-6)
Белокурихинский МЭС (Алтайский УЭС) | с 29.10.23 09-00 по 29.10.23 16-30 | ВЛ-0,4 кВ, КТП 34-5-11,ф-1 | Замена провода (Узкие места) | с. Алтайское | пер Луговой(1-13) пер Кирпичный(1-6)
Белокурихинский МЭС (Алтайский УЭС) | с 29.10.23 09-00 по 29.10.23 16-30 | ВЛ-0,4 кВ, КТП 34-5-11,ф-1 | Замена провода (Узкие места) | с. Алтайское | пер Луговой(1-13) пер Кирпичный(1-6)
Белокурихинский МЭС (Алтайский УЭС) | с 29.11.23 09-00 по 29.11.23 16-30 | ВЛ-0,4 кВ, КТП 34-5-11,ф-1 | Замена провода (Узкие места) | с. Алтайское | пер Луговой(1-13) пер Кирпичный(1-6)
Бийские МЭС
Плановые работы на электрооборудовании 6-35 кВ с отключением потребителей
Наименование филиала (участка) | Дата/Время нач./окон.работ | Объект отключения (наименование ВЛ, КЛ, ТП) | Наименование работ | Населенный пункт | Адрес
Бийские МЭС (Участок №4) | с 01.11.23 09-00 по 01.11.23 16-30 | ВЛ-10 кВ, Л-7-16 от ПС-7"Заречная" яч.16 (без напряжения 3 ТП, 15%) | Инвестиционная программа на ВЛ-10 кВ, от ТП-338 до ТП-321 (АО "СК АКЭ") | г. Бийск | Садоводство Текстильщик-1 ул. Граничная (1-63)
Бийские МЭС (Участок №4) | с 02.11.23 09-00 по 02.11.23 16-30 | ВЛ-10 кВ, Л-7-16 от ПС-7"Заречная" яч.16 (без напряжения 3 ТП, 15%) | Инвестиционная программа на ВЛ-10 кВ, от ТП-338 до ТП-321 (АО "СК АКЭ") | г. Бийск | Садоводство Текстильщик-1 ул. Граничная (1-63)
Бийские МЭС (Участок №4) | с 03.11.23 09-00 по 03.11.23 16-30 | ВЛ-10 кВ, Л-7-16 от ПС-7"Заречная" яч.16 (без напряжения 3 ТП, 15%) | Инвестиционная программа на ВЛ-10 кВ, от ТП-338 до ТП-321 (АО "СК АКЭ") | г. Бийск | Садоводство Текстильщик-1 ул. Граничная (1-63)
Бийские МЭС (Участок №4) | с 07.11.23 09-00 по 07.11.23 16-30 | ВЛ-10 кВ, Л-7-16 от ПС-7"Заречная" яч.16 (без напряжения 3 ТП, 15%) | Инвестиционная программа на ВЛ-10 кВ, от ТП-338 до ТП-321 (АО "СК АКЭ") | г. Бийск | Садоводство Текстильщик-1 ул. Граничная (1-63)
Бийские МЭС (Участок №4) | с 09.11.23 09-00 по 09.11.23 16-30 | ВЛ-10 кВ, Л-7-16 от ПС-7"Заречная" яч.16 (без напряжения 3 ТП, 15%) | Инвестиционная программа на ВЛ-10 кВ, от ТП-338 до ТП-321 (АО "СК АКЭ") | г. Бийск | Садоводство Текстильщик-1 ул. Граничная (1-63)
Бийские МЭС (Участок №4) | с 10.11.23 09-00 по 10.11.23 16-30 | ВЛ-10 кВ, Л-7-16 от ПС-7"Заречная" яч.16 (без напряжения 3 ТП, 15%) | Инвестиционная программа на ВЛ-10 кВ, от ТП-338 до ТП-321 (АО "СК АКЭ") | г. Бийск | Садоводство Текстильщик-1 ул. Граничная (1-63)
Бийские МЭС (Участок №4) | с 13.11.23 09-00 по 13.11.23 16-30 | ВЛ-10 кВ, Л-7-16 от ПС-7"Заречная" яч.16 (без напряжения 3 ТП, 15%) | Инвестиционная программа на ВЛ-10 кВ, от ТП-338 до ТП-321 (АО "СК АКЭ") | г. Бийск | Садоводство Текстильщик-1 ул. Граничная (1-63)
Бийские МЭС (Участок №4) | с 14.11.23 09-00 по 14.11.23 16-30 | ВЛ-10 кВ, Л-7-16 от ПС-7"Заречная" яч.16 (без напряжения 5 ТП, 25%) | Инвестиционная программа на ВЛ-10 кВ, от ТП-332 до ТП-333 (АО "СК АКЭ") | г. Бийск | ул. Малоугреневская (28-73) ул. Лермонтова1 (54)
Бийские МЭС (Участок №4) | с 15.11.23 09-00 по 15.11.23 16-30 | ВЛ-10 кВ, Л-7-16 от ПС-7"Заречная" яч.16 (без напряжения 5 ТП, 25%) | Инвестиционная программа на ВЛ-10 кВ, от ТП-332 до ТП-333 (АО "СК АКЭ") | г. Бийск | ул. Малоугреневская (28-73) ул. Лермонтова1 (54)
Бийские МЭС (Участок №4) | с 16.11.23 09-00 по 16.11.23 16-30 | ВЛ-10 кВ, Л-7-16 от ПС-7"Заречная" яч.16 (без напряжения 5 ТП, 25%) | Инвестиционная программа на ВЛ-10 кВ, от ТП-332 до ТП-333 (АО "СК АКЭ") | г. Бийск | ул. Малоугреневская (28-73) ул. Лермонтова1 (54)
Бийские МЭС (Участок №4) | с 17.11.23 09-00 по 17.11.23 16-30 | ВЛ-10 кВ, Л-7-16 от ПС-7"Заречная" яч.16 (без напряжения 5 ТП, 25%) | Инвестиционная программа на ВЛ-10 кВ, от ТП-332 до ТП-333 (АО "СК АКЭ") | г. Бийск | ул. Малоугреневская (28-73) ул. Лермонтова1 (54)
Бийские МЭС (Участок №4) | с 20.11.23 09-00 по 20.11.23 16-30 | ВЛ-10 кВ, Л-7-16 от ПС-7"Заречная" яч.16 (без напряжения 5 ТП, 25%) | Инвестиционная программа на ВЛ-10 кВ, от ТП-332 до ТП-333 (АО "СК АКЭ") | г. Бийск | ул. Малоугреневская (28-73) ул. Лермонтова1 (54)
Бийские МЭС (Участок №4) | с 21.11.23 09-00 по 21.11.23 16-30 | ВЛ-10 кВ, Л-7-16 от ПС-7"Заречная" яч.16 (без напряжения 5 ТП, 25%) | Инвестиционная программа на ВЛ-10 кВ, от ТП-332 до ТП-333 (АО "СК АКЭ") | г. Бийск | ул. Малоугреневская (28-73) ул. Лермонтова1 (54)
Бийские МЭС (Участок №4) | с 22.11.23 09-00 по 22.11.23 16-30 | ВЛ-10 кВ, Л-7-16 от ПС-7"Заречная" яч.16 (без напряжения 3 ТП, 15%) | Инвестиционная программа на ВЛ-10 кВ, от ТП-333 до ТП-340 (АО "СК АКЭ") | г. Бийск | ул. 2-я М-угреневская (19-59,58) ул. 3 М-угреневская (16,18,20-58) ул. 4 М-угреневская (20-48) ул. 5 М-угреневская (20-40) ул. М-Угреневская (1,3,5а-5д,6,7г-18а,16/1,19В,19Г,1/53,19/2,34В,21Г,21В,20В) ул. Солнечная (2,5а,5б) ул. 2-Солнечная (1,7,7/2,14,21,22,23,29) ул. Облепиховая (3г,5г,11и,11н,11к)
Бийские МЭС (Участок №4) | с 23.11.23 09-00 по 23.11.23 16-30 | ВЛ-10 кВ, Л-7-16 от ПС-7"Заречная" яч.16 (без напряжения 3 ТП, 15%) | Инвестиционная программа на ВЛ-10 кВ, от ТП-333 до ТП-340 (АО "СК АКЭ") | г. Бийск | ул. 2-я М-угреневская (19-59,58) ул. 3 М-угреневская (16,18,20-58) ул. 4 М-угреневская (20-48) ул. 5 М-угреневская (20-40) ул. М-Угреневская (1,3,5а-5д,6,7г-18а,16/1,19В,19Г,1/53,19/2,34В,21Г,21В,20В) ул. Солнечная (2,5а,5б) ул. 2-Солнечная (1,7,7/2,14,21,22,23,29) ул. Облепиховая (3г,5г,11и,11н,11к)
Бийские МЭС (Участок №4) | с 24.11.23 09-00 по 24.11.23 16-30 | ВЛ-10 кВ, Л-7-16 от ПС-7"Заречная" яч.16 (без напряжения 3 ТП, 15%) | Инвестиционная программа на ВЛ-10 кВ, от ТП-333 до ТП-340 (АО "СК АКЭ") | г. Бийск | ул. 2-я М-угреневская (19-59,58) ул. 3 М-угреневская (16,18,20-58) ул. 4 М-угреневская (20-48) ул. 5 М-угреневская (20-40) ул. М-Угреневская (1,3,5а-5д,6,7г-18а,16/1,19В,19Г,1/53,19/2,34В,21Г,21В,20В) ул. Солнечная (2,5а,5б) ул. 2-Солнечная (1,7,7/2,14,21,22,23,29) ул. Облепиховая (3г,5г,11и,11н,11к)
Бийские МЭС (Участок №4) | с 27.11.23 09-00 по 27.11.23 16-30 | ВЛ-10 кВ, Л-7-16 от ПС-7"Заречная" яч.16 (без напряжения 3ТП, 15%) | Инвестиционная программа на ВЛ-10 кВ, от ТП-333 до ТП-340 (АО "СК АКЭ") | г. Бийск | ул. 2-я М-угреневская (19-59,58) ул. 3 М-угреневская (16,18,20-58) ул. 4 М-угреневская (20-48) ул. 5 М-угреневская (20-40) ул. М-Угреневская (1,3,5а-5д,6,7г-18а,16/1,19В,19Г,1/53,19/2,34В,21Г,21В,20В) ул. Солнечная (2,5а,5б) ул. 2-Солнечная (1,7,7/2,14,21,22,23,29) ул. Облепиховая (3г,5г,11и,11н,11к)
Бийские МЭС (Участок №4) | с 28.11.23 09-00 по 28.11.23 16-30 | ВЛ-10 кВ, Л-7-16 от ПС-7"Заречная" яч.16 (без напряжения 3 ТП, 15%) | Инвестиционная программа на ВЛ-10 кВ, от ТП-333 до ТП-340 (АО "СК АКЭ") | г. Бийск | ул. 2-я М-угреневская (19-59,58) ул. 3 М-угреневская (16,18,20-58) ул. 4 М-угреневская (20-48) ул. 5 М-угреневская (20-40) ул. М-Угреневская (1,3,5а-5д,6,7г-18а,16/1,19В,19Г,1/53,19/2,34В,21Г,21В,20В) ул. Солнечная (2,5а,5б) ул. 2-Солнечная (1,7,7/2,14,21,22,23,29) ул. Облепиховая (3г,5г,11и,11н,11к)
Бийские МЭС (Участок №4) | с 29.11.23 09-00 по 29.11.23 16-30 | ВЛ-10 кВ, Л-7-16 от ПС-7"Заречная" яч.16 (без напряжения 3 ТП, 15%) | Инвестиционная программа на ВЛ-10 кВ, от ТП-333 до ТП-340 (АО "СК АКЭ") | г. Бийск | ул. 2-я М-угреневская (19-59,58) ул. 3 М-угреневская (16,18,20-58) ул. 4 М-угреневская (20-48) ул. 5 М-угреневская (20-40) ул. М-Угреневская (1,3,5а-5д,6,7г-18а,16/1,19В,19Г,1/53,19/2,34В,21Г,21В,20В) ул. Солнечная (2,5а,5б) ул. 2-Солнечная (1,7,7/2,14,21,22,23,29) ул. Облепиховая (3г,5г,11и,11н,11к)
Бийские МЭС (Участок №4) | с 30.11.23 09-00 по 30.11.23 16-30 | ВЛ-10 кВ, Л-7-16 от ПС-7"Заречная" яч.16 (без напряжения 3 ТП, 15%) | Инвестиционная программа на ВЛ-10 кВ, от ТП-333 до ТП-340 (АО "СК АКЭ") | г. Бийск | ул. 2-я М-угреневская (19-59,58) ул. 3 М-угреневская (16,18,20-58) ул. 4 М-угреневская (20-48) ул. 5 М-угреневская (20-40) ул. М-Угреневская (1,3,5а-5д,6,7г-18а,16/1,19В,19Г,1/53,19/2,34В,21Г,21В,20В) ул. Солнечная (2,5а,5б) ул. 2-Солнечная (1,7,7/2,14,21,22,23,29) ул. Облепиховая (3г,5г,11и,11н,11к)
Бийские МЭС (Участок 6) | с 15.11.2023 8-30 по 15.11.2023 17-00 | ВЛ-6 кВ, Л-12-14 от РП-12 яч.3 (без напряжения 2 ТП, 100%) | Инвестиционная программа на ВЛ-6 кВ, Л-12-14 от РП-12 яч.3 (АО "СК АКЭ") | п. Сорокино | ул. Гайдара (25-79) АЗС, Магазин "ШИКО" ул. Юности (46,56-64,69,72-78,87,97) ул. Славгородская (72,74,75,78,87) ул. Ярославская (52)
Бийские МЭС (Красногорский УЭС) | с 02.11.23 11-00 по 02.11.23 15-00 | ВЛ-10 кВ, Л-9-5 от ПС-9 "Красногорская" яч.11 (без напряжения 12 ТП, 46%) | Кпитальный ремонт замена РКТП-9-5-14 (АО "СК АКЭ") | с. Красногорское | ул. Камзаракова ул. Юбилейная ул. Октябрьская ул. Молодежная ул. Спортивная ул. Партизанская пер. Дружный пер. Восточный ул. Каянчинская
Бийские МЭС (Красногорский УЭС) | с 07.11.23 11-00 по 07.11.23 15-00 | ВЛ-10 кВ, Л-9-5 от ПС-9 "Красногорская" яч.11 (без напряжения Л-9-5, 100%) | Технологическое присоединение на ВЛ-10 кВ, Л-9-5 от ПС-9 "Красногорская" яч.11 (АО "СК АКЭ") | с. Красногорское | с. Красногорское
Бийские МЭС (Красногорский УЭС) | с 09.11.23 11-00 по 09.11.23 15-00 | ВЛ-10 кВ, Л-9-5 от ПС-9 "Красногорская" яч.11 (без напряжения Л-9-5, 100%) | Технологическое присоединение на ВЛ-10 кВ, Л-9-5 от ПС-9 "Красногорская" яч.11 (АО "СК АКЭ") | с. Красногорское | с. Красногорское
Плановые работы на электрооборудовании 0,4 кВ с отключением потребителей
Наименование филиала (участка) | Дата/Время нач./окон.работ | Объект отключения (наименование КТП, № фидера) | Наименование работ | Населенный пункт | Адрес
Бийские МЭС (Участок №4) | с 13.11.23 09-00 по 13.11.23 16-30 | ВЛ-0,4 кВ, Ф-3 от ТП-336 | Технологическое присоеденение (АО "СК АКЭ") | г. Бийск | ул. Гражданская (176м-198/1) ул. Льнокомбината (41-63)
Бийские МЭС (Участок 6) | с 08.11.2023 8-30 по 08.11.2023 17-00 | ВЛ-0,4 кВ, Ф-1 от КТП-4-8 | Инвестиционная программа монтаж ВЩУ (АО "СК АКЭ") | п. Сорокино | ул. Ташкентская (1-15) ул. Катунская (1-44)
Бийские МЭС (Участок 6) | с 16.11.2023 8-30 по 16.11.2023 17-00 | ВЛ-0,4 кВ, Ф-2 от ТП-4-4 | Перераспределение абонентов (АО "СК АКЭ") | п. Сорокино | ул. Корчагина (7-20) ул. Юности (8-35) пер. Рельефный (8-20) ул. Гайдара (7-21)
Бийские МЭС (Участок 6) | с 23.11.2023 8-30 по 23.11.2023 17-00 | ВЛ-0,4 кВ, Ф-7 от ТП-4-4 | Расчистка охранной зоны ВЛ от ДКР (АО "СК АКЭ") | п. Сорокино | ул. Красносельская (1-20) ул. Правобережная (34-42)
Бийские МЭС (Красногорский УЭС) | с 14.11.23 10-00 по 14.11.23 17-00 | ВЛ-0,4 кВ Ф-2 от КТП-9-5-8 | Монтаж СИП | с. Красногорское | ул. Спортивная (1-15а, 4-30) ул. Молодежная (11-15,30-40)
Бийские МЭС (Красногорский УЭС) | с 15.11.23 09-00 по 15.11.23 17-00 | ВЛ-0,4 кВ Ф-1 от КТП-9-5-7 | Монтаж СИП | с. Красногорское | пер. Мопровский (1-39,4-52) ул. Алтайская (9-15,14-20) пер. Комсомольский (16,18/2) ул. Советская (116/1/2,118/1,141/2) ул. Садовая (51-91 52-94) ул. Зеленая пер. Луговой (18-24) ул. Бахонько (2-24, 29-47) пер. Заводской (10,12,13)
Бийские МЭС (Красногорский УЭС) | с 16.11.23 09-00 по 16.11.23 17-00 | ВЛ-0,4 кВ Ф-1 от КТП-9-5-8 | Монтаж СИП | с. Красногорское | ул. Молодежная (1-9а,4-26) ул. Спортивная (2) ул. Алтайская (17-27,26) ул. Камзаракова (48-56, 57-59) ул. Советская (118/2-132,143-157) маг. Конкурент ул. Заречная (1-11, 2-30) пер. Луговой (1-7, 2-8а) ул. Садовая (27)
Змеиногорские МЭС
Плановые работы на электрооборудовании 6-35 кВ с отключением потребителей
Наименование филиала (участка) | Дата/Время нач./окон.работ | Объект отключения (наименование ВЛ, КЛ, ТП) | Наименование работ | Населенный пункт | Адрес
Змеиногорские МЭС (Староалейский УЭС) | с 12.11.23 09-30 по 12.11.23 17-00 | ВЛ-10 кВ, Л-50-12 от ПС-50 "Староалейская" яч.12 | Плановые работы | с.Староалейское | ул Луговая, Дорожная,Западная,Калинина,Мира,пер Заречный,пер Старичный,Колхозная,Кирова,Октябрьская,Шоссейная,Калашникова,Тракторная,Молодежная,Урожайная,пер Садовый.
Змеиногорские МЭС (Староалейский УЭС) | с 09.11.23 08-30 по 09.11.23 17-00 | ВЛ-10 кВ, Л-50-9 от ПС-50 "Староалейская" яч.9 | Плановые работы | с.Староалейское | ул Водстроя, Дорожная,Шикунова,Алейская.Новая,Стадионный,Кирова,Береговая,Октябрьская,Калашникова,Горького,Шоссейная,Шикунова,Шумакова, Победы,Строительная,Гоголя,Юбилейная,Южная,Солнечная,Советская,Стадионный,Новая,Полевая,Западная,Взлетная,8.Марта,Степная
Змеиногорские МЭС (Староалейский УЭС) | с 10.11.23 08-30 по 10.11.23 17-00 | ТП-50-12-12 | Плановые работы | с.Староалейское | ул. Новая,пер Школьный,ул. Шумакова,пер Больничный.
Змеиногорские МЭС (Староалейский УЭС) | с 14.11.23 08-30 по 14.11.23 17-00 | ТП-50-12-15 | Плановые работы | с.Староалейское | ул.Урожайная,
Змеиногорские МЭС (Староалейский УЭС) | с 14.11.23 08-30 по 14.11.23 17-00 | ТП-50-12-6 | Плановые работы | с.Староалейское | ул.Молодежная,тракторная
Змеиногорские МЭС (Староалейский УЭС) | с 13.11.23 08-30 по 13.11.23 17-00 | ТП-50-12-23 | Плановые работы | с.Староалейское | ул. Мира
Змеиногорские МЭС (Староалейский УЭС) | с 04.11.23 08-30 по 04.11.23 17-00 | ВЛ-10 кВ, Л-43-5 от ПС-43 "Третьяковская" яч.5 | Плановые работы | с.Третьяковское | все село
Змеиногорские МЭС (Краснощековский УЭС) | с 14.11.23 09-00 по 14.11.23 16-00 | ВЛ-10 кВ, Л-46-8 от ПС-46 "Краснощековская" яч.8 | Плановые работы | с.Краснощеково | ул.Ленина (79-209),ул.Садовая,ул.Калинина,ул.Социалистическая,ул.Кирова,ул.Набережная,ул.Заводская, ул.Аэропортная , ул Школьная,ул.Зеленая,ул.Алтайская, ул.Полевая,ул.Партизанская ,пер.Южный, ул.Лихачева. пер.Тракторный,пер.Кооперативный, пер.Западный
Змеиногорские МЭС (Краснощековский УЭС) | с 28.11.23 09-00 по28.11.23 17-00 | ВЛ-10 кВ, Л-46-8 от ПС-46 "Краснощековская" яч.8 | Плановые работы | с.Краснощеково | ул.Ленина (79-209),ул.Садовая,ул.Калинина,ул.Социалистическая,ул.Кирова,ул.Набережная,ул.Заводская, ул.Аэропортная , ул Школьная,ул.Зеленая,ул.Алтайская, ул.Полевая,ул.Партизанская ,пер.Южный, ул.Лихачева. пер.Тракторный,пер.Кооперативный, пер.Западный
Змеиногорские МЭС (Горняцкий УЭС) | с 01.11.23 10-00 по 01.11.23 17-00 | ВЛ-6 кВ, Л-15-7 от ПС-15 "Горняцкая" яч.7 | ИПР-22 | г.Горняк | ул.Гоголя-чет(78, 86, 90, 102, 106, 108), ул.Горького-чет(44, 46, 50, 54, 56, 64, 66, 72), -неч(41, 43, 47, 63, 69, 71)
Змеиногорские МЭС (Горняцкий УЭС) | с 09.11.23 10-00 по 09.11.23 17-00 | ВЛ-6 кВ, Л-15-7 от ПС-15 "Горняцкая" яч.7 | ИПР-22 | г.Горняк | ул.Гоголя-чет(58)-неч(63, 69, 75, 77, 83, 87, 95, 99, 105), ул.Ломоносова-чет(36, 38, 42, 52, 54, 56, 62, 64), ул.Ломоносова-неч(37, 43, 47, 49, 59, 65, 67), ул.Комсомольская, 35
Змеиногорские МЭС (Горняцкий УЭС) | с 14.11.23 12-00 по 14.11.23 17-00 | ВЛ-6 кВ, Л-15-15 от ПС-15 "Горняцкая" яч.15 | ИПР-22 | г.Горняк | ул.Миронова (134,136,132 кор 5), ул Кирова, ул Островского, ул Интарнациональная.
Змеиногорские МЭС (Горняцкий УЭС) | с 16.11.23 10-00 по 16.11.23 17-00 | ВЛ-6 кВ, Л-15-15 от ПС-15 "Горняцкая" яч.15 | ИПР-22 | г.Горняк | ул.Миронова (134,136,132 кор 5), ул Кирова, ул Островского, ул Интарнациональная.
Плановые работы на электрооборудовании 0,4 кВ с отключением потребителей
Наименование филиала (участка) | Дата/Время нач./окон.работ | Объект отключения (наименование КТП, № фидера) | Наименование работ | Населенный пункт | Адрес
Змеиногорские МЭС (Староалейский УЭС) | с 15.11.23 08-30 по 15.11.23 17-00 | ВЛ-0,4 кВ, ТП-50-12-12, Ф-1 | Плановые работы | с.Староалейское | ул. Новая,пер Садовый
Змеиногорские МЭС (Староалейский УЭС) | с 16.11.23 08-30 по 16.11.23 16-00 | ВЛ-0,4 кВ, ТП-50-12-6, Ф-1 | Плановые работы | с.Староалейское | ул.Моладежная,Тракторная.
Змеиногорские МЭС (Староалейский УЭС) | с 17.11.23 08-30 по 17.11.23 17-00 | ВЛ-0,4 кВ, ТП-50-9-2, Ф-1 | Плановые работы | с.Староалейское | ул. Шумакова.
Змеиногорские МЭС (Староалейский УЭС) | с 20.11.23 08-30 по 20.11.23 17-00 | ВЛ-0,4 кВ, ТП-43-5-6, Ф-1 | Плановые работы | с.Третьяковское | ул. Первомайская ул. Садовая.
Змеиногорские МЭС (Горняцкий УЭС) | с 01.11.23 09-00 по 01.11.23 17-00 | ВЛ-0,4 кВ, ГКТП-15-7-28, Ф-1, Ф-2 | ИПР-22 | г.Горняк | ул.Гоголя-чет(58)-неч(63, 69, 75, 77, 83, 87, 95, 99, 105), ул.Ломоносова-чет(36, 38, 42, 52, 54, 56, 62, 64), ул.Ломоносова-неч(37, 43, 47, 49, 59, 65, 67), ул.Комсомольская, 35
Змеиногорские МЭС (Горняцкий УЭС) | с 02.11.23 09-00 по 02.11.23 17-00 | ВЛ-0,4 кВ, ГКТП-15-7-28, Ф-2 | ИПР-22 | г.Горняк | ул.Алтайская-чет(54, 62, 68, 70, 84, 94)-неч(59, 71, 73, 79, 81, 93, 95)
Змеиногорские МЭС (Горняцкий УЭС) | с 03.11.23 09-00 по 03.11.23 17-00 | ВЛ-0,4 кВ, ГКТП-15-7-28, Ф-3 | ИПР-22 | г.Горняк | ул.Гоголя-чет(78, 86, 90, 102, 106, 108), ул.Горького-чет(44, 46, 50, 54, 56, 64, 66, 72), -неч(41, 43, 47, 63, 69, 71)
Змеиногорские МЭС (Горняцкий УЭС) | с 07.11.23 09-00 по 07.11.23 17-00 | ВЛ-0,4 кВ, ГКТП-15-7-28, Ф-4 | ИПР-22 | г.Горняк | ул.Шахтерская-неч(61, 65, 69, 71, 73, 75, 81, 89, 95, 97, 99, 101, 105, 107),ул.Горького-чет(76, 80, 82), -неч(81, 83), ул.Гоголя-чет(112, 114, 118, 120, 122, 124), ул.Молодежная-неч(111, 113),
Змеиногорские МЭС (Горняцкий УЭС) | с 08.11.23 09-00 по 08.11.23 17-00 | ВЛ-0,4 кВ, ГКТП-15-7-28, Ф-1 | ИПР-22 | г.Горняк | ул.Гоголя-чет(58)-неч(63, 69, 75, 77, 83, 87, 95, 99, 105), ул.Ломоносова-чет(36, 38, 42, 52, 54, 56, 62, 64), ул.Ломоносова-неч(37, 43, 47, 49, 59, 65, 67), ул.Комсомольская, 35
Змеиногорские МЭС (Горняцкий УЭС) | с 09.11.23 09-00 по 09.11.23 17-00 | ВЛ-0,4 кВ, ГКТП-15-7-28, Ф-2 | ИПР-22 | г.Горняк | ул.Алтайская-чет(54, 62, 68, 70, 84, 94)-неч(59, 71, 73, 79, 81, 93, 95)
Змеиногорские МЭС (Горняцкий УЭС) | с 10.11.23 09-00 по 10.11.23 16-00 | ВЛ-0,4 кВ, ГКТП-15-7-28, Ф-3 | ИПР-22 | г.Горняк | ул.Гоголя-чет(78, 86, 90, 102, 106, 108), ул.Горького-чет(44, 46, 50, 54, 56, 64, 66, 72), -неч(41, 43, 47, 63, 69, 71)
Змеиногорские МЭС (Горняцкий УЭС) | с 26.11.23 13-00 по 26.11.23 16-00 | ВЛ-0,4 кВ, ГКТП-15-7-28, Ф-4 | ИПР-22 | г.Горняк | ул.Шахтерская-неч(61, 65, 69, 71, 73, 75, 81, 89, 95, 97, 99, 101, 105, 107),ул.Горького-чет(76, 80, 82), -неч(81, 83), ул.Гоголя-чет(112, 114, 118, 120, 122, 124), ул.Молодежная-неч(111, 113),
Змеиногорские МЭС (Горняцкий УЭС) | с 13.11.23 09-00 по 13.11.23 17-00 | ВЛ-0,4 кВ, ГКТП-15-7-28, Ф-1 | ИПР-22 | г.Горняк | ул.Гоголя-чет(58)-неч(63, 69, 75, 77, 83, 87, 95, 99, 105), ул.Ломоносова-чет(36, 38, 42, 52, 54, 56, 62, 64), ул.Ломоносова-неч(37, 43, 47, 49, 59, 65, 67), ул.Комсомольская, 35
Змеиногорские МЭС (Горняцкий УЭС) | с 14.11.23 09-00 по 14.11.23 17-00 | ВЛ-0,4 кВ, ГКТП-15-7-28, Ф-2 | ИПР-22 | г.Горняк | ул.Алтайская-чет(54, 62, 68, 70, 84, 94)-неч(59, 71, 73, 79, 81, 93, 95)
Змеиногорские МЭС (Горняцкий УЭС) | с 15.11.23 09-00 по 15.11.23 17-00 | ВЛ-0,4 кВ, ГКТП-15-7-28, Ф-3 | ИПР-22 | г.Горняк | ул.Гоголя-чет(78, 86, 90, 102, 106, 108), ул.Горького-чет(44, 46, 50, 54, 56, 64, 66, 72), -неч(41, 43, 47, 63, 69, 71)
Змеиногорские МЭС (Горняцкий УЭС) | с 16.11.23 09-00 по 16.11.23 17-00 | ВЛ-0,4 кВ, ГКТП-15-7-28, Ф-4 | ИПР-22 | г.Горняк | ул.Шахтерская-неч(61, 65, 69, 71, 73, 75, 81, 89, 95, 97, 99, 101, 105, 107),ул.Горького-чет(76, 80, 82), -неч(81, 83), ул.Гоголя-чет(112, 114, 118, 120, 122, 124), ул.Молодежная-неч(111, 113),
Змеиногорские МЭС (Горняцкий УЭС) | с 17.11.23 09-00 по 17.11.23 17-00 | ВЛ-0,4 кВ, ГКТП-15-7-28, Ф-1 | ИПР-22 | г.Горняк | ул.Гоголя-чет(58)-неч(63, 69, 75, 77, 83, 87, 95, 99, 105), ул.Ломоносова-чет(36, 38, 42, 52, 54, 56, 62, 64), ул.Ломоносова-неч(37, 43, 47, 49, 59, 65, 67), ул.Комсомольская, 35
Змеиногорские МЭС (Горняцкий УЭС) | с 20.11.23 13-00 по 20.11.23 17-00 | ВЛ-0,4 кВ, ГКТП-15-7-29, Ф-4 | Вырезка ДКР | г.Горняк | ул.Первомайская(16,35) ул.Белинского-чет(54-82), ул.Белинского-нечет.43 ул.Победы-чет(72-120)
Змеиногорские МЭС (Горняцкий УЭС) | с 21.11.23 13-00 по 21.11.23 17-00 | ВЛ-0,4 кВ, ГКТП-15-7-29, Ф-5 | Вырезка ДКР | г.Горняк | м-н "Автостоп", м-н "Знак+", м.н."Стройматериалы", часовня, ул.Первомайская(39), ул.Ленинградская-чет(42-72) ул.Ленинградская-нечёт. (75-119)
Змеиногорские МЭС (Горняцкий УЭС) | с 22.11.23 13-00 по 22.11.23 17-00 | ВЛ-0,4 кВ, ЗТП-15-15-9, Ф-1 | Вырезка ДКР | г.Горняк | ул.Кооперативная(чет 14-28), ул.Кирова(чет 56-76), ул.Кирова(неч 107-127), ул.Гайдара(неч 19-29), ул.Коммунистическая(17-29), ул.Социалистическая(1-18), ул.Островского(чет 60-72), ул.Островского(неч 69-85), ул.Интернациональная(неч 1-17),
Змеиногорские МЭС (Горняцкий УЭС) | с 23.11.23 13-00 по 23.11.23 17-00 | ВЛ-0,4 кВ, ЗТП-15-15-8, Ф-2 | Вырезка ДКР | г.Горняк | ул.Усадебная(9, 15), ул.Бурова(чет 88-108), ул.Бурова(неч 85-105),
Змеиногорские МЭС (Горняцкий УЭС) | с 24.11.23 13-00 по 24.11.23 17-00 | ВЛ-0,4 кВ, ЗТП-15-30-33, Ф-2 | Вырезка ДКР | г.Горняк | ул.Горького(1-14), ул.Шахтерская(чет 2-34), ул.Шахтерская(неч 1-19),
Змеиногорские МЭС (Горняцкий УЭС) | с 27.11.23 13-00 по 27.11.23 17-00 | ВЛ-0,4 кВ, ЗТП-15-15-9, Ф-1 | Вырезка ДКР | г.Горняк | ул.Кооперативная(чет 14-28), ул.Кирова(чет 56-76), ул.Кирова(неч 107-127), ул.Гайдара(неч 19-29), ул.Коммунистическая(17-29), ул.Социалистическая(1-18), ул.Островского(чет 60-72), ул.Островского(неч 69-85), ул.Интернациональная(неч 1-17),
Змеиногорские МЭС (Горняцкий УЭС) | с 28.11.23 09-00 по 28.11.23 17-00 | ВЛ-0,4 кВ, ГКТП-15-7-28, Ф-2 | ИПР-22 | г.Горняк | ул.Алтайская-чет(54, 62, 68, 70, 84, 94)-неч(59, 71, 73, 79, 81, 93, 95)
Змеиногорские МЭС (Горняцкий УЭС) | с 29.11.23 09-00 по29.11.23 17-00 | ВЛ-0,4 кВ, ГКТП-15-7-28, Ф-3 | ИПР-22 | г.Горняк | ул.Гоголя-чет(78, 86, 90, 102, 106, 108), ул.Горького-чет(44, 46, 50, 54, 56, 64, 66, 72), -неч(41, 43, 47, 63, 69, 71)
Змеиногорские МЭС (Краснощековский УЭС) | с 01.11.23 09-00 по 01.11.23 17-00 | ВЛ-0,4 кВ, КТП-46-8-17, Ф-1 | Плановые работы | с.Краснощеково | ул. Ленина (125-133)
Змеиногорские МЭС (Краснощековский УЭС) | с 07.11.23 10-00 по 07.11.23 17-00 | ВЛ-0,4 кВ, КТП-46-8-17, Ф-2 | Плановые работы | с.Краснощеково | ул.Калинина (44-55) ул. Социалистическая (27-81)
Змеиногорские МЭС (Краснощековский УЭС) | с 15.11.23 10-00 по 15.11.23 17-00 | ВЛ-0,4 кВ, КТП-46-8-104, Ф-1 | Плановые работы | с.Краснощеково | ул.Социалистическая (14-38-22)
Змеиногорские МЭС (Краснощековский УЭС) | с 21.11.23 10-00 по 21.11.23 17-00 | ВЛ-0,4 кВ, КТП-46-19-9, Ф-1 | Плановые работы | с.Краснощеково | ул. Пушкина (2-22) пер. Первомайская (2-24)
Каменские МЭС
Плановые работы на электрооборудовании 6-35 кВ с отключением потребителей
Наименование филиала (участка) | Дата/Время нач./окон.работ | Объект отключения (наименование ВЛ, КЛ, ТП) | Наименование работ | Населенный пункт | Адрес
Каменские МЭС (Баевский УЭС) | с 01.11.23 09-00 по 01.11.23 17-00 | ВЛ-10 кВ, Л-11-9 от ПС-11 "Баевская" яч.9 | опора №1 (установка ОПН-10), опора № 4/1 замена изоляторов фазы А, В, С | с. Баево | ул. Забайкальская ул. Широкая ул. Чудинова ул. Мира ул. Кулундинская ул. Ленина ул. Мехлесхоз ул. Польничная ул. Зеленый клин ул. Д. Бедного ул. Некрасова ул.Щеблыкина ул. Молодежная ул. Песчаная пер. Троицкий пер. Западный пер. Центральный пер. Булыгина пер. Первомайский пер. Речной
Каменские МЭС (Тюменцевский УЭС) | с 01.11.23 09-00 по 01.11.23 17-00 | ВЛ-10 кВ, Л-6-6 от ПС-6 "Тюменцевская" яч. 6 | опоры №83-92 (подключение КЛ-10 кВ) | с. Тюменцево | ул. Ленина от 117 до 131 и от 102 до 116 ул. Маслозаводская от 41 до 43 ул. Красноармейская от 11 до 25 и от 36 до 44 ул. Кирова от 11 до 19, 32 ул. Западная от 1 до 41 нечетная сторона пер. Пожарный от 2 до 18 ул. Кирова от 34 до 54 и от 21 до 25 ул. Западная от 2 до 28 четная сторона ул. Черемшанская от 42 до 60 и от 31 до 49 ул. Солоновская от 16 до 52
Каменские МЭС (Баевский УЭС) | с 07.11.23 09-00 по 07.11.23 12-00 | ГКТП 11-10-6 | Доливка масла, чистка изоляции РУ-10,0,4 кВ | с. Баево | ул. Чекмачева ул. Партизанская ул. Терешковой от 1 до 20 ул. Советская
Каменские МЭС (Баевский УЭС) | с 07.11.23 13-00 по 07.11.23 17-00 | КТП 11-9-27 | Доливка масла, чистка изоляции РУ-10,0,4 кВ | с. Баево | ул. Кулундинская ул. Ленина от 14 до 46 пер. Речной от 5 до 11
Каменские МЭС (Каменский РЭС) | с 09.11.23 08-00 по 09.11.23 17-00 | ВЛ-10 кВ, Л-31-13 от ПС-31 "Каменская-2" яч. 13 | Выправка опор | г. Камень-на-Оби | ул. Достоевского от 94 до 140 ул. Ленинградская 126а ул. Ключевская 18 ул. Панфиловцев от 81 до 89а ул. Московская 47, 49
Каменские МЭС (Баевский УЭС) | с 13.11.23 09-00 по 13.11.23 12-00 | КТП 11-10-16 | Доливка масла, чистка изоляции РУ-10,0,4 кВ | с. Баево | ул. 60 лет Октебря ул. Д.Бедного от 50 до 74 и от 55 до 83а ул. Некрасова от 101 до 141 пер. Совхозный от 5 до 15 и от 6 до 10
Каменские МЭС (Баевский УЭС) | с 13.11.23 13-00 по 13.11.23 17-00 | КТП 11-9-10 | Доливка масла, чистка изоляции РУ-10,0,4 кВ | с. Баево | ул. Чудинова ул. Ленина от 1 до 11а пер. Заподный
Каменские МЭС (Каменский РЭС) | с 22.11.23 08-00 по 22.11.23 17-00 | ВЛ-10 кВ, Л-31-1 от ПС-31 "Каменская-2" яч. 1 | Подрезка ДКР | г. Камень-на-Оби | ул. Белинского от 12 до 37 ул. Достоевского от 94 до 140 ул. Ленинградская 126а ул. Ключевская 18 ул. Мичурина 79, 83 ул. Панфиловцев от 81 до 89а ул. Московская 47, 49
Плановые работы на электрооборудовании 0,4 кВ с отключением потребителей
Наименование филиала (участка) | Дата/Время нач./окон.работ | Объект отключения (наименование КТП, № фидера) | Наименование работ | Населенный пункт | Адрес
Каменские МЭС (Панкрушихинский УЭС) | с 01.11.23 09-00 по 01.11.23 18-00 | ВЛ-0,4 кВ, КТП-19-4-20, ф-2 | Замена опоры 2/14 | с.Панкрушиха | ул. Степная от 1 до 5 нечётная сторона ул. Степная от 4 до 22 чётная сторона ул. Объездная 12, 14 ул. Лермонтова 32 ул. Крестьянская от 1 до 17 нечётная сторона ул. Крестьянская 2, 4 ул. Советская 52
Каменские МЭС (Тюменцевский УЭС) | с 01.11.23 14-00 по 01.11.23 17-00 | ВЛ-0,4 кВ, КТП-6-4-37, ф-1 | Монтаж приборов учета МИР по ФЗ 522 | с. Тюменцево | ул. Каменская от 2 до 7 пер. Каменский от 1 до 12 ул. Заречная от 2 до 20
Каменские МЭС (Каменский РЭС) | с 01.11.23 08-00 по 01.11.23 17-00 | ВЛ-0,4 кВ, КТП-31-1-152, ф-3 | Регулеровка стрелы провиса, подрезка ДКР | г. Камень-на-Оби | пер. Лесной 8 ул. Шевченко от 54 до 73
Каменские МЭС (Каменский РЭС) | с 02.11.23 08-00 по 02.11.23 17-00 | ВЛ-0,4 кВ, ТП-31-12-31, ф-3 | Регулеровка стрелы провиса, подрезка ДКР | г. Камень-на-Оби | ул. Речная от 22 до 54 ул. Дзержинского от 24 до 65 ул. Куйбышева от 18 до 46 ул. Никитина 59; 61; 63 ул. Училищная 39; 41; 43 пер. Пионерский от 3 до 20а ул. Партизанская от 39 до 73
Каменские МЭС (Тюменцевский УЭС) | с 02.11.23 14-00 по 02.11.23 17-00 | ВЛ-0,4 кВ, КТП-6-4-15, ф-3 | Монтаж приборов учета МИР по ФЗ 522 | с. Тюменцево | ул. Красноармейская от 1 до 34 пер. Красноармейский от 1 до 18 пер. Пожарный от 1 до 3 ул. Кирова от 1 до 30
Каменские МЭС (Панкрушихинский УЭС) | с 02.11.23 09-00 по 02.11.23 18-00 | ВЛ-0,4 кВ, КТП-19-4-20, ф-1 | Замена опор №4/5, 10П, 14 | с.Панкрушиха | ул. Мира от 3 до 33 нечётная сторона ул. Мира от 2 до 22 чётная сторона ул. Степная 7, 9
Каменские МЭС (Панкрушихинский УЭС) | с 03.11.23 09-00 по 03.11.23 18-00 | ВЛ-0,4 кВ, КТП-19-4-20, ф-4 | Замена опор №7, 8 | с.Панкрушиха | ул.Объездная 10
Каменские МЭС (Тюменцевский УЭС) | с 03.11.23 13-00 по 03.11.23 16-00 | ВЛ-0,4 кВ, ГКТП-6-22-12, ф-1 | Монтаж приборов учета МИР по ФЗ 522 | с. Тюменцево | ул. Пушкина от 4 до 40 и от 1 до 23 пер. Дорожный 1, 2 пер. Школьный 3/1
Каменские МЭС (Тюменцевский УЭС) | с 03.11.23 09-00 по 03.11.23 12-00 | ВЛ-0,4 кВ, КТП-6-4-14, ф-4 | Монтаж приборов учета МИР по ФЗ 522 | с. Тюменцево | ул. Ленина от 2 до 10 и от 1 до 9
Каменские МЭС (Каменский РЭС) | с 03.11.23 08-00 по 03.11.23 16-00 | ВЛ-0,4 кВ, ТП-31-12-31, ф-6 | Регулеровка стрелы провиса, подрезка ДКР | г. Камень-на-Оби | ул. Дзержинского от 58 до 91 ул. Речная от 29 до 49 ул. Куйбышева от 51 до 67 пер. Пионерский 21а
Каменские МЭС (Каменский РЭС) | с 03.11.23 08-00 по 03.11.23 17-00 | ВЛ-0,4 кВ, ТП-31-12-31, ф-7 | Регулеровка стрелы провиса, подрезка ДКР, монтаж ВЩУ | г. Камень-на-Оби | ул. Ленинградская от 3 до 86 ул. Училищная 51; 56; 57
Каменские МЭС (Каменский РЭС) | с 06.11.23 08-00 по 06.11.23 17-00 | ВЛ-0,4 кВ, ТП-31-12-74, ф-4 | Регулеровка стрелы провиса, подрезка ДКР | г. Камень-на-Оби | ул. Алтайская от 60 до 107А ул. Береговая от 16 до 23 ул. Речная от 1 до 23 ул. Сибирская от 22 до 49
Каменские МЭС (Каменский РЭС) | с 07.11.23 08-00 по 07.11.23 17-00 | ВЛ-0,4 кВ, ТП-31-12-49, ф-3 | Регулеровка стрелы провиса, подрезка ДКР | г. Камень-на-Оби | ул. Алтайская 109 ул. Барнаульская 91; 113 ул. Гоголя от 42 до 48 ул. Дзержинского 83; 87 ул. Никитина от 2 до 48 ул. Сибирская от 42 до 68
Каменские МЭС (Каменский РЭС) | с 07.11.23 08-00 по 07.11.23 17-00 | ВЛ-0,4 кВ, ТП-31-12-37, ф-4 | Регулеровка стрелы провиса, подрезка ДКР | г. Камень-на-Оби | пер. Мысовский от 1 до 15 ул. Алтайская от 82 до 125 ул. Береговая от 26 до 29 ул. Гоголя 28; 30 ул. Никитина от 1 до 11
Каменские МЭС (Каменский РЭС) | с 07.11.23 08-00 по 07.11.23 17-00 | ВЛ-0,4 кВ, ТП-31-13-45, ф-3 | Регулеровка стрелы провиса, подрезка ДКР | г. Камень-на-Оби | ул. Барнаульская от 36 до 42 ул. Дзержинского от 3 до 19 ул. Куйбышева 3; 4 ул. Партизанская от 3 до 35 ул. Кондратюка 38г; 38в; 38а
Каменские МЭС (Тюменцевский УЭС) | с 07.11.23 09-00 по 07.11.23 12-00 | ВЛ-0,4 кВ, КТП-6-6-28, ф-1 | Монтаж приборов учета МИР по ФЗ 522 | с. Тюменцево | ул. Ленина от 75 до 115 нечетная ул. Маслозаводская от 13 до 39 и от 30 до 68 ул. Заготзерновская от 28 до 34
Каменские МЭС (Тюменцевский УЭС) | с 07.11.23 13-00 по 07.11.23 17-00 | ВЛ-0,4 кВ, КТП-6-6-28, ф-2 | Монтаж приборов учета МИР по ФЗ 522 | с. Тюменцево | ул. Ленина от 90 до 102 четная ул. Маслозаводская от 46 до 68 и от 36 до 44 ул. Заготзерновская от 28 до 34
Каменские МЭС (Крутихинский УЭС) | с 07.11.23 09-00 по 07.11.23 17-00 | ВЛ-0,4 кВ, ГКТП-25-4-2, ф-2 | Выпиловка ДКР ВЛ-0,4 кВ, ГКТП-25-4-2, ф-2 | с.Крутиха | ул. Молодежная от 1 до 69; ул. Северная 18; ул. К.Лазарева 1; ип Сорокин В.П. (шиномонтаж)
Каменские МЭС (Шелаболихинский участок) | с 07.11.23 08-30 по 07.11.23 17-00 | ВЛ-0,4 кВ, ТП-54-2-2, ф-2 | Замена ВЩУ | с.Шелаболиха | ул. Мамонтова от 17 до 45 и от 58 до 68 пер. Тупик от 1 до 10
Каменские МЭС (Шелаболихинский участок) | с 07.11.23 08-30 по 07.11.23 17-00 | ВЛ-0,4 кВ, ТП-54-2-3, ф-1 | Замена ВЩУ | с.Шелаболиха | ул. Пугачева от 48 до 72 ул. Пролетарская от 78 до 98
Каменские МЭС (Шелаболихинский участок) | с 08.11.23 08-30 по 08.11.23 17-00 | ВЛ-0,4 кВ, ТП-54-1-10, ф-2 | Замена ВЩУ | с.Шелаболиха | ул. Кирова от 1 до 29 ул. Рассохи от 41 до 62
Каменские МЭС (Крутихинский УЭС) | с 08.11.23 09-00 по 08.11.23 17-00 | ВЛ-0,4 кВ, КТП-25-4-16, ф-1 | Монтаж приборов учета МИР по ФЗ 522 | с.Крутиха | ул. Новосибирская от 113 до 153 не четная; Крутихинское сельпо маг."Сагаи"
Каменские МЭС (Крутихинский УЭС) | с 08.11.23 09-00 по 08.11.23 17-00 | ВЛ-0,4 кВ, КТП-25-4-16, ф-3 | Монтаж приборов учета МИР по ФЗ 522 | с.Крутиха | ул. Новосибирская от 110 до 160 четная;
Каменские МЭС (Каменский РЭС) | с 08.11.23 08-00 по 08.11.23 17-00 | ВЛ-0,4 кВ, ГКТП-114, ф-2 | Замена опоры, подрезка ДКР | г. Камень-на-Оби | ул. Шукшина от 1 до 49
Каменские МЭС (Шелаболихинский участок) | с 09.11.23 08-30 по 09.11.23 17-00 | ВЛ-0,4 кВ, ТП-54-1-5, ф-1 | Перетяжка провода | с.Шелаболиха | ул. Промышленная (полностью)
Каменские МЭС (Панкрушихинский УЭС) | с 09.11.23 09-00 по 09.11.23 18-00 | ВЛ-0,4 кВ, КТП-19-4-27, ф-1 | Обрезка ДКР в пролетах опор №4-24 | с.Панкрушиха | ул. Луговая от 4 до 60 чётная сторона ул. Первомайская (полностью)
Каменские МЭС (Крутихинский УЭС) | с 09.11.22 09-00 по 09.11.22 17-00 | ВЛ-0,4 кВ, КТП-25-4-3, ф-1 | Перетяжка провода от оп. 1/1 до оп.10/6(1/7) | с.Крутиха | ул. Новосибирская от 4 до 8; ип Шмакова (2 магазина); ип Казаретина Е.В. (кафе "Минутка"); ип Жданова С.П. (2 магазина); ип Глебов Н.П. маг Автозапчасти; ип Исаев А.И (Ритуал.агенство)
Каменские МЭС (Баевский УЭС) | с 09.11.23 08-00 по 09.11.23 17-00 | ВЛ-0,4 кВ, от КТП 11-9-22, ф-1 | Установка приборов учета МИР | с. Баево | ул. Мехлесхоз (полностью)
Каменские МЭС (Тюменцевский УЭС) | с 09.11.23 09-00 по 09.11.23 17-00 | ВЛ-0,4 кВ, КТП-6-6-1, ф-2 | Установка приборов учета МИР | с. Тюменцево | ул. Андроновская от 37 до 73 нечетная сторона ул. Комитетская от 1 до 29 ул. Первомайская 25, 27, 46, 48, 50
Каменские МЭС (Тюменцевский УЭС) | с 10.11.23 09-00 по 10.11.23 13-00 | ВЛ-0,4 кВ, КТП-6-6-17, ф-2 | Установка приборов учета МИР | с. Тюменцево | ул. Красноармейская от 11 до 25 и от 36 до 44 ул. Кирова от 11 до 19, 32 ул. Западная от 1 до 41 нечетная сторона
Каменские МЭС (Тюменцевский УЭС) | с 10.11.23 09-00 по 10.11.23 17-00 | ВЛ-0,4 кВ, КТП-6-6-17, ф-3 | Установка приборов учета МИР | с. Тюменцево | пер. Пожарный от 2 до 18 ул. Кирова от 34 до 54 и от 21 до 25 ул. Западная от 2 до 28 четная сторона
Каменские МЭС (Панкрушихинский УЭС) | с 10.11.23 09-00 по 10.11.23 18-00 | ВЛ-0,4 кВ, КТП-19-4-27, ф-2 | Обрезка ДКР в пролетах опор №3-23 | с.Панкрушиха | ул. Луговая от 1 до 77 нечётная сторона ул. Луговая 2, 4а ул. Комсомольская от 1 до 7
Каменские МЭС (Баевский УЭС) | с 10.11.23 08-00 по 10.11.23 17-00 | ВЛ-0,4 кВ, от КТП 11-9-22, ф-1 | Установка приборов учета МИР | с. Баево | ул. Мехлесхоз (полностью)
Каменские МЭС (Каменский РЭС) | с 10.11.23 08-00 по 10.11.23 16-00 | ВЛ-0,4 кВ, КТП-31-1-154, ф-1 | Подрезка ДКР | г. Камень-на-Оби | ул. Бульварная от 1 до 16 ул. Кулундинская от 1 до 13 ул. Осенняя 1; 2; 3 ул. Юго-Западная от 1 до 9 ул. Ягодная от 1 до 7
Каменские МЭС (Каменский РЭС) | с 13.11.23 08-00 по 13.11.23 17-00 | ВЛ-0,4 кВ, ГКТП-31-12-49, ф-2 | Подрезка ДКР | г. Камень-на-Оби | ул. Барнаульская от 79 до 138 ул. Никитина 35
Каменские МЭС (Крутихинский УЭС) | с 13.11.23 09-00 по 13.11.23 17-00 | ВЛ-0,4 кВ, ГКТП-25-4-2, ф-3 | Выпиловка ДКР ВЛ-0,4 кВ, ГКТП-25-4-2, ф-3 | с.Крутиха | ул. Новосибирская от 10 до 76 и от 13 до 65
Каменские МЭС (Панкрушихинский УЭС) | с 13.11.23 09-00 по 13.11.23 18-00 | ВЛ-0,4 кВ, ГКТП-19-5-24, ф-2 | Обрезка ДКР в пролетах опор №4-4/3 | с.Панкрушиха | ул. Центральная от 38 до 48 чётная сторона ул. Пролетарская от 30 до 56 чётная сторона ул. Пролетарская от 35 до 55 нечётная сторона
Каменские МЭС (Тюменцевский УЭС) | с 13.11.23 09-00 по 13.11.23 12-00 | ВЛ-0,4 кВ, КТП-6-6-1, ф-1 | Установка приборов учета МИР | с. Тюменцево | ул. Андроновская от 38 до 82, 33, 39/2 ул. Партизанская 41, 43
Каменские МЭС (Тюменцевский УЭС) | с 14.11.23 09-00 по 14.11.23 12-00 | ВЛ-0,4 кВ, КТП-6-22-6, ф-2 | Установка приборов учета МИР | с. Тюменцево | ул. Большевистская от 3 до 38 ул. Молодежная 2, 4 ул. Октябрьская от 1 до 29
Каменские МЭС (Тюменцевский УЭС) | с 14.11.23 13-00 по 14.11.23 17-00 | ВЛ-0,4 кВ, КТП-6-22-6, ф-3 | Установка приборов учета МИР | с. Тюменцево | ул. Октябрьская 22 и от 31 до 41 нечетная ул. Береговая от 2 до 31 ул. Пролетарская от 1 до 59
Каменские МЭС (Панкрушихинский УЭС) | с 14.11.23 09-00 по 14.11.23 18-00 | ВЛ-0,4 кВ, ГКТП-19-5-3, ф-2 | Обрезка ДКР в пролетах опор №14-27 | с.Панкрушиха | ул. Зелёная от 3а до 31 нечётная сторона ул. Зелёная от 24 до 34 чётная сторона ул. Пушкина от 4 до 18 чётная сторона ул. Пушкина от 7 до 21 нечётная сторона
Каменские МЭС (Крутихинский УЭС) | с 14.11.23 09-00 по 14.11.23 17-00 | ВЛ-0,4 кВ, КТП-25-4-16, ф-3 | Выпиловка ДКР ВЛ-0,4 кВ, КТП-25-4-16, ф-3 | с.Крутиха | ул. Новосибирская от 110 до 160;
Каменские МЭС (Каменский РЭС) | с 14.11.23 08-00 по 14.11.23 17-00 | ВЛ-0,4 кВ, КТП-31-12-46, ф-1 | Подрезка ДКР | г. Камень-на-Оби | ул. Барнаульская от 168 до 204 ул. Барнаульский тракт от 9 до 19а ул. Дзержинского от 114 до 173 ул. Куйбышева 101 ул. Московская от 11а до 36
Каменские МЭС (Каменский РЭС) | с 15.11.23 08-00 по 15.11.23 17-00 | ВЛ-0,4 кВ, КТП-31-12-46, ф-2 | Подрезка ДКР | г. Камень-на-Оби | ул. Барнаульская от 140 до 166 ул. Гоголя от 37 до 56 ул. Дзержинского от 102 до 145
Каменские МЭС (Крутихинский УЭС) | с 15.11.22 09-00 по 15.11.22 13-00 | ВЛ-0,4 кВ, КТП-25-14-17, ф-1 | Перетяжка провода в пролетах опор 1-5 | с.Крутиха | Д.сад "Березка" ; ул. Гагарина 15
Каменские МЭС (Тюменцевский УЭС) | с 15.11.23 09-00 по 15.11.23 12-00 | ВЛ-0,4 кВ, КТП-6-22-9, ф-1 | Установка приборов учета МИР | с. Тюменцево | ул. Маслозаводская от 1 до 14 четная
Каменские МЭС (Тюменцевский УЭС) | с 15.11.23 13-00 по 15.11.23 16-00 | ВЛ-0,4 кВ, КТП-6-22-9, ф-2 | Установка приборов учета МИР | с. Тюменцево | ул. Маслозаводская 4, 9, 11 и от 16 до 26 четная
Каменские МЭС (Панкрушихинский УЭС) | с 16.11.23 09-00 по 16.11.23 18-00 | ВЛ-0,4 кВ, КТП-19-4-16, ф-1 | Обрезка ДКР в пролетах опор №16-29 | с.Панкрушиха | ул. Подборная от 21 до 51 нечётная ул. Подборная от 34 до 96 чётная ул. Лесная 2 ул. Советская 95
Каменские МЭС (Крутихинский УЭС) | с 16.11.22 09-00 по 16.11.22 17-00 | ВЛ-0,4 кВ, ГКТП-25-4-23, ф-2 | Выпиловка ДКР ВЛ-0,4 кВ, ГКТП-25-4-23, ф-2 | с.Крутиха | Ул. Степная от 1 до 23 и от 2 до 28
Каменские МЭС (Каменский РЭС) | с 16.11.23 08-00 по 16.11.23 17-00 | ВЛ-0,4 кВ, ТП-31-13-48, ф-1 | Подрезка ДКР | г. Камень-на-Оби | ул. Барнаульская от 2 до 34 ул. Громова от 10 до 49в ул. Колесникова 3 ул. Колядо 39; 41; 43 ул. Корчагина от 9 до 19 ул. Космонавтов от 9 до 14
Каменские МЭС (Каменский РЭС) | с 17.11.23 08-00 по 17.11.23 16-00 | ВЛ-0,4 кВ, ГКТП-31-1-58, ф-1 | Подрезка ДКР | г. Камень-на-Оби | ул. Белинского от 12 до 37 ул. Достоевского от 94 до 140 ул. Ленинградская 126а ул. Ключевская 18 ул. Мичурина 79, 83 ул. Панфиловцев от 81 до 89а ул. Московская 47, 49
Каменские МЭС (Крутихинский УЭС) | с 17.11.22 08-30 по 17.11.22 17-00 | ВЛ-0,4 кВ, КТП-25-14-14, ф-2 | Выпиловка ДКР ВЛ-0,4 кВ, КТП-25-14-14, ф-2 | с.Крутиха | ул. Алтайская от 42 до 88
Каменские МЭС (Крутихинский УЭС) | с 17.11.22 08-30 по 17.11.22 17-00 | ВЛ-0,4 кВ, КТП-25-14-14, ф-3 | Выпиловка ДКР ВЛ-0,4 кВ, КТП-25-14-14, ф-3 | с.Крутиха | ул. Алтайская от 39 до 59
Каменские МЭС (Тюменцевский УЭС) | с 17.11.23 09-00 по 17.11.23 12-00 | ВЛ-0,4 кВ, ГКТП-6-4-13, ф-1 | Установка приборов учета МИР | с. Тюменцево | ул. Барнаульская от 15 до 45 и от 16 до 36 ул. Столбова 17, 21
Каменские МЭС (Тюменцевский УЭС) | с 17.11.23 13-00 по 17.11.23 17-00 | ВЛ-0,4 кВ, ГКТП-6-4-13, ф-4 | Установка приборов учета МИР | с. Тюменцево | ул. Барнаульская от 1 до 13 и от 2 до 14 пер. Центральный 1
Каменские МЭС (Тюменцевский УЭС) | с 20.11.23 09-00 по 20.11.23 17-00 | ВЛ-0,4 кВ, ГКТП-6-4-18, ф-5 | Выпиловка ДКР ВЛ-0,4 кВ, ГКТП-6-4-18, ф-5 | с. Тюменцево | ул. Ленина от 60 до 84 ул. Заготзерновская от 1 до 9 и от 2 до 26
Каменские МЭС (Панкрушихинский УЭС) | с 20.11.23 09-00 по 20.11.23 18-00 | ВЛ-0,4 кВ, КТП-19-4-18, ф-3 | Обрезка ДКР в пролетах опор №1-1/8; 2-2/8; | с.Панкрушиха | ул. Коммунальная (полностью) ул. Комсомольская от 9 до 42 ул. Спортивная (полностью) ул. Лермонтова от 4 до 26 чётная сторона ул. Лермонтова от 7 до 13 нечётная сторона
Каменские МЭС (Каменский РЭС) | с 20.11.23 08-00 по 20.11.23 17-00 | ВЛ-0,4 кВ, КТП-Ф.№5-162, ф-1 | Подрезка ДКР, выправка опор | г. Камень-на-Оби | ул. Брестская 5 ул. Загородняя от 1 до 25 ул. Линейная от 2 до 6 ул. Локомотивная от 2 до 19 ул. Новосибирская от 2 до 17 ул. Узловая от 1 до 22
Каменские МЭС (Каменский РЭС) | с 21.11.23 08-00 по 21.11.23 17-00 | ВЛ-0,4 кВ, КТП-Ф.№5-158, ф-1 | Подрезка ДКР, выправка опор | г. Камень-на-Оби | ул. Деповская 33 ул. Карасукская от 26 до 56 ул. Полевая от 5 до 34 ул. Юбилейная до 8 до 47
Каменские МЭС (Тюменцевский УЭС) | с 21.11.23 09-00 по 21.11.23 17-00 | ВЛ-0,4 кВ, КТП-6-4-2, ф-3 | Выпиловка ДКР ВЛ-0,4 кВ, КТП-6-4-2, ф-3 | с. Тюменцево | ул. Новая от 1 до 7 ул. Андроновская от 1 до 31 и от 2 до 36 ул. Партизанская от 1 до 27 и от 2 до 32 пер. Партизанский от 1 до 6 ул. Верхне-Каменская от 37 до 47
Каменские МЭС (Каменский РЭС) | с 22.11.23 08-00 по 22.11.23 17-00 | ВЛ-0,4 кВ, ТП-31-1-29, Ф-2 | Подрезка ДКР | Камень-на-Оби | ул. Гоголя от 120 до 142а ул. Никитина 111; 120; 122 ул. О.Кошевого от 1 до 19 ул. Писемского от 1 до 30 ул. Терешковой 17 ул. Шевченко от 4 до 44
Каменские МЭС (Тюменцевский УЭС) | с 27.11.23 09-00 по 27.11.23 17-00 | ВЛ-0,4 кВ, ГКТП-6-4-18, ф-1 | Выпиловка ДКР ВЛ-0,4 кВ, ГКТП-6-4-18, ф-1 | с. Тюменцево | ул. Ленина от 42 до 58 и от 47 до 69 ул. Озерная от 1 до 5 ул. Черемшанская от 2 до 40
Каменские МЭС (Панкрушихинский УЭС) | с 27.11.23 09-00 по 27.11.23 18-00 | ВЛ-0,4 кВ, ГКТП-19-5-26, ф-3 | Обрезка ДКР в пролетах опор №3/1-3/7 1/1-1/7 | с.Панкрушиха | ул. Зелёная от 36 до 64 чётная сторона ул. Зелёная от 33 до 59 нечётная сторона пер. Зелёный 1, 2 ул. Пушкина от 20 до 63
Каменские МЭС (Тюменцевский УЭС) | с 28.11.23 09-00 по 28.11.23 17-00 | ВЛ-0,4 кВ, КТП-6-22-39, ф-2 | Выпиловка ДКР ВЛ-0,4 кВ, КТП-6-22-39, ф-2 | с. Тюменцево | ул. Каменскакя от 47 до 77 и от 62 до 72
Каменские МЭС (Панкрушихинский УЭС) | с 28.11.23 09-00 по 28.11.23 18-00 | ВЛ-0,4 кВ, КТП-19-4-18, ф-3 | Обрезка ДКР в пролетах опор №1-1/8; 2-2/8; | с.Панкрушиха | ул. Коммунальная (полностью) ул. Комсомольская от 9 до 42 ул. Спортивная (полностью) ул. Лермонтова от 4 до 26 чётная сторона ул. Лермонтова от 7 до 13 нечётная сторона
Каменские МЭС (Панкрушихинский УЭС) | с 29.11.23 09-00 по 29.11.23 18-00 | ВЛ-0,4 кВ, ТП-19-4-25, ф-6 | Обрезка ДКР в пролетах опор №4-21 | с.Панкрушиха | ул. Некрасова от 19 до 31 нечётная сторона ул. Некрасова от 6 до 34 чётная сторона ул. Новая от 1 до 19 нечётная сторона ул. Новая от 2 до 12 чётная сторона
Каменские МЭС (Панкрушихинский УЭС) | с 30.11.23 09-00 по 30.11.23 18-00 | ВЛ-0,4 кВ, КТП-19-5-7, ф-1 | Обрезка ДКР в пролетах опор №1/1-1/22 | с.Панкрушиха | ул. Центральная от 38 до 48 чётная сторона ул. Пролетарская от 30 до 56 чётная сторона ул. Пролетарская от 35 до 55 нечётная сторона
Кулундинские МЭС
Плановые работы на электрооборудовании 6-35 кВ с отключением потребителей
Наименование филиала (участка) | Дата/Время нач./окон.работ | Объект отключения (наименование ВЛ, КЛ, ТП) | Наименование работ | Населенный пункт | Адрес
Кулундинские МЭС (Михайловский УЭС) | с 01.11.23 09-00 по 01.11.23 17-00 | КТП-26-11-3 | Чистка изоляции ТМ | с. Михайловское | ул. Локомотивная (1-13, 2-14), ул. Полюсная (1-21, 2-18)
Кулундинские МЭС (Михайловский УЭС) | с 03.11.23 09-00 по 03.11.23 17-00 | КТП-26-5-23 | Замена РВО | с. Михайловское | ИП Ситников
Кулундинские МЭС (Михайловский УЭС) | с 28.11.23 09-00 по 28.11.23 17-00 | ГКТП-26-5-30 | Чистка изоляции ТМ | с. Михайловское | Агросервис, АЗС, Колбасный цех, ООО АЛТАЙ, цех ИП. ДЖАБАРОВ
Кулундинские МЭС (Родинский УЭС) | с 10.11.23 09-00 по 10.11.23 16-00 | ВЛ-10 кВ Л-11-17 от ПС-11 "Родинская" яч.17 | Перетяжка провода, замена изоляторов | с. Родино | пер. Зелёный (1-8); пер Майский (1-11); пер Малиновый (1-12); пер Рабочий (1-31); пер Солнечный (1-7); пер Тихий (1-12); пер Химиков (1-9); ул 60 лет Советской милиции (1-68); ул Володарского (1- 48); ул Громова д 3; ул Дзержинского (1- 83); ул Калинина (1- 25а); ул Карла Маркса (1- 36); ул Кирова (1- 35); ул Кооперативная ( 1-57); ул Красноармейская (2-57); ул Кулундинская (2-37); ул Ленина (1-210); ул Ликунова (1-37); ул Мамонтова (2-61); ул Новая д1; ул Парижской коммуны (1-14); ул Приозёрная (2-10); ул Пушкина (1-12); ул Савельева (1-13); ул Садовая (1-13); ул Славгородская (1-100); ул Советская (83- 145); ул Степная (2-36); ул Сухова (1-68); ул Тарана (1-37); ул Цветоводов (1-8); ул Чапаева (1-24); ул Чевгуса (1-18); ул Шевченко (5- 114); ул Ярославская (1-109)
Кулундинские МЭС (Родинский УЭС) | с 09.11.23 13-00 по 09.11.23 16-00 | ГКТП-11-17-6 | Испытание оборудования | с. Родино | пер.Солнечный (1-7), ул. Володарская (7-30), ул. Кооперативная (11-19), ул.Ленина (161-163), ул. Пушкина (1-10)
Кулундинские МЭС (Кулундинский УЭС) | с 10.11.23 12-00 по 10.11.23 17-00 | ГКТП-1-16-29 | Замена АВ-0,4 | с. Кулунда | ул. Чапаева от №1 до №61, от №2 до №72; ул. Восточная от №1 до №69; ул. Юбилейная от №от №33 до №73; ул. Первомайская
Кулундинские МЭС (Кулундинский УЭС) | с 28.11.23 12-00 по 28.11.23 17-00 | ЗТП-1-15-3 | Чистка изоляции РУ-0,4 кВ | с. Кулунда | ул. Ленина от №19 до №49; ул. Железнодорожная от №1 до №33; ул. Комсомольская от №32 до №60, от №15 до №29; ул. Гоголя от №2 до №20, от №1 до №15; ул. Лермонтова от №10 до №58, от №37 до №129
Кулундинские МЭС (Кулундинский УЭС) | с 21.11.23 13-00 по 21.11.23 17-00 | ВЛ-10 кВ, Л-1-31 от ПС-1 "Кулундинская" яч.3 | Установка ОПН-10 | с. Кулунда | ул. 2-я Восточная №3, №5, №9№ ул. Молодежная 1; ул.Рассветная от № 1 до № 23; от №2 до № 26У ул. Дружбы от №2 до №24; от №1 до №5; ул. Восточная от №77 до №81; ул. Российская №2/1
Кулундинские МЭС (Кулундинский УЭС) | с 16.11.23 12-00 по 16.11.23 17-00 | ВЛ-10 кВ, Л-1-12 от ПС-1 "Кулундинская" яч.12 | Замена изоляторов | с. Кулунда | пер. Мемориальный; пер. Южный; ул.Дружбы №32-46 ; №37-49; ул. Спортивная от №2 до №122 от №1 до №99; ул. Садовая №1 до 137, от №2 до №140; ул. 50 лет СССР от №17 до №187, от №50 до №196; ул. Гагарина от №1 до №145, от №2 до №108; пер.Калинина №8-15; пер. Некрасова; ул. Березовская; ул. Песчаная от №2 до №24, от №1 до №19; ул. Кирова; ул. Первомайская от №18 до №82; от №23 до 115; ул. Юго-Западная от №2 до №96, от №1 до №107; ул. Энгельса от №1 до №79; от №2 до №44; ул. Октябрьская от №1 до №55, от №2 до №54; ул. Линейная от №1 до №57, от №2 до №64; ул. Лермонтова от №1 до №35, от №2 до №10; ул. Комсомольская от №1 до №7, от №2 до №22; ул. Ленина от №2 до №34, от №1 до 15; пер. Строительный; ул. Целинная от №1 до №27; ул. Советская №1до №7, от №23 до №27, от №2 до №34
Кулундинские МЭС (Кулундинский УЭС) | с 23.11.23 12-00 по 23.11.23 17-00 | ВЛ-10 кВ, Л-1-12 от ПС-1 "Кулундинская" яч.12 | Замена изоляторов | с. Кулунда | пер. Мемориальный; пер. Южный; ул.Дружбы №32-46 ; №37-49; ул. Спортивная от №2 до №122 от №1 до №99; ул. Садовая №1 до 137, от №2 до №140; ул. 50 лет СССР от №17 до №187, от №50 до №196; ул. Гагарина от №1 до №145, от №2 до №108; пер.Калинина №8-15; пер. Некрасова; ул. Березовская; ул. Песчаная от №2 до №24, от №1 до №19; ул. Кирова; ул. Первомайская от №18 до №82; от №23 до 115; ул. Юго-Западная от №2 до №96, от №1 до №107; ул. Энгельса от №1 до №79; от №2 до №44; ул. Октябрьская от №1 до №55, от №2 до №54; ул. Линейная от №1 до №57, от №2 до №64; ул. Лермонтова от №1 до №35, от №2 до №10; ул. Комсомольская от №1 до №7, от №2 до №22; ул. Ленина от №2 до №34, от №1 до 15; пер. Строительный; ул. Целинная от №1 до №27; ул. Советская №1до №7, от №23 до №27, от №2 до №34
Кулундинские МЭС (Кулундинский УЭС) | с 29.11.23 12-00 по 29.11.23 17-00 | ВЛ-10 кВ, Л-1-12 от ПС-1 "Кулундинская" яч.12 | Замена изоляторов | с. Кулунда | пер. Мемориальный; пер. Южный; ул.Дружбы №32-46 ; №37-49; ул. Спортивная от №2 до №122 от №1 до №99; ул. Садовая №1 до 137, от №2 до №140; ул. 50 лет СССР от №17 до №187, от №50 до №196; ул. Гагарина от №1 до №145, от №2 до №108; пер.Калинина №8-15; пер. Некрасова; ул. Березовская; ул. Песчаная от №2 до №24, от №1 до №19; ул. Кирова; ул. Первомайская от №18 до №82; от №23 до 115; ул. Юго-Западная от №2 до №96, от №1 до №107; ул. Энгельса от №1 до №79; от №2 до №44; ул. Октябрьская от №1 до №55, от №2 до №54; ул. Линейная от №1 до №57, от №2 до №64; ул. Лермонтова от №1 до №35, от №2 до №10; ул. Комсомольская от №1 до №7, от №2 до №22; ул. Ленина от №2 до №34, от №1 до 15; пер. Строительный; ул. Целинная от №1 до №27; ул. Советская №1до №7, от №23 до №27, от №2 до №34
Кулундинские МЭС (Благовещенский УЭС) | с 01.11.23 09-00 по 01.11.23 17-00 | ГКТП-47-41 | ИПР 2023 (установка учета на ТП) | р.п. Степное Озеро | ул. Химиков 8А, Мария-РА
Кулундинские МЭС (Благовещенский УЭС) | с 02.11.23 09-00 по 02.11.23 17-00 | ГКТП-22-35 | Чистка изоляции РУ-6 кВ, доливка масла в Т-1 | р.п. Степное Озеро | ул. Новая (1-45, 2-32), ул. Южная (1-25, 2-18)
Кулундинские МЭС (Благовещенский УЭС) | с 03.11.23 09-00 по 03.11.23 16-00 | ГКТП-3-23-51 | Чистка изоляции РУ-10 кВ, доливка масла в Т-1 | р.п. Благовещенка | ул. Джержинского (1-19, 2-26), ул.Ордженикидзе (3-15, 2-26), ул. Мичурина (1-37, 2-32), ул. Конусенко (2-34), ул. Плодосовхозная (4-13)
Кулундинские МЭС (Благовещенский УЭС) | с 07.11.23 09-00 по 07.11.23 17-00 | ГКТП-3-23-43 | Замена РБ-0,4 Ф-3 | р.п. Благовещенка | пер. Колхозный (114, 124, 126), ул. 40 лет Октября (2,4,4Б,4В), ул.Гоголя (1А, 1Б, 1Г)
Кулундинские МЭС (Завьяловский УЭС) | с 09.11.23 08-30 по 09.11.23 17-00 | ГКТП-9-2-48 | Чистка изоляции | с. Завьялово | ул. Советская (248-282, 213-299), Боровая (36-50, 9-49)
Кулундинские МЭС (Завьяловский УЭС) | с 14.11.23 08-30 по 14.11.23 17-00 | ВЛ-10 кВ Л-9-2 | Выправка опор, перетяжка провода | с. Завьялово | ул. Луговая, ул. Мира, ул. Северная, ул. Боровая, ул. Комсомольская, ул. 40 лет Октября, ул. Гвардейская, пер. Сибирский, ул. Мамонтова, ул. Пролетарская, ул. Парфёнова, ул.Театральная, ул. Коммунаров, ул. 30 лет Победы, 8 Марта, ул, Школьная, пер. Пионерский, пер. Солнечный, ул. Колхозная (41-87, 74-142), ул. Светлая (35-53, 28-52), ул. Чкалова(87-173, 72-122), ул. Ленина(31-201, 34а- 182), ул. Советская (126а-282, 121-299), ул. Калинина(85-125,112-150), ул. Яковлева(59-63), ул. Центральная(1-11, 8-22а)
Кулундинские МЭС (Завьяловский УЭС) | с 16.11.23 08-30 по 16.11.23 17-00 | КТП-9-17-17 | Чистка изоляции | с. Завьялово | ул. Школьная (2-8, 5), Яковлева (49-57)
Кулундинские МЭС (Ключевской УЭС) | с 07.11.23 09-00 по 07.11.23 17-00 | КТП-5-20-4 | Доливка масла | с. Ключи | пер. Рабочий 47, ул. Западная 1-47,2-46, пер. Ключевский 24, пер. Озерный 3,4,5, ул. Целинная 2-18,13, пер. Южный 1,2
Кулундинские МЭС (Ключевской УЭС) | с 07.11.23 09-00 по 07.11.23 17-00 | ЗТП-5-20-14 | Доливка масла | с. Ключи | Котельная №3, Водозабор, ул. 40 лет Победы 2-46, 1-45, ул. Кирова 40-68,45-85,61-63
Плановые работы на электрооборудовании 0,4 кВ с отключением потребителей
Наименование филиала (участка) | Дата/Время нач./окон.работ | Объект отключения (наименование КТП, № фидера) | Наименование работ | Населенный пункт | Адрес
Кулундинские МЭС (Табунский УЭС) | с 01.11.23 09-00 по 01.11.23 13-00 | ВЛ-0,4 кВ, КТП-4-5-10, ф-3 | Тех. присоединение | с. Табуны | Уланина (6-46)
Кулундинские МЭС (Табунский УЭС) | с 01.11.23 13-00 по 01.11.23 17-00 | ВЛ-0,4 кВ, КТП-4-5-18, ф-2 | Тех. присоединение | с. Табуны | Дорожная (1-45)
Кулундинские МЭС (Табунский УЭС) | с 14.11.23 08-30 по 14.11.23 17-00 | ВЛ-0,4 кВ, КТП-4-5-13, ф-2 | Тех. присоединение | с. Табуны | Почта РОССИИ
Кулундинские МЭС (Табунский УЭС) | с 17.11.23 09-00 по 17.11.23 13-00 | ВЛ-0,4 кВ, КТП-4-5-6, ф-2 | Тех. присоединение | с. Табуны | Московская (1-42)
Кулундинские МЭС (Михайловский УЭС) | с 01.11.23 09-00 по 01.11.23 17-00 | ВЛ-0,4 кВ, КТП-26-5-27, ф-2 | Регулировка стрелы провеса провода | с. Михайловское | ул. Молодежная (1-7, 2-4), ул. Буденного (2-18, 1-19), ул. Восточная (8-12)
Кулундинские МЭС (Михайловский УЭС) | с 02.11.23 09-00 по 02.11.23 17-00 | ВЛ-0,4 кВ, КТП-26-5-26, ф-1 | Тех. присоединение | с. Михайловское | ул. 30 лет Целины (1-21, 2-10), пер. Целинный(1а-3), ул. Советская (195-209)
Кулундинские МЭС (Михайловский УЭС) | с 03.11.23 09-00 по 03.11.23 17-00 | ВЛ-0,4 кВ, КТП-26-11-5, ф-2 | Регулировка стрелы провеса провода | с. Михайловское | ул. Боровая (9-11), ул. Морозова (1-57), ул. Зеленая (8-10, 9-13)
Кулундинские МЭС (Михайловский УЭС) | с 07.11.23 09-00 по 07.11.23 17-00 | ВЛ-0,4 кВ, КТП-26-11-5, ф-1 | Регулировка стрелы провеса провода | с. Михайловское | ул. Автомобильная (1, 2, 3, 6), ул. Некрасова (52-61), ул. Строительная (1-10), ул. Железнодорожная (6а, 6)
Кулундинские МЭС (Михайловский УЭС) | с 09.11.23 09-00 по 09.11.23 17-00 | ВЛ-0,4 кВ, КТП-26-5-26, ф-1 | Тех. присоединение | с. Михайловское | ул. 30 лет Целины (1-21, 2-10), пер. Целинный(1а-3), ул. Советская (195-209)
Кулундинские МЭС (Михайловский УЭС) | с 10.11.23 09-00 по 10.11.23 17-00 | ВЛ-0,4 кВ, ГКТП-26-4-4, ф-3 | Регулировка стрелы провеса провода | с. Михайловское | ул. Горького (36-54), ул. Кирова (56-74, 51-79)
Кулундинские МЭС (Михайловский УЭС) | с 13.11.23 09-00 по 13.11.23 17-00 | ВЛ-0,4 кВ, ГКТП-26-4-4, ф-4 | Регулировка стрелы провеса провода | с. Михайловское | Скважина, ул. Шоссейная (38-56), маг. Райпо, маг. Продукты
Кулундинские МЭС (Михайловский УЭС) | с 14.11.23 09-00 по 14.11.23 17-00 | ВЛ-0,4 кВ, КТП-26-4-1, ф-1 | Регулировка стрелы провеса провода | с. Михайловское | ул. Шоссейная (9-53), ул. Вокзальная 2
Кулундинские МЭС (Михайловский УЭС) | с 15.11.23 09-00 по 15.11.23 17-00 | ВЛ-0,4 кВ, ГКТП-26-4-26, ф-3 | Регулировка стрелы провеса провода | с. Михайловское | ул. Некрасова (14А-52А), ул. Лесная (1-17, 2-18), ул. Железнодорожная (4а)
Кулундинские МЭС (Михайловский УЭС) | с 16.11.23 09-00 по 16.11.23 17-00 | ВЛ-0,4 кВ, ГКТП-26-5-29, ф-3 | Регулировка стрелы провеса провода | с. Михайловское | ул. Молодежная (9-23, 6-32), Альянс
Кулундинские МЭС (Михайловский УЭС) | с 17.11.23 09-00 по 17.11.23 17-00 | ВЛ-0,4 кВ, ГКТП-26-5-30, ф-8 | Регулировка стрелы провеса провода | с. Михайловское | Агросервис
Кулундинские МЭС (Михайловский УЭС) | с 20.11.23 09-00 по 20.11.23 17-00 | ВЛ-0,4 кВ, ГКТП-26-5-30, ф-6 | Регулировка стрелы провеса провода | с. Михайловское | Агросервис
Кулундинские МЭС (Михайловский УЭС) | с 21.11.23 09-00 по 21.11.23 17-00 | ВЛ-0,4 кВ, КТП-26-11-5, ф-2 | Регулировка стрелы провеса провода | с. Михайловское | ул. Боровая (9-11), ул. Морозова (1-57), ул. Зеленая (8-10, 9-13)
Кулундинские МЭС (Михайловский УЭС) | с 27.11.23 09-00 по 27.11.23 17-00 | ВЛ-0,4 кВ, ГКТП-26-5-9, ф-3 | Регулировка стрелы провеса провода | с. Михайловское | ул. Партизанская (2-44; 1-73), ул. Гоголя (8) МКД, ул. Энергетиков 1-3, 2-4. ЧП «Меркулов», АО АКЭ (гараж №2)
Кулундинские МЭС (Михайловский УЭС) | с 29.11.23 09-00 по 29.11.23 17-00 | ВЛ-0,4 кВ, ГКТП-26-5-30, ф-1 | Регулировка стрелы провеса провода | с. Михайловское | Агросервис
Кулундинские МЭС (Родинский УЭС) | с 01.11.23 09-00 по 01.11.23 17-00 | ВЛ-0,4 кВ, КТП-11-17-10, ф-1,2 | Монтаж провода СИП, перетяжка провода | с. Родино | ул. Калинина (5-31) ул.Сухова (1-68)
Кулундинские МЭС (Родинский УЭС) | с 02.11.23 09-00 по 02.11.23 17-00 | ВЛ-0,4 кВ, КТП-11-5-25 ф-1,3 | Перетяжка провода | с. Родино | ул. Калинина (28-99)
Кулундинские МЭС (Родинский УЭС) | с 03.11.23 09-00 по 03.11.23 17-00 | ВЛ-0,4 кВ, КТП-11-17-2а ф-1,2 | Перетяжка провода | с. Родино | 60 лет Милиции 1-68, ул. Приозерная 2-10, ул. Савельева 1-13, ул. Ярославская34-44
Кулундинские МЭС (Родинский УЭС) | с 07.11.23 09-00 по 07.11.23 17-00 | ВЛ-0,4 кВ, КТП-11-17-6 ф-1 | Перетяжка провода | с. Родино | пер. Солнечный 1-7, ул. Володарского 7-30, ул. Кооперативная 11-19, ул. Ленина 159-163, ул. Пушкина 1-10.
Кулундинские МЭС (Родинский УЭС) | с 08.11.23 09-00 по 08.11.23 17-00 | ВЛ-0,4 кВ, КТП-11-5-14 ф-1,2 | Перетяжка провода | с. Родино | пер. Целинный 1-8, ул. Красноармейская 57, 59, ул. Ленина 191-228, ул. Горького 1-50, ул. Первомайская 1-12
Кулундинские МЭС (Родинский УЭС) | с 09.11.23 09-00 по 09.11.23 17-00 | ВЛ-0,4 кВ, КТП-11-5-18 ф-5 | Перетяжка провода | с. Родино | ул. 40 лет Октября (2-18; 19-33), ул. Пролетарская (19-33)
Кулундинские МЭС (Родинский УЭС) | с 10.11.23 09-00 по 10.11.23 17-00 | ВЛ-0,4 кВ, КТП-11-5-23 ф-1 | Перетяжка провода | с. Родино | пер.Южный (1-25), ул.Ленина (315-354)
Кулундинские МЭС (Родинский УЭС) | с 13.11.23 09-00 по 13.11.23 17-00 | ВЛ-0,4 кВ, КТП-11-5-24 ф-2 | Перетяжка провода | с. Родино | ул. Советская (33-73), ул. Дорожников (2-18; 1-17)
Кулундинские МЭС (Родинский УЭС) | с 14.11.23 09-00 по 14.11.23 17-00 | ВЛ-0,4 кВ, КТП-11-5-26 ф-1 | Перетяжка провода | с. Родино | ул. Ворошилова (9-44); ул. Полтавская (1-10), ул.Р.Люксембург (1-23), ул.Энгельса (2- 30)
Кулундинские МЭС (Родинский УЭС) | с 15.11.23 09-00 по 15.11.23 17-00 | ВЛ-0,4 кВ, КТП-11-5-28 ф-1 | Перетяжка провода | с. Родино | ул. Мошляка (2-38), пер. Луговой (3-5; 8-14)
Кулундинские МЭС (Родинский УЭС) | с 16.11.23 09-00 по 16.11.23 17-00 | ВЛ-0,4 кВ, КТП-11-5-29 ф-1 | Перетяжка провода | с. Родино | пер. Луговой (1-6), ул. Восточная (1-19), ул. Энгельса (41-50)
Кулундинские МЭС (Родинский УЭС) | с 17.11.23 09-00 по 17.11.23 17-00 | ВЛ-0,4 кВ, КТП-11-5-91 ф-1 | Перетяжка провода | с. Родино | ул.Ворошилова (21-79), ул.Р.Люксембург (22-79)
Кулундинские МЭС (Кулундинский УЭС) | с 02.11.23 09-00 по 02.11.23 17-00 | ВЛ-0,4 кВ, ГКТП-1-15-81, ф-2 | Подрезка деревьев | с. Кулунда | ул. Красноармейская, ул. Солнечная
Кулундинские МЭС (Кулундинский УЭС) | с 07.11.23 09-00 по 07.11.23 17-00 | ВЛ-0,4 кВ, ЗТП-1-12-2, ф-1 | Подрезка деревьев | с. Кулунда | ул. Садовая от №1 до №89
Кулундинские МЭС (Кулундинский УЭС) | с 09.11.23 09-00 по 09.11.23 17-00 | ВЛ-0,4 кВ, ЗТП-1-16-52, ф-2 | Подрезка деревьев | с. Кулунда | ул. Промышленная от №12 до №20, ул. Нефтяников
Кулундинские МЭС (Кулундинский УЭС) | с 13.11.23 09-00 по 13.11.23 17-00 | ВЛ-0,4 кВ, ГКТП-1-15-91, ф-5 | Подрезка деревьев | с. Кулунда | ул. Октябрьская от №170 до №206, от №141 до №161, ул. Благодатная №1
Кулундинские МЭС (Кулундинский УЭС) | с 14.11.23 09-00 по 14.11.23 17-00 | ВЛ-0,4 кВ, ГКТП-1-12-4, ф-3 | Установка ПУ | с. Кулунда | ул. Юго-Западная от №58 до №96Б, от №79 до №107, ул. Энгельса от 51 до №79а
Кулундинские МЭС (Кулундинский УЭС) | с 15.11.23 09-00 по 15.11.23 17-00 | ВЛ-0,4 кВ, ГКТП-1-12-34, ф-1 | Подрезка деревьев | с. Кулунда | ул. Лермонтова №6а, №6, №8
Кулундинские МЭС (Благовещенский УЭС) | с 01.11.23 09-00 по 01.11.23 17-00 | ВЛ-0,4 кВ ЗТП-22-19, ф-11 | ИПР 2023 (установка учета) | р.п. Степное Озеро | ул. Мира (16), МУП ЖЭП Кучук КНС 1, МКД Мира 13
Кулундинские МЭС (Благовещенский УЭС) | с 09.11.23 09-00 по 09.11.23 17-00 | ВЛ-0,4 кВ, ГКТП-3-10-8, ф-3 | ППР 2023 (демонтаж опор) | р.п. Благовещенка | ул. Ленина (27-41, 30-44), ул. 8 Марта (25-29), пер. Тракторный (66,67,68,69), пер. Колхозный (23,29,31)
Кулундинские МЭС (Благовещенский УЭС) | с 10.11.23 09-00 по 10.11.23 16-00 | ВЛ-0,4 кВ, КТП-3-10-39, ф-1 | Замена опоры | р.п. Благовещенка | пер.Чапаевский (54-62, 53-63), ул. Кирова (75-99, 70-86)
Кулундинские МЭС (Завьяловский УЭС) | с 02.11.23 08-30 по 02.11.23 17-00 | ВЛ-0,4 кВ, КТП-9-2-40, ф-1 | Перетяжка провода, ремонт повторного заземления нулевого провода | с. Завьялово | ул. Пролетарская (8-12, 3), Ленина (34-46, 31-73).
Кулундинские МЭС (Завьяловский УЭС) | с 07.11.23 08-30 по 07.11.23 17-00 | ВЛ-0,4 кВ, КТП-9-17-4, ф-1 | Перетяжка провода, ремонт повторного заземления нулевого провода | с. Завьялово | ул. Мичурина (14-38, 37-57, 67-91)
Кулундинские МЭС (Завьяловский УЭС) | с 10.11.23 08-30 по 10.11.23 16-00 | ВЛ-0,4 кВ, ГКТП-9-2-14, ф-1,3 | Перетяжка провода, ремонт повторного заземления нулевого провода | с. Завьялово | ул. Коммунаров 13-17, Центральная 18-22, Советская 135
Кулундинские МЭС (Завьяловский УЭС) | с 13.11.23 08-30 по 13.11.23 17-00 | ВЛ-0,4 кВ, КТП-9-2-24, ф-1,2,3 | Демонтаж опор | с. Завьялово | ул. Мамонтова(1-17; 39-43; 2-32.), ул. Пролетарская(38-58; 5-29), ул. Парфёнова(4-36; 15-53),ул. Ленина(74-102, 91-117)
Кулундинские МЭС (Завьяловский УЭС) | с 15.11.23 08-30 по 15.11.23 17-00 | ВЛ-0,4 кВ, КТП-9-2-7, ф-4 | Перетяжка провода, ремонт повторного заземления нулевого провода | с. Завьялово | ул. Колхозная (41-75, 74-106)
Кулундинские МЭС (Завьяловский УЭС) | с 17.11.23 08-30 по 17.11.23 16-00 | ВЛ-0,4 кВ, КТП-9-17-16, ф-2 | Перетяжка провода, ремонт повторного заземления нулевого провода | с. Завьялово | ул. Калинина (49-43, 88-104), Яковлева (17-27, 32-40), Космонавтов (1,3), Колядо (4-14), Школьная (1,3)
Кулундинские МЭС (Завьяловский УЭС) | с 20.11.23 08-30 по 20.11.23 17-00 | ВЛ-0,4 кВ, КТП-9-17-34, ф-2 | Перетяжка провода, ремонт повторного заземления нулевого провода | с. Завьялово | ул. Яковлева (неч.29-45, чётн.42-58), ул. Колядо 18, ул. Калинина 90, ул. Школьная 1
Кулундинские МЭС (Завьяловский УЭС) | с 21.11.23 08-30 по 21.11.23 17-00 | ВЛ-0,4 кВ, КТП-9-2-29, ф-1 | Перетяжка провода, ремонт повторного заземления нулевого провода | с. Завьялово | ул. Комсомольская (2-16, 1-23)
Кулундинские МЭС (Завьяловский УЭС) | с 27.11.23 08-30 по 27.11.23 17-00 | ВЛ-0,4 кВ, КТП-9-2-28, ф-1,4 | Перетяжка провода, ремонт повторного заземления нулевого провода | с. Завьялово | ул. Ленина (140-174, 161-189), ул. Гвардейская (16-50, 21-27)
Кулундинские МЭС (Завьяловский УЭС) | с 28.11.23 08-30 по 28.11.23 17-00 | ВЛ-0,4 кВ, КТП-9-2-12, ф-2 | Перетяжка провода, ремонт повторного заземления нулевого провода | с. Завьялово | ул. Советская (143-157), Театральная 3, 15, 17
Кулундинские МЭС (Ключевской УЭС) | с 09.11.23 09-00 по 09.11.23 17-00 | ВЛ-0,4 кВ, КТП-5-17-26, ф-4 | Монтаж заземления | с. Ключи | ул. 1-я Заводская 6-14
Кулундинские МЭС (Ключевской УЭС) | с 09.11.23 09-00 по 09.11.23 17-00 | ВЛ-0,4 кВ, КТП-5-17-26, ф-3 | Монтаж заземления | с. Ключи | ул. 1-я Заводская 3-23,16, ул.2-я Заводская 19,21А
Кулундинские МЭС (Ключевской УЭС) | с 10.11.23 09-00 по 10.11.23 16-00 | ВЛ-0,4 кВ, ЗТП-5-20-28, ф-2 | Монтаж заземления | с. Ключи | ул.Титова 1-11, ул.Щорса 24,24А,26,39 ул.Урицкого 51-55
Кулундинские МЭС (Ключевской УЭС) | с 13.11.23 09-00 по 13.11.23 17-00 | ВЛ-0,4 кВ, ГКТП-5-16-21, ф-3 | Ревизия соединений заземляющих спусков | с. Ключи | тер-я ЦРБ (Рентген)
Кулундинские МЭС (Ключевской УЭС) | с 14.11.23 09-00 по 14.11.23 17-00 | ВЛ-0,4 кВ, КТП-5-20-6, ф-2 | Ревизия соединений заземляющих спусков | с. Ключи | Ул. Советская 8-58, 5-45, пер. Советский 3,4,5,8, ул.Пролетарская 9
Кулундинские МЭС (Ключевской УЭС) | с 15.11.23 09-00 по 15.11.23 16-00 | ВЛ-0,4 кВ, ГКТП-5-20-32, ф-2 | Ревизия соединений заземляющих спусков | с. Ключи | ул.Дытченко 48-68,49-71, ул.Центральная 155
Новоалтайские МЭС
Плановые работы на электрооборудовании 6-35 кВ с отключением потребителей
Наименование филиала (участка) | Дата/Время нач./окон.работ | Объект отключения (наименование ВЛ, КЛ, ТП) | Наименование работ | Населенный пункт | Адрес
Новоалтайские МЭС (ЭТЛ) | с 20.11.23 09-00 по 20.11.23 13-00 | Участок КЛ-6 кВ от ГПП ЖБИ до ТП-134 Л-12 от ГПП ЖБИ яч 12 | Высоковольтные испытания КЛ по графику ППР-2023 | г. Новоалтайск | Без отключения абонентов
Новоалтайские МЭС (ЭТЛ) | с 21.11.23 08-30 по 21.11.23 13-00 | Участок КЛ-6 кВ от ТП-223 до ТП-104 Л-3 от ГПП АВЗ яч 3 | Высоковольтные испытания КЛ по графику ППР-2023 | г. Новоалтайск | Без отключения абонентов
Новоалтайские МЭС (ЭТЛ) | с 21.11.23 13-00 по 21.11.23 17-00 | Участок КЛ-6 кВ от ТП-47 до ТП-223 Л-3 от ГПП АВЗ яч 3 | Высоковольтные испытания КЛ по графику ППР-2023 | г. Новоалтайск | Без отключения абонентов
Новоалтайские МЭС (ЭТЛ) | с 23.11.23 08-30 по 23.11.23 13-00 | Участок КЛ-10 кВ от ТП-225 до ВЛ-10 кВ Л-46-11 от ПС 110 кВ "Пригородная" яч 11 | Высоковольтные испытания КЛ по графику ППР-2023 | г. Новоалтайск | Роспозитив, ул. Советов 17А
Новоалтайские МЭС (ЭТЛ) | с 23.11.23 13-00 по 23.11.23 17-00 | Участок КЛ-10 кВ от ТП-89 до Р-46-11-12 ВЛ-10 кВ Л-46-11 от ПС 110 кВ "Пригородная" яч 11 | Высоковольтные испытания КЛ по графику ППР-2023 | г. Новоалтайск | Без отключения абонентов
Новоалтайские МЭС (ЭТЛ) | с 30.11.23 08-30 по 30.11.23 13-00 | Участок КЛ-10 кВ от ТП-168 до Т-2 Л-15 от ЦРП-402 яч 15 | Высоковольтные испытания КЛ по графику ППР-2023 | г. Новоалтайск | Без отключения абонентов
Новоалтайские МЭС (ЭТЛ) | с 30.11.23 13-00 по 30.11.23 17-00 | Участок КЛ-10 кВ от ПС-29 до ТП-182 Л-16 от ПС 110 кВ "Новоалтайская" яч 16 | Высоковольтные испытания КЛ по графику ППР-2023 | г. Новоалтайск | ул. Добрынинская 18-36, ул. Бульвар Роз 16-24, 11-15, 13а, ул. Изумрудная 15, 17, ул.Спасская 33, 35, ул. Спасская 35 (в 5 м.) - ПАО ВымпелКом, ул. Изумрудная 19, 23, 25, ул. Муромская 13-21, 12, 18-20, ул. Высоцкого 2-10, 3-9, ул. Спасская 15, 17, 21, 23, 27, 29, Торговый павильон, ул. Спасская
Новоалтайские МЭС (Троицкий РЭС) | с 13.11.2023 09-00 до 13.11.2023 13-00 | ТП-2-1-1 | Техническое обслуживание (Высоковольтные испытания) | с. Троицкое | пер. Речной , 1-41Б ул. М. Горького, 3-20 ул.Советская 1- 26 ул. Октябрьская 1 - 36 Смыкова 5- 21 , Чапаева 1-16А Ползунова 1-27
Новоалтайские МЭС (Троицкий РЭС) | с 13.11.2023 13-00 до 13.11.2023 17-00 | ТП-2-1-3 | Техническое обслуживание (Высоковольтные испытания) | с. Троицкое | ул. Октябрьская 40-75. ул. М.Горького 17А-38. Ул. Советская, 27-65, пер. Социалистический 5-14. пер. Чкалова 2-20, пер. Смыкова 6. РайТОП, маг. Алтай, маг. Мебель
Новоалтайские МЭС (Троицкий РЭС) | с 14.11.2023 09-00 до 14.11.2023 13-00 | ТП-2-1-46 | Техническое обслуживание (Высоковольтные испытания) | с. Троицкое | ул. Мамонтова, 78а-98, Мед. Склады, ГО и ЧС
Новоалтайские МЭС (Троицкий РЭС) | с 14.11.2023 13-00 до 14.11.2023 17-00 | ТП-2-6-29 | Техническое обслуживание (Высоковольтные испытания) | с. Троицкое | пер. Парковый 73-115, ул.Республики,2-19,пер.Береговой,37-53, ул.Сибирская,1- 61а, ул. Юбилейная, 1-13, ул. Восточная ,1-24.
Новоалтайские МЭС (Троицкий РЭС) | с 16.11.2023 09-00 до 16.11.2023 13-00 | ТП-2-6-67 | Техническое обслуживание (Высоковольтные испытания) | с. Троицкое | ул. Марчукова, 12-25, ул. Солнечная , 21-27, ул. Энтузиастов, 5-26, ул. Садовая, 14-35, ул. Гаврилина- АЗС, ул. Заречная, 51. ул. Рабочая 47 ИП Гвинджилия Н.Ю.
Плановые работы на электрооборудовании 0,4 кВ с отключением потребителей
Наименование филиала (участка) | Дата/Время нач./окон.работ | Объект отключения (наименование КТП, № фидера) | Наименование работ | Населенный пункт | Адрес
Новоалтайские МЭС (Новоалтайский РЭС) | с 14.11.23 08-30 по 14.11.23 17-00 | ВЛ-0,4 кВ, ТП-46 Ф-1 | К.Р. по графику ППР 2023 | г.Новоалтайск | ул. Некрасовская (65-111), ул. 2 Заводская четная сторона (110-152)
Новоалтайские МЭС (Новоалтайский РЭС) | с 15.11.23 08-30 по 15.11.23 17-00 | ВЛ-0,4 кВ, ТП-46 Ф-2 | К.Р. по графику ППР 2023 | г.Новоалтайск | ул. Некрасовская (29-64), ул. 2 Заводская четная сторона (68-108), ул. Драничникова (1-3)
Новоалтайские МЭС (Новоалтайский РЭС) | с 16.11.23 08-30 по 16.11.23 17-00 | ВЛ-0,4 кВ, ТП-46 Ф-3 | К.Р. по графику ППР 2023 | г.Новоалтайск | ул. Добролюбова (2-49), ул. Драничникова (5-9)
Новоалтайские МЭС (Новоалтайский РЭС) | с 17.11.23 08-30 по 17.11.23 16-00 | ВЛ-0,4 кВ, ТП-152 Ф-8 | К.Р. по графику ППР 2023 | г.Новоалтайск | ул. Южсиба (18-52), ул. Чернышевского (15, 22, 24), ул. Чернышевского (39)
Новоалтайские МЭС (Новоалтайский РЭС) | с 22.11.23 08-30 по 22.11.23 17-00 | ВЛ-0,4 кВ, ГКТП-62 Ф-4 | К.Р. по графику ППР 2023 | г.Новоалтайск | ул.Белоярская (7-9), пер. Барнаульский (3-9)
Новоалтайские МЭС (Новоалтайский РЭС) | с 23.11.23 08-30 по 23.11.23 17-00 | ВЛ-0,4 кВ, ГКТП-62 Ф-6 | К.Р. по графику ППР 2023 | г.Новоалтайск | Абоненты отсутствуют
Новоалтайские МЭС (Новоалтайский РЭС) | с 27.11.23 08-30 по 27.11.23 17-00 с 28.11.23 08-30 по 28.11.23 17-00 | ВЛ-0,4 кВ, КТП-3 Ф-1 | К.Р. по графику ППР 2023 | г.Новоалтайск | ул.Чкалова (43-66), ул.Островского (47-68), ул.Сибирская (49-72)
Рубцовские МЭС
Плановые работы на электрооборудовании 6-35 кВ с отключением потребителей
Наименование филиала (участка) | Дата/Время нач./окон.работ | Объект отключения (наименование ВЛ, КЛ, ТП) | Наименование работ | Населенный пункт | Адрес
Рубцовские МЭС (Рубцовский РЭС) | с 01.11.23 08-00 по 01.11.23 17-00 | КЛ-6 кВ, Л-103-43 от ПС-103 "Алтайвагон " яч.43 (без отключения пребителей) | РП-11 яч.20 Проверка РЗиА | г. Рубцовск | Без отключения абонентов
Рубцовские МЭС (Рубцовский РЭС) | с 01.11.23 08-30 по 01.11.23 17-00 | ТП-94 | РУ-6 кВ яч. 2 Монтаж ПУ | г. Рубцовск | ф-1 Северная 23 ф-2 Северная 21 ф-3 Северная 25 ф-4 Федоренко 18 ф-5 Федоренко 16 ф-6 Северная 19 КЛ№1 ф-7 Федоренко 16А КЛ№1 ф-8 Северная 19 КЛ№2 ф-10 Северная 16; АТС №6 ф-11 Северная 19А ф-12 Федоренко 16А КЛ№2
Рубцовские МЭС (Рубцовский РЭС) | с 02.11.23 08-30 по 02.11.23 17-00 | ТП-102 | РУ-6 кВ яч. 3 Монтаж ПУ | г. Рубцовск | Сенная 147-139а; Ударная 1-11, 2-12; Сенная 139- киоск Ломоносова 228-240, 231а-245; Республики 1-17, 2-16. Трудовая 01-8 Луговая 2, 4 Карьерная 2-12; 1-5а Ипподромская 260-266; 261-265, Школа №10 свет, котельная
Рубцовские МЭС (Рубцовский РЭС) | с 02.11.23 08-00 по 02.11.23 17-00 | КЛ-6 кВ, Л-5-7 от ПС-5 "Алей" яч.7 (без отключения потребителей) | РП-11 яч.21 Проверка РЗиА | г. Рубцовск | Без отключения абонентов
Рубцовские МЭС (Рубцовский РЭС) | с 02.11.23 08-00 по 02.11.23 17-00 | ГКТП-105 | Испытание оборудования | г. Рубцовск | ВЛ Жил. Посёлок Мелиоративная 7, 9, 11, 13, 15 В/ч-21398 вл-1 пер-к Батальонный ВЛИ В/Ч 21398 В/ч-21398 вл-2 Котельная №2 (Мелиоративная 15)
Рубцовские МЭС (Рубцовский РЭС) | с 03.11.23 08-30 по 03.11.23 16-00 | ТП-113 | РУ-6 кВ яч. 4 Монтаж ПУ | г. Рубцовск | Социалистический 39, 47, 57, 63; Полевая 259-279, 278-288; Баумана 36-50; 37-53; Цветная 33-49, 34-48 Интернациональная 37-49, 38-42, Коллективная 45-55 , 34а-38, 46а, пр. Свободы 5, 7;
Рубцовские МЭС (Рубцовский РЭС) | с 06.11.23 08-30 по 06.11.23 17-00 | ТП-82 | РУ-6 кВ яч. 2 Монтаж ПУ | г. Рубцовск | Без отключения абонентов
Рубцовские МЭС (Рубцовский РЭС) | с 07.11.23 08-30 по 07.11.23 17-00 | ТП-44 | РУ-6 кВ яч. 3 Монтаж ПУ | г. Рубцовск | Без отключения абонентов
Рубцовские МЭС (Рубцовский РЭС) | с 07.11.23 08-00 по 07.11.23 17-00 | КЛ-6 кВ, Л-5-9 от ПС-5 "Алей" яч.9 (без отключения потребителей) | РП-11 яч.12 Проверка РЗиА | г. Рубцовск | Без отключения абонентов
Рубцовские МЭС (Рубцовский РЭС) | с 07.11.23 08-00 по 07.11.23 17-00 | ТП-171 | Испытание оборудования | г. Рубцовск | ВЛ Магистральная ВЛ Пестеля ВЛИ Пестеля-юг ВЛИ Бестужева юг ВЛ Бестужева-север
Рубцовскиие МЭС (Угловский УЭС) | с 08.11.23 09-00 по 08.11.23 17-00 | ВЛ-10 кВ, Л-27-5 от ПС-27 "Угловская" яч.11 (без напряжения 100% 5 ТП) | Переподключение на оп. 1/2,2/2 | с. Угловское | Ленина 78-124, Титова 30,32,34
Рубцовские МЭС (Рубцовский РЭС) | с 08.11.23 08-00 по 08.11.23 17-00 | КЛ-6 кВ, Л-103-43 от ПС-103 "Алтайвагон " яч.43 (без отключения пребителей) | РП-11 яч.18 Проверка ТН 4 с.ш. | г. Рубцовск | Без отключения абонентов
Рубцовские МЭС (Рубцовский РЭС) | с 08.11.23 08-30 по 08.11.23 17-00 | ТП-136 | РУ-6 кВ яч. 1 Монтаж ПУ | г. Рубцовск | Фрунзе 1-41; 06, 08, 2-44 Павлова 1а-47;4-44 Мариупольская 1-31, 4-32 Краснодонская 3-41, 6-26, Мечникова 2-50; 3-45 Чапаева 1-25; 2-26а Таганрогская 5-31; 8-48 Новоегорьевский 32-44 Керченский 2а; 4, 14
Рубцовские МЭС (Рубцовский РЭС) | с 09.11.23 08-30 по 09.11.23 17-00 | ТП-49 | РУ-6 кВ яч. 1 Монтаж ПУ, устранение замечаний ТВК | г. Рубцовск | Манежный 103-117, 116, 116а Кутузова 14, 17, 22 - 52, 55; Базарный 129-133; Герцена 91,93 Мамонтова 56 Ермака 5-25; 6-26
Рубцовские МЭС (Рубцовский РЭС) | с 09.11.23 08-00 по 09.11.23 17-00 | КЛ-6 кВ, Л-103-43 от ПС-103 "Алтайвагон " яч.43 (без отключения пребителей) | РП-11 яч.22 Проверка РЗиА | г. Рубцовск | Без отключения абонентов
Рубцовские МЭС (Рубцовский РЭС) | с 09.11.23 08-00 по 09.11.23 17-00 | ГКТП-154 | Испытание оборудования | г. Рубцовск | ф.3 ВЛ Глинки-юг ф.2 ВЛ Менделеева ф.4 ВЛ Глинки-север
Рубцовские МЭС (Рубцовский РЭС) | с 13.11.23 08-30 по 13.11.23 17-00 | ТП-103 | РУ-6 кВ яч. 8 Монтаж ПУ | г. Рубцовск | Без отключения абонентов
Рубцовские МЭС (Рубцовский РЭС) | с 13.11.23 08-00 по 13.11.23 17-00 | КЛ-6 кВ, Л-29-9 от ПС-29 "Гидроузел" яч.9 (без отключения потребителей) | РП-9 яч.10 Проверка РЗиА | г. Рубцовск | Без отключения абонентов
Рубцовские МЭС (Рубцовский РЭС) | с 13.11.23 08-00 по 13.11.23 17-00 | ТП-48 | Испытание оборудования | г. Рубцовск | Ф-1. ВЛ Комсомольская Ф-6. Комсомольская 110 Ф-8. Тракторная 34
Рубцовские МЭС (Рубцовский РЭС) | с 14.11.23 08-00 по 14.11.23 17-00 | КЛ-6 кВ, Л-102-125 от ПС-102 "Алттрак-2" яч.125 (без отключения потребителей) | РП-10 яч.14 Проверка РЗиА | г. Рубцовск | Без отключения абонентов
Рубцовские МЭС (Рубцовский РЭС) | с 14.11.23 08-00 по 14.11.23 17-00 | ГКТП-189 | Испытание оборудования | г. Рубцовск | ф.1 Баня ф.2 ВЛ Железнодорожная-юг ф.3 ВЛ Оросительная ф.4 ВЛ Железнодорожная-север
Рубцовскиие МЭС (Угловский УЭС) | с 15.11.23 09-00 по 15.11.23 17-00 | ВЛ-10 кВ, Л-27-5 от ПС-27 "Угловская" яч.11 (без напряжения 100% 5 ТП) | Переподключение на оп. 3/3 | с. Угловское | Ленина 78-124, Титова 30,32,34
Рубцовские МЭС (Рубцовский РЭС) | с 15.11.23 08-00 по 15.11.23 17-00 | КЛ-6 кВ, Л-4-24 от ПС-4 "Набережная" яч.24 (без отключения потребителей) | РП-3 яч.17 Проверка ТН 3 с.ш. | г. Рубцовск | Без отключения абонентов
Рубцовские МЭС (Рубцовский РЭС) | с 16.11.23 08-00 по 16.11.23 17-00 | ТП-428 | Испытание оборудования | г. Рубцовск | Щетинкина 5 Тарный цех ВЛ "Гражданский"
Рубцовские МЭС (Рубцовский РЭС) | с 20.11.23 08-00 по 20.11.23 17-00 | КЛ-6 кВ, Л-5-19 от ПС-5 "Алей" яч.19 (без отключения потребителей) | РП-12 яч.5 Проверка РЗиА | г. Рубцовск | Без отключения абонентов
Рубцовские МЭС (Рубцовский РЭС) | с 20.11.23 08-00 по 20.11.23 17-00 | ТП-72 | Испытание оборудования | г. Рубцовск | ф.1 Гражданский 35 кл2 ф.2 Гражданский 33 кл2 ф.3 Гражданский 35 кл1 ф.4 Гражданский 33 кл1 ф-5 (ШРН) ВЛ Короленко
Рубцовские МЭС (Рубцовский РЭС) | с 21.11.23 08-00 по 21.11.23 17-00 | КЛ-6 кВ, Л-102-125 от ПС-102 "Алттрак-2" яч.125 (без отключения потребителей) | ТП-39 яч.3 Проверка РЗиА | г. Рубцовск | Без отключения абонентов
Рубцовские МЭС (Рубцовский РЭС) | с 21.11.23 08-00 по 21.11.23 17-00 | ТП-26 | Испытание оборудования | г. Рубцовск | ул.Красная (56-58, 64-66) (179-185) ул.К.Маркса (233, 235)
Рубцовские МЭС (Рубцовский РЭС) | с 22.11.23 08-00 по 22.11.23 17-00 | КЛ-6 кВ, Л-5-8 от ПС-5 "Алей" яч.8 (без отключения потребителей) | РП-12 яч.2 Проверка РЗиА | г. Рубцовск | Без отключения абонентов
Рубцовские МЭС (Рубцовский РЭС) | с 23.11.23 08-00 по 23.11.23 17-00 | ТП-76 | Испытание оборудования | г. Рубцовск | ф-4 Пролетарская 238 кл1 ф-5 Пролетарская 240 кл1 ф-9 Пролетарская 240 кл2 ф-16 Пролетарская 238 кл2 ф-2 ВЛ Пушкина 64, 62,56 ф-6 Пушкина 70 Гостиница ф-10 ШРН Пролетарская 220,магазин
Рубцовские МЭС (Рубцовский РЭС) | с 27.11.23 08-00 по 27.11.23 17-00 | КЛ-6 кВ, Л-5-8 от ПС-5 "Алей" яч.8 (без отключения потребителей) | РП-12 яч.14 Проверка ТН 3 с.ш. | г. Рубцовск | Без отключения абонентов
Рубцовские МЭС (Рубцовский РЭС) | с 27.11.23 08-00 по 27.11.23 17-00 | ГКТП-106 | Испытание оборудования | г. Рубцовск | ф.1 Клаксон ф-2 Галютин ф.3 ИП Катасонов ф.4 Бакарась гараж ф.5 ООО СБС "Трейд" ф.7 ЗАО Геркулес ф.11 Котельная №13
Рубцовские МЭС (Рубцовский РЭС) | с 27.11.23 09-00 по 27.11.23 17-00 | КЛ-6 кВ, Л-104-41 от ПС-104 "АСМ" яч.41 (без напряжения 9% 1 ТП) | ВЛ-6 кВ, ТП-163 - ТП-151 Строительство ВЛЗ-6 кВ по ИПР-2023 | г. Рубцовск | Западная 22-36, 31-45 Грибоедова 32-46; 31-49 Социалистический 39-65. 2-ая западная 4, 5 Свободы 33-51; Западная 38-62 Погрузочно-разгрузочная площадка
Рубцовские МЭС (Рубцовский РЭС) | с 28.11.23 09-00 по 28.11.23 17-00 | КЛ-6 кВ, Л-102-24 от ПС-102 "Алттрак-2" яч.24 (без напряжения 30% 6 ТП) | ВЛ-6 кВ, ТП-111 - ТП-40 Строительство ВЛЗ-6 кВ по ИПР-2023 | г. Рубцовск | Менделеева 55 (База раков) Павлова 81 (Переработка лесоматериалов) ООО "Экспресстрой" Павлова 79 Менделеева 45 Павлова 81 (Маслоцех) ИП "Школин"
Рубцовские МЭС (Рубцовский РЭС) | с 28.11.23 08-00 по 28.11.23 17-00 | КЛ-6 кВ, Л-5-8 от ПС-5 "Алей" яч.8 (без отключения потребителей) | РП-12 яч.4 Проверка РЗиА | г. Рубцовск | Без отключения абонентов
Рубцовские МЭС (Рубцовский РЭС) | с 28.11.23 08-00 по 28.11.23 17-00 | ГКТП-233 | Испытание оборудования | г. Рубцовск | ф.1 ВЛ Алейский ф.4 Прибрежный 4 ф.3 Песчаная 57б Цой ф.7 КЛ КНС №19 ф.6 ВЛ Прибрежный
Рубцовские МЭС (Рубцовский РЭС) | с 29.11.23 08-00 по 29.11.23 17-00 | КЛ-6 кВ, Л-5-8 от ПС-5 "Алей" яч.8 (без отключения потребителей) | РП-12 яч.10 Проверка РЗиА | г. Рубцовск | Без отключения абонентов
Рубцовские МЭС (Рубцовский РЭС) | с 29.11.23 08-00 по 29.11.23 17-00 | ГКТП-122 | Испытание оборудования | г. Рубцовск | ф-1 Дет.Сад №35 (Бийская 19) ф.2 ВЛ Томская, Барнаульская ф-3 ВЛ Целинная, Весенняя ф-4 ВЛ Бийская, Псковская
Рубцовские МЭС (Рубцовский РЭС) | с 29.11.23 09-00 по 29.11.23 17-00 | КЛ-6 кВ, Л-102-24 от ПС-102 "Алттрак-2" яч.24 (без напряжения 30% 6 ТП) | ВЛ-6 кВ, ТП-111 - ТП-40 Строительство ВЛЗ-6 кВ по ИПР-2023 | г. Рубцовск | Менделеева 55 (База раков) Павлова 81 (Переработка лесоматериалов) ООО "Экспресстрой" Павлова 79 Менделеева 45 Павлова 81 (Маслоцех) ИП "Школин"
Рубцовские МЭС (Рубцовский РЭС) | с 30.11.23 09-00 по 30.11.23 17-00 | КЛ-6 кВ, Л-102-24 от ПС-102 "Алттрак-2" яч.24 (без напряжения 30% 6 ТП) | ВЛ-6 кВ, ТП-111 - ТП-40 Строительство ВЛЗ-6 кВ по ИПР-2023 | г. Рубцовск | Менделеева 55 (База раков) Павлова 81 (Переработка лесоматериалов) ООО "Экспресстрой" Павлова 79 Менделеева 45 Павлова 81 (Маслоцех) ИП "Школин"
Плановые работы на электрооборудовании 0,4 кВ с отключением потребителей
Наименование филиала (участка) | Дата/Время нач./окон.работ | Объект отключения (наименование КТП, № фидера) | Наименование работ | Населенный пункт | Адрес
Рубцовские МЭС (Рубцовский РЭС) | с 01.11.23 09-00 по 01.11.23 17-00 | ВЛ-0,4 кВ, Ф-2 от ТП-41 | Строительство ВЛИ-0,4 кВ по ИПР-2023 | г. Рубцовск | Амурская 1-27, 82-106 Курская 34-40, 35-41 Волжская 91, 2-24 Иртышская 1-9, 2-24 Обская 4а-8; 7-11
Рубцовские МЭС (Поспелихинский УЭС) | с 01.10.23 08-30 по 01.10.23 17-00 | ВЛ 0,4 кВ, Ф-2 от КТП 23-6-13 | Монтаж ПУ | с. Поспелиха | Садовый 20-45
Рубцовские МЭС (Поспелихинский УЭС) | с 02.10.23 08-30 по 02.10.23 17-00 | ВЛ 0,4 кВ, Ф-4 от ГКТП 23-6-5 | Монтаж ПУ | с. Поспелиха | Мамонтоский 1-13
Рубцовские МЭС (Рубцовский РЭС) | с 02.11.23 09-00 по 02.11.223 17-00 | ВЛ-0,4 кВ, Ф-2 от ТП-41 | Строительство ВЛИ-0,4 кВ по ИПР-2023 | г. Рубцовск | Амурская 1-27, 82-106 Курская 34-40, 35-41 Волжская 91, 2-24 Иртышская 1-9, 2-24 Обская 4а-8; 7-11
Рубцовские МЭС (Угловский УЭС) | с 02.11.23 09-00 по 02.11.23 17-00 | ВЛ-0,4 кВ, Ф-3 от КТП 27-3-5 | Монтаж ПУ | с. Угловское | Ленина 40, Котельная "РИК" РСХБ
Рубцовские МЭС (Угловский УЭС) | с 03.11.23 09-00 по 03.11.23 17-00 | ВЛ-0,4 кВ, Ф-2 от КТП 27-3-21 | Монтаж ПУ | с. Угловское | 40 лет Победы 2-40, Солнечная 1-21
Рубцовские МЭС (Рубцовский РЭС) | с 03.11.23 09-00 по 03.11.23 16-00 | ВЛ-0,4 кВ, Ф-2 от ТП-41 | Строительство ВЛИ-0,4 кВ по ИПР-2023 | г. Рубцовск | Амурская 1-27, 82-106 Курская 34-40, 35-41 Волжская 91, 2-24 Иртышская 1-9, 2-24 Обская 4а-8; 7-11
Рубцовские МЭС (Поспелихинский УЭС) | с 03.10.23 08-30 по 03.10.23 16-00 | ВЛ 0,4 кВ, Ф-5 от ГКТП 23-6-5 | Монтаж ПУ | с. Поспелиха | Советская 40-91
Рубцовские МЭС (Поспелихинский УЭС) | с 06.10.23 08-30 по 06.10.23 17-00 | ВЛ 0,4 кВ, Ф-3 от ГКТП 23-6-9 | Монтаж ПУ | с. Поспелиха | Леонова 60-90
Рубцовские МЭС (Новоегорьевский УЭС) | с 06.11.23 9-00 по 06.11.23 17-00 | ВЛ-0,4 кВ, Ф-3 от ГКТП 32-9-13 | Капитальный ремонт | с. Новоегорьевское | ул.Машинцева (61-101)
Рубцовские МЭС (Новоегорьевский УЭС) | с 07.11.23 9-00 по 07.11.23 17-00 | ВЛ-0,4 кВ, Ф-1 от ГКТП 32-6-5 | Капитальный ремонт | с. Новоегорьевское | ул.Чехова (21-48)
Рубцовские МЭС (Рубцовский РЭС) | с 07.11.23 09-00 по 07.11.23 17-00 | ВЛ-0,4 кВ, Ф-3 от ТП-8 | Строительство ВЛИ-0,4 кВ по ИПР-2023 | г. Рубцовск | Ленина 193 Сельмашская 28, Сельмашская 30, Сельмашская 32
Рубцовские МЭС (Поспелихинский УЭС) | с 07.10.23 08-30 по 07.10.23 17-00 | ВЛ-0,4 кВ, Ф-1 от ГКТП 23-7-41 | Расчистка трассы | с. Поспелиха | Мопровский 59-78
Рубцовские МЭС (Поспелихинский УЭС) | с 08.10.23 08-30 по 08.10.23 17-00 | ВЛ-0,4 кВ, Ф-1 от КТП 23-7-34 | Расчистка трассы | с. Поспелиха | Лазурный 1-5
Рубцовские МЭС (Рубцовский РЭС) | с 08.11.23 09-00 по 08.11.23 17-00 | ВЛ-0,4 кВ, Ф-3 от ТП-8 | Строительство ВЛИ-0,4 кВ по ИПР-2023 | г. Рубцовск | Ленина 193 Сельмашская 28, Сельмашская 30, Сельмашская 32
Рубцовские МЭС (Новоегорьевский УЭС) | с 08.11.23 9-00 по 08.11.23 17-00 | ВЛ-0,4 кВ, Ф-3 от ГКТП 32-9-13 | Капитальный ремонт | с. Новоегорьевское | ул.Машинцева (61-101)
Рубцовские МЭС (Новоегорьевский УЭС) | с 09.11.23 9-00 по 09.11.23 17-00 | ВЛ-0,4 кВ, Ф-1 от ГКТП 32-6-5 | Капитальный ремонт | с. Новоегорьевское | ул.Чехова (21-48)
Рубцовские МЭС (Угловский УЭС) | с 09.11.23 09-00 по 09.11.23 17-00 | ВЛ-0,4 кВ, Ф-2 от КТП 27-3-2 | Монтаж провода | с. Угловское | ул.Титова
Рубцовские МЭС (Рубцовский РЭС) | с 09.11.23 09-00 по 09.11.23 17-00 | ВЛ-0,4 кВ, Ф-3 от ТП-8 | Строительство ВЛИ-0,4 кВ по ИПР-2023 | г. Рубцовск | Ленина 193 Сельмашская 28, Сельмашская 30, Сельмашская 32
Рубцовские МЭС (Поспелихинский УЭС) | с 09.10.23 08-30 по 09.10.23 17-00 | ВЛ-0,4 кВ, Ф-1 от ГКТП 23-6-44 | Расчистка трассы | с. Поспелиха | 8 Марта 38-67
Рубцовские МЭС (Поспелихинский УЭС) | с 10.10.23 08-30 по 10.10.23 16-00 | ВЛ-0,4 кВ, Ф-2 от КТП 23-7-51 | Расчистка трассы | с. Поспелиха | Маяковского 1-3, Южный 47-66
Рубцовские МЭС (Новоегорьевский УЭС) | с 10.11.23 9-00 по 10.11.23 17-00 | ВЛ-0,4 кВ, Ф-2 от ГКТП 32-9-11 | Капитальный ремонт | с. Новоегорьевское | ул.Ленина (49-33)
Рубцовские МЭС (Рубцовский РЭС) | с 10.11.23 09-00 по 10.11.23 16-00 | ВЛ-0,4 кВ, Ф-3 от ТП-8 | Строительство ВЛИ-0,4 кВ по ИПР-2023 | г. Рубцовск | Ленина 193 Сельмашская 28, Сельмашская 30, Сельмашская 32
Рубцовские МЭС (Рубцовский РЭС) | с 10.11.23 08-30 по 10.11.23 17-00 | РУ-0,4 кВ, ТП-40 (полностью) | Монтаж ПУ | г. Рубцовск | Енисейская 1-27; 2-12 Ангарская 5-35, 8-38, Обская,1-5а; 2-4 Ростовская 53-79; 72-82 Чуйская 1-35, 12-36 Каменская 6-40; 33; Чарышская 1-33, 2-8,15-34
Рубцовские МЭС (Угловский УЭС) | с 13.11.23 09-00 по 13.11.23 17-00 | ВЛ-0,4 кВ, Ф-2 от КТП 27-3-10 | Установка опор | с. Угловское | ул.Октябрьская 20-50,21-51
Рубцовские МЭС (Рубцовский РЭС) | с 13.11.23 09-00 по 13.11.23 17-00 | ВЛ-0,4 кВ, Ф-2 от ТП-41 | Строительство ВЛИ-0,4 кВ по ИПР-2023 | г. Рубцовск | Амурская 1-27, 82-106 Курская 34-40, 35-41 Волжская 91, 2-24 Иртышская 1-9, 2-24 Обская 4а-8; 7-11
Рубцовские МЭС (Поспелихинский УЭС) | с 13.10.23 08-30 по 13.10.23 17-00 | ВЛ-0,4 кВ, Ф-2 от ГКТП 23-38-18 | Выправка опор | с. Поспелиха | Леонова 187-193
Рубцовские МЭС (Поспелихинский УЭС) | с 14.10.23 08-30 по 14.10.23 17-00 | ВЛ-0,4 кВ, Ф-2 от ГКТП 23-7-47 | Выправка опор | с. Поспелиха | Советская 2е - 2д
Рубцовские МЭС (Рубцовский РЭС) | с 14.11.23 09-00 по 14.11.23 17-00 | ВЛ-0,4 кВ, Ф-2 от ТП-41 | Строительство ВЛИ-0,4 кВ по ИПР-2023 | г. Рубцовск | Амурская 1-27, 82-106 Курская 34-40, 35-41 Волжская 91, 2-24 Иртышская 1-9, 2-24 Обская 4а-8; 7-11
Рубцовские МЭС (Рубцовский РЭС) | с 14.11.23 08-30 по 14.11.23 17-00 | РУ-0,4 кВ, ТП-95 (полностью) | Ф-4 Монтаж ПУ | г. Рубцовск | ф-1 Федоренко 24 кл-1, ф-2 Северная 31, ф-3 Федоренко 22 кл-1, ф-4 погреба, ф-5 Федоренко 22 кл-2, ф-6 Федоренко 24 кл-2, ф-7 Северная 27, Дет.сад 57 кл-1, ф-8 Северная 27, Дет.сад 57 кл-2, ф-9 Федоренко 26 КЛ№1,2, ф-10 Северная 31, ф-11 Федоренко 20 кл-1, ф-12 Федоренко 20 кл-2, ф-13 м-н "Моя семья" Федоренко, 24
Рубцовские МЭС (Рубцовский РЭС) | с 15.11.23 08-30 по 15.11.23 17-00 | РУ-0,4 кВ, ТП-36 (полностью) | Ф-10 Монтаж ПУ | г. Рубцовск | ф.6 Алейский 37, Ф.1 Алейский 41 КЛ№1, Ф.4 Короленко 122 КЛ №1, ф.3 Короленко 122 КЛ №2, Ф.2 Алейский 47 КЛ №2, Ф.5 Короленко 141А, Ф.8 Осипенко 144, Ф.7 Алейский 45
Рубцовские МЭС (Рубцовский РЭС) | с 15.11.23 09-00 по 15.11.23 17-00 | ВЛ-0,4 кВ, Ф-2 от ТП-41 | Строительство ВЛИ-0,4 кВ по ИПР-2023 | г. Рубцовск | Амурская 1-27, 82-106 Курская 34-40, 35-41 Волжская 91, 2-24 Иртышская 1-9, 2-24 Обская 4а-8; 7-11
Рубцовские МЭС (Рубцовский РЭС) | с 16.11.23 09-00 по 16.11.2023 17-00 | ВЛ-0,4 кВ, Ф-2 от ТП-41 | Строительство ВЛИ-0,4 кВ по ИПР-2023 | г. Рубцовск | Амурская 1-27, 82-106 Курская 34-40, 35-41 Волжская 91, 2-24 Иртышская 1-9, 2-24 Обская 4а-8; 7-11
Рубцовские МЭС (Рубцовский РЭС) | с 16.11.23 08-30 по 16.11.23 17-00 | РУ-0,4 кВ, ТП-168 (полностью) | Ф-1 Монтаж ПУ | г. Рубцовск | Арычная 23 Арычная 23, пищеблок, гаражи, лаборатория, поликлиника, Спортиная 26, Полимерный цех, Арычная 21
Рубцовские МЭС (Рубцовский РЭС) | с 17.11.23 09-00 по 17.11.23 16-00 | ВЛ-0,4 кВ, Ф-2 от ТП-41 | Строительство ВЛИ-0,4 кВ по ИПР-2023 | г. Рубцовск | Амурская 1-27, 82-106 Курская 34-40, 35-41 Волжская 91, 2-24 Иртышская 1-9, 2-24 Обская 4а-8; 7-11
Рубцовские МЭС (Рубцовский РЭС) | с 20.11.23 09-00 по 20.11.23 17-00 | ВЛ-0,4 кВ, Ф-3 от ТП-40 | Строительство ВЛИ-0,4 кВ по ИПР-2023 | г. Рубцовск | Енисейская 1-11; 2-6 Обская,1-5а, 2-4 Ростовская 53-77; 72-82 Ангарская 5-13, 8-12 Озерный 2-26
Рубцовские МЭС (Рубцовский РЭС) | с 20.11.23 08-30 по 20.11.23 17-00 | РУ-0,4 кВ, ТП-334 (полностью) | Ф-6 Монтаж ПУ | г. Рубцовск | ф-5 ТЦ "Европа кл-1", ф-2 к/т Россия ввод-1(2 КЛ), ф-3 Рынок ВРУ-2, ф-4 Рынок ВРУ-3, ф-6 Кафе "Джулия", ф-9 ЗАО "Нектар" , ф-12 Магазин Меридиан, ф-7 Магазин Комфорт, ф-11 Хоз.маг, ф-10 МТС-1
Рубцовские МЭС (Рубцовский РЭС) | с 21.11.23 08-30 по 21.11.23 17-00 | РУ-0,4 кВ, ТП-301 (полностью) | Ф-3 Монтаж ПУ |  | ф.1 м-н "Мариа Ра (Р.Зорге 96а), ф.2 ВЛ "Репина - Ст.Разина", ф.4 ВЛ "Р.Зорге", ф.3 Р.Зорге 96а и гаражи у ТП, ф.5 м-н "Мария Ра"(Р.Зорге 96а)
Рубцовские МЭС (Рубцовский РЭС) | с 21.11.23 09-00 по 21.11.23 17-00 | ВЛ-0,4 кВ, Ф-3 от ТП-40 | Строительство ВЛИ-0,4 кВ по ИПР-2023 | г. Рубцовск | Енисейская 1-11; 2-6 Обская,1-5а, 2-4 Ростовская 53-77; 72-82 Ангарская 5-13, 8-12 Озерный 2-26
Рубцовские МЭС (Рубцовский РЭС) | с 22.11.23 09-00 по 22.11.23 17-00 | ВЛ-0,4 кВ, Ф-2 от ТП-41 | Строительство ВЛИ-0,4 кВ по ИПР-2023 | г. Рубцовск | Амурская 1-27, 82-106 Курская 34-40, 35-41 Волжская 91, 2-24 Иртышская 1-9, 2-24 Обская 4а-8; 7-11
Рубцовские МЭС (Рубцовский РЭС) | с 22.11.23 08-30 по 22.11.23 17-00 | РУ-0,4 кВ, ТП-434 (полностью) | Ф-8 Монтаж ПУ | г. Рубцовск | ф-5 Громова 19а, ф-4 ПТУ-17 учебн.корпус, ф-3 ПТУ-17 быт.корпус, ф-8 Громова 19 Онкодиспансер ф-2 Б.Победы 9 КЛ №2
Рубцовские МЭС (Рубцовский РЭС) | с 23.11.23 08-30 по 23.11.23 17-00 | РУ-0,4 кВ, ТП-404 (полностью) | Ф-6 Монтаж ПУ | г. Рубцовск | ф.1 ООО ЦБК "Сибирь", ф.2 Гараж ГБ№1, ф.3 Столовая, пекарня-рынка, ф.4 Холодильная, ф.5 Мастерские, ф.6 РП-1 Черепица, ф.7 РП-5 цемент, ф.8 РП-2 сад, ф.9 ИП Попова, ИП Устенгер, ф.10 РЩ-3, ф.11 "Коллаж" (АЗС, Шиномонтаж)
Рубцовские МЭС (Рубцовский РЭС) | с 23.11.23 09-00 по 23.11.23 17-00 | ВЛ-0,4 кВ, Ф-2 от ТП-41 | Строительство ВЛИ-0,4 кВ по ИПР-2023 | г. Рубцовск | Амурская 1-27, 82-106 Курская 34-40, 35-41 Волжская 91, 2-24 Иртышская 1-9, 2-24 Обская 4а-8; 7-11
Рубцовские МЭС (Рубцовский РЭС) | с 24.11.23 09-00 по 24.11.23 16-00 | ВЛ-0,4 кВ, Ф-2 от ТП-41 | Строительство ВЛИ-0,4 кВ по ИПР-2023 | г. Рубцовск | Амурская 1-27, 82-106 Курская 34-40, 35-41 Волжская 91, 2-24 Иртышская 1-9, 2-24 Обская 4а-8; 7-11
Рубцовские МЭС (Рубцовский РЭС) | с 27.11.23 08-30 по 27.11.23 17-00 | РУ-0,4 кВ, ТП-130 (полностью) | Ф-5 Монтаж ПУ | г. Рубцовск | ф-7 ПС-10 Ростелеком, ф-4 Дет. сад №12, ф-6 Калинина 14 (Ленина 30), ф-1 Дзержинского 13 (западное крыло) КЛ-1, ф-3 Комсомольская 115 (магазин), ф-5 Сбербанк (Октябрьская 110) ф-13 Октябрьская 159
Рубцовские МЭС (Рубцовский РЭС) | с 28.11.23 08-30 по 28.11.23 17-00 | РУ-0,4 кВ, ТП-330 (полностью) | Ф-1 Монтаж ПУ | г. Рубцовск | ф-4 Мех.цех, ф-3 МОКХ контора, ф-1 Закусочная "Умед", ф-2 МОКХ мастерские, ф-6 ВЛ "Деповской", ф-7 Ленина 117, ф-9 ШР, ф-8 Торговый дом "Кировский"
Рубцовские МЭС (Рубцовский РЭС) | с 29.11.23 08-30 по 29.11.23 17-00 | РУ-0,4 кВ, ТП-7 (полностью) | Ф-10 Монтаж ПУ | г. Рубцовск | ф-5 М-н «Юником-сервис», ф-6 Ленина 38 ф-9 Ленина 19 ф-10 Дзержинского 14 , ф-11 Ленина 25 ,общежитие 1,2, ф-12 Ленина 23, ф-7 Магазин Дзержинского-14, ф-8 ВТБ-24 офис
Славгородские МЭС
Плановые работы на электрооборудовании 6-35 кВ с отключением потребителей
Наименование филиала (участка) | Дата/Время нач./окон.работ | Объект отключения (наименование ВЛ, КЛ, ТП) | Наименование работ | Населенный пункт | Адрес
Славгородские МЭС (Славгородскии УЭС) | с 01.11.23 09-00 по 01.11.23 17-00 | ТП-52 | Испытания электрооборудования (ППР) | г. Славгород | мкр.2д.29.мкр.2 стр.35.ул.Р.Люксембург 49а-72, ул.Тимирязева 26-72 (четная)ул.Луначарского 50,76,78,80.
Славгородские МЭС (Славгородскии УЭС) | с 02.11.23 09-00 по 02.11.23 17-00 | ТП-83 | Ревизия. Ремонт Т-1. | г. Славгород | ул. Володарского 280-310 ул. К.Маркса 291-319 ул.Ленина 284-318, 287-313ул.К.Маркса 285/4, 287
Славгородские МЭС (Славгородскии УЭС) | с 03.11.23 09-00 по 03.11.23 17-00 | ВЛ-10 кВ, Л-2-23/34 от ПС-2 "Славгородская" яч.34. От ТП-4 до ТП-9 | Замена оп. № 41. Монтаж ЛРНД. | г. Славгород | Без отключения абонентов.
Славгородские МЭС (Славгородскии УЭС) | с 03.11.23 09-00 по 03.11.23 17-00 | ТП-85 | Испытания электрооборудования (ППР) | г. Славгород | ул.Первомайская 300-336(четная)ул.Октябрьская 6-22(четная23-39(нечетная)ул.Л.Толстого 335-341(нечетная)356-368(четная)
Славгородские МЭС (Славгородскии УЭС) | с 03.11.23 09-00 по 03.11.23 13-00 | ТП-79 | Протяжка болтовых соединений. Устранение нагрева. | г. Славгород | ул.Мира 13-39, 12-38. ул.Титова 301-319 ул.Октябрьская 24,26,41 ул. М.Горького 28 ул. Школьная 31ул. Мира 3-9, 2-10
Славгородские МЭС (Славгородскии УЭС) | с 07.11.23 09-00 по 07.11.23 17-00 | ТП-137 | Испытания электрооборудования (ППР) | г. Славгород | ул.Урицкого 28-72(четная)49,49а,53.
Славгородские МЭС (Славгородскии УЭС) | с 08.11.23 09-00 по 08.11.23 17-00 | ВЛ-10 кВ, Л-2-47 от ПС-2 "Славгородская" яч.47.(Без напряжения 19%, 5 ТП) | Замена оп. № 17/5. Монтаж ЛРНД. | г. Славгород | ул.Володарского 218а-240а, 217а-239а ул.Ленина 218а--240 ул.Урицкого193а-239а К. Маркса 193-240а ул.К.Либнехта 217-239 ул.Луначарского 217-240а ул Гоголя 217-227 ул.Р.Люксембург 217-239 ул. Коллонтай 218-220 ул.50 Лет Октября, 193-215,ул.Гагарина 194-216
Славгородские МЭС (Славгородскии УЭС) | с 09.11.23 09-00 по 09.11.23 17-00 | ТП-65 | Испытания электрооборудования (ППР) | г. Славгород | ул.Титова 102-136(четная)ул.Маяковского 97-144 ул.П.Морозова 119-144,ул.Горностаева 116-144 ,ул.Пушкина 111-143(нечетная)
Славгородские МЭС (Славгородскии УЭС) | с 09.11.23 09-00 по 09.11.23 17-00 | ТП-84 | Ревизия. Ремонт Т-1. | г. Славгород | ул.Школьная, 5-13, ул.Первомайская, 301-313 ул.К.Маркса 292-318, ул.Октябрьская 2/1-2/10 ул.Урицкого281-283ул.Школьная, 10-20, ул.Первомайская, 291-299, ул.молодежная 2-16
Славгородские МЭС (Славгородскии УЭС) | с 10.11.23 09-00 по 10.11.23 16-00 | ТП-12 | Протяжка болтовых соединений. Устранение нагрева. | г. Славгород | ул.Герцена 243-263 ул.Л.Толстого 242-262 ул.Титова 247 ул.Титова 263/2 ул.Титова 249 ул.Титова 263 ул.Титова 263/1
Славгородские МЭС (Славгородскии УЭС) | с 12.11.23 09-00 по 12.11.23 17-00 | ТП-43 | Испытания электрооборудования (ППР) | г. Славгород | ул.К.Либнехта 136,132/7. ул.Ленина 131,139/2,143,143а,129
Славгородские МЭС (Славгородскии УЭС) | с 13.11.23 09-00 по 13.11.23 13-00 | ТП-94 | Протяжка болтовых соединений. Устранение нагрева. | г. Славгород | ул. Радужная 222-238 ул. Снежная, 218-244 ул. Радужная 235-243 ул. Лунная 249-255 ул. Радужная 247-258
Славгородские МЭС (Славгородскии УЭС) | с 14.11.23 09-00 по 14.11.23 17-00 | ВЛ-10 кВ, Л-2-3 от ПС-2 "Славгородская" яч.3. (Без напряжения 7%, 1 ТП) | Замена оп. № 1/2. Монтаж ЛРНД. | г. Славгород | Воинские части МО РФ ул. Урицкого 1
Славгородские МЭС (Славгородскии УЭС) | с 14.11.23 09-00 по 14.11.23 13-00 | ТП-64 | Протяжка болтовых соединений. Устранение нагрева. | г. Славгород | ул. Гагарина п/о 2-14 ул. Пролетарская п/о 1-13 ул. 50 Лет октября п/о 1-13ул. Космонавтов 1-23 ул. Крупская п/о 1-24 ул. Целинная 1-24ул. Космонавтов 2-24 ул. Новая 2-24 ул. Гагарина 1-23 ул.Космонавтов п/о 1-11, 2-12 ул. 2-я Вокзальная 12а ул.Новая п/о 2-12, 1-13
Славгородские МЭС (Славгородскии УЭС) | с 16.11.23 09-00 по 16.11.23 13-00 | ТП-38 | Протяжка болтовых соединений. Устранение нагрева. | г. Славгород | Микрорайон 3: дом 12, дом 13, дом 14, дом 15, дом 16.
Славгородские МЭС (Славгородскии УЭС) | с 20.11.23 09-00 по 20.11.23 13-00 | ТП-42 | Протяжка болтовых соединений. Устранение нагрева. | г. Славгород | Микрорайон 2: дом 12, дом 13, дом 14, дом 15, дом 19.
Славгородские МЭС (Славгородскии УЭС) | с 20.11.23 09-00 по 20.11.23 13-00 | ТП-54 | Протяжка болтовых соединений. Устранение нагрева. | г. Славгород | Микрорайон 2: дом 1, дом 6
Славгородские МЭС (Славгородскии УЭС) | с 22.11.23 09-00 по 22.11.23 13-00 | ТП-101 | Протяжка болтовых соединений. Устранение нагрева. | г. Славгород | ул. Ленина 102-116ул. Ленина 144 ул. Ленина 134ул. Ленина 134/1 ул. Ленина 143аул. Ленина 145 ул. Ленина 102
Славгородские МЭС (Славгородскии УЭС) | с 22.11.23 09-00 по 22.11.23 13-00 | ВЛ-10 кВ, Л-2-47 от ПС-2 "Славгородская" яч.47.(Без напряжения 19%, 5 ТП) | Замена оп. № 1/2. Монтаж ЛРНД. | г. Славгород | ул.Герцена 243-263 ул.Л.Толстого 242-262 ул.Титова 247 ул.Титова 263/2 ул.Титова 249 ул.Титова 263 ул.Титова 263/1ул. Титова 217-239 ул.Герцена 218-240, 217-239 ул.Толстого 218-240 ул.Толстого 217-239 ул. Энгельса 218-240, 217-239 ул.Л.Толстого, 243-263, ул.Энгельса 241-264 ул. Первомайская, 264-281, ул.Красноармейская 265-280, ул.Урицкого 266-280ул.Первомайская 266-276, ул.Л.Толстого 279-287, ул.Крестьянская 55-65 ул.Красноармейская, 217-264,ул.Урицкого 242-264
Славгородские МЭС (Славгородскии УЭС) | с 23.11.23 09-00 по 23.11.23 13-00 | ТП-53 | Протяжка болтовых соединений. Устранение нагрева. | г. Славгород | Микрорайон 1: дом 2, дом 3, дом 5. дом 8.
Славгородские МЭС (Славгородскии УЭС) | с 24.11.23 09-00 по 24.11.23 16-00 | ТП-93 | Протяжка болтовых соединений. Устранение нагрева. | г. Славгород | ул.Горностаева 282-306 ул. Пушкина 283-286 ул.Пушкина 261-275, 262-270 ул. 70 лет Октября 261-279, 264-272 ул. Снежная 261ул. Горностаева 262-278,261-281 ул.П. Морозова 264-280, 263-279
Славгородские МЭС (Славгородскии УЭС) | с 24.11.23 09-00 по 24.11.23 16-00 | ТП-3 РУ-0.4 кВ, 1 сек.ш. 0.4 кВ | Протяжка болтовых соединений. Устранение нагрева. | г. Славгород | ул.Л.Толстого, 243-263, ул.Энгельса 241-264 ул.Первомайская, 264ул. Первомайская, 265-281, ул.Красноармейская 265-280, ул.Урицкого 266-280 ул.Первомайская 266-276, ул.Л.Толстого 279-287, ул. Красноармейская, 217-264, ул. Урицкого 242-264 ул.Крестьянская 55-65
Славгородские МЭС (Славгородскии УЭС) | с 28.11.23 09-00 по 28.11.23 16-00 | ВЛ-10 кВ, Л-2-10 от ПС-2 "Славгородская" яч.10. (Без напряжения 21%, 9 ТП) | Замена оп. № 150. Выполнение мероприятий по технологическому присоединению | г. Славгород | Без отключения бытовых абонентов. Ведомственные ТП.
Славгородские МЭС (Славгородскии УЭС) | с 28.11.23 09-00 по 28.11.23 16-00 | ТП-44 | Протяжка болтовых соединений. Устранение нагрева. | г. Славгород | ул.Титова 48-72ул.Маяковского 48-72, 49-71 ул.П.Морозова 25-47 ул.Маяковского 25-47 ул.Титова 26-48 ул.П.Морозова 49-71 ул.П.Морозова 26-48, 50-72
Славгородские МЭС (Славгородскии УЭС) | с 30.11.23 09-00 по 30.11.23 16-00 | ТП-91 РУ-0.4 кВ, 2 сек.ш. 0.4 кВ | Протяжка болтовых соединений. Устранение нагрева. | г. Славгород | ул.Ленина 331/1 ул. М.Горького 1-9 ул. М.Горького 9а
Плановые работы на электрооборудовании 0,4 кВ с отключением потребителей
Наименование филиала (участка) | Дата/Время нач./окон.работ | Объект отключения (наименование КТП, № фидера) | Наименование работ | Населенный пункт | Адрес
Славгородские МЭС (Славгородскии УЭС) | с 01.11.23 09-00 по 01.11.23 12-00 | ВЛ-0,4 кВ, ТП-30, Ф-8 | Выполнение мероприятий по технологическому присоединению | г. Славгород | ул. Володарского 97-119
Славгородские МЭС (Славгородскии УЭС) | с 01.11.23 12-00 по 01.11.23 17-00 | ВЛ-0,4 кВ, РП-2, Ф-4 | Выполнение мероприятий по технологическому присоединению | г. Славгород | ул.Ленина 27-65
Славгородские МЭС (Славгородскии УЭС) | с 01.11.23 09-00 по 01.11.23 17-00 | ВЛ-0,4 кВ, ТП-21, Ф-1 | Выпиловка ДКР в охранной зоне ВЛ-0,4кВ. Капремонт по графику ППР-2023 | г. Славгород | Котельная Керамблоки
Славгородские МЭС (Славгородскии УЭС) | с 02.11.23 09-00 по 02.11.23 17-00 | ВЛ-0,4 кВ, ТП-21, Ф-3 | Выпиловка ДКР в охранной зоне ВЛ-0,4кВ. Капремонт по графику ППР-2023 | г. Славгород | Керамблоки 1-16
Славгородские МЭС (Славгородскии УЭС) | с 07.11.23 09-00 по 07.11.23 17-00 с 10.11.23 09-00 по 10.11.23 17-00 с 13.11.23 09-00 по 13.11.23 17-00 с 15.11.23 09-00 по 15.11.23 17-00 с 16.11.23 09-00 по 16.11.23 17-00 | ВЛ-0,4 кВ, ТП-88, Ф-1 | Замена провода ВЛ-0,4кВ. Капремонт по графику ППР-2023 | г. Славгород | ул. 40 лет Победы, 76-98, 75-97 ул. Первомайская 343, 363 ул. Московская 79-99
Славгородские МЭС (Славгородскии УЭС) | с 09.11.23 09-00 по 09.11.23 17-00 | ВЛ-0,4 кВ, ТП-90, Ф-2 | Выполнение мероприятий по технологическому присоединению | г. Славгород | ул.П.Морозова 293-305 ул. Титова 284-304
Славгородские МЭС (Славгородскии УЭС) | с 20.11.23 09-00 по 20.11.23 17-00 с 21.11.23 09-00 по 21.11.23 17-00 с 23.11.23 09-00 по 23.11.23 17-00 с 24.11.23 09-00 по 24.11.23 17-00 | ВЛ-0,4 кВ, ТП-73, Ф-6 | Выполнение мероприятий по технологическому присоединению | г. Славгород | ул.К.Маркса 286, 290, 288б
Славгордские МЭС (Бурлинский УЭС) | с 01.11.23 9-30 по 01.11.23 17-00 | ВЛ-0,4 кВ, ТП-16-16-1, Ф-4 | Монтаж ПУ. | с. Бурла | ул.Гоголя, 7-41, ул.Мира 61-69
Славгордские МЭС (Бурлинский УЭС) | с 02.11.23 9-30 по 02.11.23 17-00 | ВЛ-0,4 кВ, ТП-16-16-6, Ф-2 | Монтаж ПУ. | с. Бурла | ул. Гоголя 14-60Б
Славгордские МЭС (Бурлинский УЭС) | с 03.11.23 9-30 по 03.11.23 17-00 | ВЛ-0,4 кВ, ТП-16-20-23, Ф-1 | Монтаж ПУ. | с. Бурла | ул.Комсомольская 125А-141
Славгордские МЭС (Бурлинский УЭС) | с 07.11.23 9-30 по 07.11.23 17-00 | ВЛ-0,4 кВ, ТП-16-20-23, Ф-3 | Монтаж ПУ. | с. Бурла | ул.Комсомольская 143-163
Славгордские МЭС (Бурлинский УЭС) | с 08.11.23 9-30 по 08.11.23 17-00 | ВЛ-0,4 кВ, ТП-16-20-20, Ф-3 | Монтаж ПУ. | с. Бурла | ул.Жуковского 2-12, 1-13, ул.Целинная 4-12
Славгордские МЭС (Бурлинский УЭС) | с 09.11.23 9-30 по 09.11.23 17-00 | ВЛ-0,4 кВ, ТП-16-20-16, Ф-1 | Монтаж ПУ. | с. Бурла | ул.Западная, 1-11, ул.Новая, 3-22
Славгордские МЭС (Бурлинский УЭС) | с 10.11.23 9-30 по 10.11.23 17-00 | ВЛ-0,4 кВ, ТП-16-20-16, Ф-2 | Монтаж ПУ. | с. Бурла | ул.Западная, 2-20
Славгордские МЭС (Бурлинский УЭС) | с 13.11.23 9-30 по 13.11.23 17-00 | ВЛ-0,4 кВ, ТП-16-20-2, Ф-3 | Монтаж ПУ. | с. Бурла | ул.Озерная, 1-47, ул.Почтовая, 35-47
Славгордские МЭС (Бурлинский УЭС) | с 14.11.23 9-30 по 14.11.23 17-00 | ВЛ-0,4 кВ, ТП-16-16-11, Ф-4 | Монтаж ПУ. | с. Бурла | ул.Советская, 14-22, ул.Комсомольская, 1-37

## Декабрь 2023
План-график ремонтных работ на декабрь 2023 года
Алейские МЭС
Плановые работы на электрооборудовании 6-35 кВ с отключением потребителей
Наименование филиала (участка) | Дата/Время нач./окон.работ | Объект отключения (наименование ВЛ, КЛ, ТП) | Наименование работ | Населенный пункт | Адрес
Алейские МЭС (Усть-Пристанский УЭС) | с 14.12.23 13-00 по 14.12.23 18-00 | ВЛ-10 кВ, Л-11-15 от ПС-11 "Усть-Пристанская" яч.15 | Выпиловка ДКР | с. Усть-Чарышская Пристань | пер Бийский (3-36);пер Восточный(1-23);пер Западный (1-8);пер Инкубаторный (2-15);пер Кооперативный (7-20);пер Кривой (2-8);пер Рабочий (3-18);пер Речной (1-3);пер Самарский (2-15);пер Северный (2-11);пер Сибирский (3-5);пер Спортивный (2-12);пер Строительный (4-12);пер Трудовой (4-32); пер Ударника (28);пер Уральский (3-10);ул 1 Мая (5-159); ул 40 лет Победы (1-22);ул 60 лет Октября (3-12);ул А.Родионова (19-34);ул Алексенцева (23-111);ул Алтайская (1-96);ул Гагарина (36-78);ул Есенина (1-7);ул Заречная (16-50);ул Интернациональная (1-30);ул Ионина (31-94);ул Комсомольская (3-54);ул Королева (60-112);ул Краснооктябрьская (6-117);ул Левачева (3-79);ул Ленина (29-156);ул М.Горького (4-40);ул Мира (1-41);ул Молодежная (7-51); ул Новая (2-5); ул Партизанская (2-57);ул Пионерская (3-34); ул Птухина (36);ул Пушкина (12-99);ул Пятилетка (5-70);ул Садовая (1-46);ул Советская (12-48);ул Социалистическая (1-22);ул Фестивальная (2-28);ул Шукшина (4-17);ул Юбилейная (1-12А)
Алейские МЭС (Усть-Пристанский УЭС) | с 15.12.23 13-00 по 15.12.23 18-00 | ВЛ-10 кВ, Л-11-6 от ПС-11 "Усть-Пристанская" яч.6 | Выпиловка ДКР | с. Усть-Чарышская Пристань | пер Ким (2-24);пер Короткий (1-7); пер Кузнечный (1-15);пер Привокзальный (5-14);пер Селькоровский (3-21);пер Ударник (1-33);ул 1 Мая (2-36);ул А.Родионова (2-32);ул Алексенцева (4-28); ул Бакурова (1-91);ул Гагарина (2-33);ул Ионина (5-36);ул Калинина (4-35); ул Кирова (2-70);ул Королева (5-102);ул Ленина (1-85);ул М.Горького (3);ул Набережная (1-30);ул Нагорная (1-67);ул Птухина (1-29);ул Пушкина (1-29);ул Советская (3-42);ул Целинная (1-11)
Алейские МЭС (Усть-Пристанский УЭС) | с 28.12.23 13-00 по 28.12.23 18-00 | ВЛ-10 кВ, Л-11-15 от ПС-11 "Усть-Пристанская" яч.15 | Выпиловка ДКР | с. Усть-Чарышская Пристань | пер Бийский (3-36);пер Восточный(1-23);пер Западный (1-8);пер Инкубаторный (2-15);пер Кооперативный (7-20);пер Кривой (2-8);пер Рабочий (3-18);пер Речной (1-3);пер Самарский (2-15);пер Северный (2-11);пер Сибирский (3-5);пер Спортивный (2-12);пер Строительный (4-12);пер Трудовой (4-32); пер Ударника (28);пер Уральский (3-10);ул 1 Мая (5-159); ул 40 лет Победы (1-22);ул 60 лет Октября (3-12);ул А.Родионова (19-34);ул Алексенцева (23-111);ул Алтайская (1-96);ул Гагарина (36-78);ул Есенина (1-7);ул Заречная (16-50);ул Интернациональная (1-30);ул Ионина (31-94);ул Комсомольская (3-54);ул Королева (60-112);ул Краснооктябрьская (6-117);ул Левачева (3-79);ул Ленина (29-156);ул М.Горького (4-40);ул Мира (1-41);ул Молодежная (7-51); ул Новая (2-5); ул Партизанская (2-57);ул Пионерская (3-34); ул Птухина (36);ул Пушкина (12-99);ул Пятилетка (5-70);ул Садовая (1-46);ул Советская (12-48);ул Социалистическая (1-22);ул Фестивальная (2-28);ул Шукшина (4-17);ул Юбилейная (1-12А)
Алейские МЭС (Усть-Пристанский УЭС) | с 29.12.23 13-00 по 29.12.23 18-00 | ВЛ-10 кВ, Л-11-6 от ПС-11 "Усть-Пристанская" яч.6 | Выпиловка ДКР | с. Усть-Чарышская Пристань | пер Ким (2-24);пер Короткий (1-7); пер Кузнечный (1-15);пер Привокзальный (5-14);пер Селькоровский (3-21);пер Ударник (1-33);ул 1 Мая (2-36);ул А.Родионова (2-32);ул Алексенцева (4-28); ул Бакурова (1-91);ул Гагарина (2-33);ул Ионина (5-36);ул Калинина (4-35); ул Кирова (2-70);ул Королева (5-102);ул Ленина (1-85);ул М.Горького (3);ул Набережная (1-30);ул Нагорная (1-67);ул Птухина (1-29);ул Пушкина (1-29);ул Советская (3-42);ул Целинная (1-11)
Алейские МЭС (Усть-Пристанский УЭС) | с 07.12.23 13-00 по 07.12.23 18-00 | ГКТП-11-6-24 | Технологическое пресоединение | с. Усть-Чарышская Пристань | ул.Советская (3-10);ул.1 Мая (12,14);ул.Пушкина (18-20/б пом1);пер.Ударника (33-28А), Адм-ция р-она, Ростелеком, МФЦ,Вет.аптека, Семеная станция, Соц.защита.
Алейские МЭС (Усть-Пристанский УЭС) | с 11.12.23 09-00 по 11.12.23 17-00 | КТП-11-15-15 | Техническое обслуживание | с. Усть-Чарышская Пристань | ул.Алтайская (49-73), ул.Ионина (63-79), ул.Краснооктябрьская (40-73), ул.Левачева (35-62), ул.Ленина (82-96)
Алейские МЭС (Мамонтовский УЭС) | с 13.12.23 13-00 по 13.12.23 17-00 | КТП 3-15-5 | Капитальный ремонт ТП | с. Мамонтово | ул. Партизанская, 227 - 227в ул. Кашировская, 85 - 128 ул. Победы, 147 - 194
Алейские МЭС (Мамонтовский УЭС) | с 15.12.23 09-00 по 15.12.23 12-00 | КТП 3-4-26 | Капитальный ремонт ТП | с. Мамонтово | ул. Комсомольская, 9 - 65 ул. Новая, 59 - 82 ул. Пушкинская, 26 - 70 ул. Степная, 15 - 29 ул. Юбилейная, 1 - 28
Алейские МЭС (Мамонтовский УЭС) | с 15.12.23 13-00 по 15.12.23 17-00 | ГКТП 3-15-4 | Капитальный ремонт ТП | с. Мамонтово | ул. Партизанская, 229 - 269 ул. Кашировская, 117 - 212 ул. Победы, 159 - 238 ул. Октябрьская, 1 - 20
Алейские МЭС (Мамонтовский УЭС) | с 18.12.23 09-00 по 18.12.23 12-00 | КТП 3-4-16 | Капитальный ремонт ТП | с. Мамонтово | ул. Партизанская, 243 - 312 ул. Совхозная, 22 - 96
Алейские МЭС (Мамонтовский УЭС) | с 18.12.23 13-00 по 18.12.23 17-00 | ГКТП 3-4-18 | Капитальный ремонт ТП | с. Мамонтово | ул. Партизанская, 231 - 239 ул. Совхозная, 1 - 2
Алейские МЭС (Мамонтовский УЭС) | с 19.12.23 09-00 по 19.12.23 12-00 | ЗТП 3-4-23 | Капитальный ремонт ТП | с. Мамонтово | пер. Мамонтова, 1 - 9 ул. Захарова, 10 - 76 ул. Мамонтова, 1 - 29 ул. Садова, 1 -30 ул. Строительная, 1 - 9 ул. Физкультурная, 1 - 14
Алейские МЭС (Мамонтовский УЭС) | с 19.12.23 13-00 по 19.12.23 17-00 | ЗТП 3-15-2 | Капитальный ремонт ТП | с. Мамонтово | Мамонтовская ЦРБ МУП ЖКХ Мамонтовское: котельная № 5, КНС ЦРБ
Алейские МЭС (Мамонтовский УЭС) | с 20.12.23 13-00 по 20.12.23 17-00 | ГКТП 3-15-34 | Капитальный ремонт ТП | с. Мамонтово | Мамонтовская ЦРБ: Поликлиника, Стомоталогия, Лаборотория МУП ЖКХ Мамонтовское: котельная № 5, КНС ЦРБ ул. Советская, 102 - 120 ул. Шевченко, 86 - 131 ул. Пушкинская, 12 - 27 ул. Партизанская, 105 - 154
Алейские МЭС (Ребрихинский РЭС) | с 06.12.23 08-30 по 06.12.23 17-00 | ВЛ-10 кВ Л-60-14 от ПС-60 "Ребрихинская" яч.20 | ИПР-2023 | с.Ребриха | ул.Ленина; Северо Западная, Строительная,С.Иванова,Цветочная,1 Целинная, Д.Бедного, Комсомольская.
Алейские МЭС (Ребрихинский РЭС) | с 08.12.23 08-30 по 08.12.23 17-00 | ГКТП-60-14-21 | Замена трансформатора | с.Ребриха | ул.Цветочная, ул.Строительная
Алейские МЭС (Усть-Калманский УЭС) | с 14.12.23 08-40 по 14.12.23 19-00 | ВЛ-10 кВ, Л-9-19 от ПС-9 "Усть-Калманская" яч.19 | ИПР-2023 | с. Усть-Калманка | ул. Олимпийская, ул. Новая, ул. Чкалова
Алейские МЭС (Усть-Калманский УЭС) | с 26.12.23 08-40 по 26.12.23 19-00 | ВЛ-10 кВ, Л-9-19 от ПС-9 "Усть-Калманская" яч.19 | ИПР-2023 | с. Усть-Калманка | ул. Олимпийская, ул. Новая, ул. Чкалова
Алейские МЭС (Алейский РЭС) | с 06.12.23 09-00 по 06.11.23 17-00 | ВЛ-10 кВ, Л-90-38-4 от РП-2 яч. 12 | ИПР-2023 (Анкера) | г. Алейск | ул. Давыдова, 302-306
Плановые работы на электрооборудовании 0,4 кВ с отключением потребителей
Наименование филиала (участка) | Дата/Время нач./окон.работ | Объект отключения (наименование КТП, № фидера) | Наименование работ | Населенный пункт | Адрес
Алейские МЭС (Усть-Пристанский УЭС) | с 18.12.23 09-00 по 18.12.23 17-00 | ВЛ-0,4 кВ, КТП-11-6-5, Ф-1 | ИПР (Установка ВЩУ) | с.Усть-Чарышская Пристань | ул.Пушкина (1-14);ул.Набережная (19-20);пер.Ударника (9-24);ул.Бакурова (31-73);ул.Кирова (17-52)
Алейские МЭС (Усть-Пристанский УЭС) | с 19.12.23 09-00 по 19.12.23 17-00 | ВЛ-0,4 кВ, КТП-11-6-6, Ф-2 | ИПР (Установка ВЩУ) | с.Усть-Чарышская Пристань | пер.Короткий (6-8);пер.Селькоровский (9-21);ул.Алексенцева (4-28); ул.Бакурова (9); ул.Гагарина (19-21); ул.Заречная (10-11);ул.Кирова (2-5);ул.Королева (5-47)
Алейские МЭС (Усть-Пристанский УЭС) | с 20.12.23 09-00 по 20.12.23 17-00 | ВЛ-0,4 кВ, КТП-11-15-16, Ф-2 | ИПР (Установка ВЩУ) | с.Усть-Чарышская Пристань | пер.Короткий (6-8);пер.Селькоровский (9-21);ул.Алексенцева (4-28); ул.Бакурова (9); ул.Гагарина (19-21); ул.Заречная (10-11);ул.Кирова (2-5);ул.Королева (5-47)
Алейские МЭС (Мамонтовский УЭС) | с 01.12.23 09-00 по 01.12.23 12-00 | ВЛ-0,4 кВ, ГКТП-3-4-18, Ф-1 | Обрезка крон деревьев | с. Мамонтово | ул. Партизанская, 229 - 239
Алейские МЭС (Мамонтовский УЭС) | с 01.12.23 13-00 по 01.12.23 17-00 | ВЛ-0,4 кВ, КТП-3-15-5, Ф-1 | Обрезка крон деревьев | с. Мамонтово | ул. Кашировская, 83 - 115 ул. Победы, 147 - 194
Алейские МЭС (Мамонтовский УЭС) | с 04.12.23 09-00 по 04.12.23 12-00 | ВЛ-0,4 кВ, КТП-3-7-1, Ф-1 | Обрезка крон деревьев | с. Мамонтово | ул. Южная, 25 - 77
Алейские МЭС (Мамонтовский УЭС) | с 04.12.23 13-00 по 04.12.23 17-00 | ВЛ-0,4 кВ, ГКТП-3-8-6, Ф-1 | Обрезка крон деревьев | с. Мамонтово | ул. Вишневая, 8 - 48, 9 - 45
Алейские МЭС (Мамонтовский УЭС) | с 05.12.23 09-00 по 05.12.23 12-00 | ВЛ-0,4 кВ, ГКТП-3-15-4, Ф-3 | Обрезка крон деревьев | с. Мамонтово | ул. Кашировская, 132 - 170, 123 - 139
Алейские МЭС (Мамонтовский УЭС) | с 05.12.23 13-00 по 05.12.23 17-00 | ВЛ-0,4 кВ, КТП-3-15-6, Ф-3 | Обрезка крон деревьев | с. Мамонтово | ул. Победы, 64 - 146 ул. Кашировская, 33 - 61
Алейские МЭС (Мамонтовский УЭС) | с 06.12.23 09-00 по 06.12.23 12-00 | ВЛ-0,4 кВ, КТП-3-4-25, Ф-2 | Обрезка крон деревьев | с. Мамонтово | ул. Степная, 4 - 18 ул. Захарова, 52 - 68 пер. Степной, 1 - 7 ул. Физкультурная, 15 - 21
Алейские МЭС (Мамонтовский УЭС) | с 06.12.23 13-00 по 06.12.23 17-00 | ВЛ-0,4 кВ, КТП-3-4-25, Ф-3 | Обрезка крон деревьев | с. Мамонтово | ул. Пушкинская, 72 - 100 ул. Полевая
Алейские МЭС (Мамонтовский УЭС) | с 07.12.23 09-00 по 07.12.23 12-00 | ВЛ-0,4 кВ, ГКТП-3-4-46, Ф-1 | Обрезка крон деревьев | с. Мамонтово | ул. Ново-Юбилейная, 1 - 19, 2 - 16
Алейские МЭС (Мамонтовский УЭС) | с 07.12.23 13-00 по 07.12.23 17-00 | ВЛ-0,4 кВ, КТП-3-4-26, Ф-1 | Обрезка крон деревьев | с. Мамонтово | ул. Пушкинская, 28 - 70
Алейские МЭС (Мамонтовский УЭС) | с 08.12.23 09-00 по 08.12.23 12-00 | ВЛ-0,4 кВ, КТП-3-4-17, Ф-3 | Обрезка крон деревьев | с. Мамонтово | ул. Партизанская, 236 - 242 ул. Совхозная, 1
Алейские МЭС (Мамонтовский УЭС) | с 08.12.23 13-00 по 08.12.23 17-00 | ВЛ-0,4 кВ, ГКТП-3-4-44, Ф-4 | Обрезка крон деревьев | с. Мамонтово | ул. Кашировская, 38 - 98
Алейские МЭС (Мамонтовский УЭС) | с 11.12.23 09-00 по 11.12.23 17-00 | ВЛ-0,4 кВ, КТП-3-4-32, Ф-2 | Обрезка крон деревьев | с. Мамонтово | ул. Виноградная, 1 - 20 ул. Солнечная, 1 - 14
Алейские МЭС (Мамонтовский УЭС) | с 12.12.23 09-00 по 12.12.23 17-00 | ВЛ-0,4 кВ, КТП-2-19-12-к, Ф-3 | Обрезка крон деревьев | пос. Комсомольский | ул. Ленина, 1 - 31 ул. Минина, 27 - 69 ул. Привокзальная, 8 - 59
Алейские МЭС (Мамонтовский УЭС) | с 14.12.23 09-00 по 14.12.23 17-00 | ВЛ-0,4 кВ, КТП-2-19-13-к, Ф-4 | Обрезка крон деревьев | пос. Комсомольский | ул. Дзержинского, 1 - 13 ул. Калинина, 1 - 5 ул. Чкалова, 1 - 16
Алейские МЭС (Ребрихинский РЭС) | с 04.12.23 08-30 по 04.12.23 17-00 | ВЛ-0,4 кВ, ГКТП-60-12-25, Ф-3 | Монтаж ВЩУ | с.Ребриха | ул.Ленина (№ 142-164),ул Юбилейная(№1-16)
Алейские МЭС (Ребрихинский РЭС) | с 08.12.23 08-30 по 08.12.23 17-00 | ВЛ-0,4 кВ, ГКТП-60-13-33, Ф-2 | Монтаж ВЩУ | с.Ребриха | ул.Песчаная (№9-69)
Алейские МЭС (Ребрихинский РЭС) | с 13.12.23 08-30 по 13.12.23 17-00 | ВЛ-0,4 кВ, КТП-60-13-28, Ф-4 | Монтаж ВЩУ | с.Ребриха | ул.И.Абморшева (№8-23)
Алейские МЭС (Ребрихинский РЭС) | с 11.12.23 08-30 по 11.12.23 17-00 | ВЛ-0,4 кВ, КТП-60-13-23, Ф-1 | Монтаж ВЩУ | с.Ребриха | Ленина (д №80-124;
Алейские МЭС (Ребрихинский РЭС) | с 12.12.23 08-30 по 06.12.23 17-00 | ВЛ-0,4 кВ, КТП-60-12-17, Ф-2 | Монтаж ВЩУ | с.Ребриха | 2-я Революционная (№33-85),ул.Энтузиастов
Алейские МЭС (Ребрихинский РЭС) | с 12.12.23 08-30 по 06.12.23 17-00 | ВЛ-0,4 кВ, КТП-60-12-14, Ф-2 | Монтаж ВЩУ | с.Ребриха | Советская (№42-75)
Алейские МЭС (Ребрихинский РЭС) | с 27.12.23 08-30 по 27.12.23 17-00 | ВЛ-0,4 кВ, КТП-60-14-34, Ф-2 | Выпиловка ДКР в охранной зоне ВЛ | с.Ребриха | Комсомольская (№84-124)
Алейские МЭС (Ребрихинский РЭС) | с 26.12.23 08-30 по 26.12.23 17-00 | ВЛ-0,4 кВ, КТП-60-13-3, Ф-2 | Выпиловка ДКР в охранной зоне ВЛ | с.Ребриха | ул.Фестивальная (№ 5-47)
Алейские МЭС (Усть-Калманский УЭС) | с 01.12.23 09-00 по 01.12.23 16-00 | ВЛ-0,4 кВ, КТП-9-24-5, Ф-2 | Выпиловка ДКР в охранной зоне ВЛ | с. Усть-Калманка | ул. Алтайская (1-35)
Алейские МЭС (Усть-Калманский УЭС) | с 11.12.23 09-00 по 11.12.23 17-00 | ВЛ-0,4 кВ, КТП-9-24-5, Ф-2 | Выпиловка ДКР в охранной зоне ВЛ | с. Усть-Калманка | ул. Алтайская (1-35)
Алейские МЭС (Усть-Калманский УЭС) | с 12.12.23 09-00 по 12.12.23 17-00 | ВЛ-0,4 кВ, КТП-9-5-12, Ф-1 | Выпиловка ДКР в охранной зоне ВЛ | с. Усть-Калманка | ул. Ким (14-31)
Алейские МЭС (Усть-Калманский УЭС) | с 15.12.23 09-00 по 15.12.23 17-00 | ВЛ-0,4 кВ, КТП-9-5-22, Ф-1 | Выпиловка ДКР в охранной зоне ВЛ | с. Усть-Калманка | ул. Ленина (101-148)
Алейские МЭС (Усть-Калманский УЭС) | с 18.12.23 09-00 по 18.12.23 17-00 | ВЛ-0,4 кВ, КТП-9-5-12, Ф-2 | Выпиловка ДКР в охранной зоне ВЛ | с. Усть-Калманка | ул. Большевитская (20-48)
Алейские МЭС (Усть-Калманский УЭС) | с 19.12.23 09-00 по 19.12.23 17-00 | ВЛ-0,4 кВ, КТП-9-5-14, Ф-1 | Выпиловка ДКР в охранной зоне ВЛ | с. Усть-Калманка | ул. Островская (1-44)
Алейские МЭС (Алейский РЭС) | с 11.12.23 09-00 по 11.12.23 17-00 | ВЛ-0,4 кВ Ф-2 от ГКТП-90-42-67 | Выпиловка ДКР в охранной зоне ВЛ | г. Алейск | ул. Им.В Олешко, 69-109
Алейские МЭС (Алейский РЭС) | с 14.12.23 09-00 по 14.12.23 17-00 | ВЛ-0,4 кВ Ф-3 от ГКТП-90-42-67 | Выпиловка ДКР в охранной зоне ВЛ | г. Алейск | ул. Им.В Олешко, 113-171
Алейские МЭС (Алейский РЭС) | с 18.12.23 09-00 по 18.12.23 17-00 | ВЛ-0,4 кВ Ф-1 от ЗТП-90-40-71 | Выпиловка ДКР в охранной зоне ВЛ | г. Алейск | ул. Пионерская, 67-91 ул. Комсомольская, 62-84 ул. Комсомольская, 49-67 пр. Плановый, 48-64
Алейские МЭС (Алейский РЭС) | с 18.12.23 09-00 по 18.12.23 17-00 | ВЛ-0,4 кВ Ф-2 от ЗТП-90-40-71 | Выпиловка ДКР в охранной зоне ВЛ | г. Алейск | ул. Пионерская, 98-115 ул. Комсомольская, 86-106
Алейские МЭС (Алейский РЭС) | с 21.12.23 09-00 по 21.12.23 17-00 | ВЛ-0,4 кВ Ф-13 от ЗТП-90-35-29 | Выпиловка ДКР в охранной зоне ВЛ | г. Алейск | ул. Первомайская, 73, 75 ул. Линейная, 4, 36
Белокурихинские МЭС
Плановые работы на электрооборудовании 6-35 кВ с отключением потребителей
Наименование филиала (участка) | Дата/Время нач./окон.работ | Объект отключения (наименование ВЛ, КЛ, ТП) | Наименование работ | Населенный пункт | Адрес
Белокурихинские МЭС (Петропавловский УЭС) | с 20.12.23 08-00 по 20.12.23 18-00 | ВЛ-10 кВ,Л-42-17 от ПС-42 "Петропавловская" яч.17 | Замена опор | с.Петропавловское | ул.Жукова№25,13,18,19,14,21,11,15,16,8,23,12,10,22,20,67,59,57,48,65,63,50,52а,65,46,42,44,50б,43,51,53,43,28,30,40,32,26,38,,34,49,38а, ул.Гагарина № 2,14,11,6,4,18,8,16,3,9,1,,22,15,2в,13,20,2а,2б, ул. Партизанская № 16,16а,14,22,7,9,45,52,58,54,56, ул.Л.Толстого№19,1,4,10,9а,20,3,12,8,7,18,16,14,1а,6,2,13,40,21,23,30а,17,38,33,15,36,26,25,29,23,38,26,31,25,30,26,24,42 пер.Восточный № 4,3,5,6,7,3а,17,23а,12,15,25,21,19,21а,23,13,14,23 пер.Промышленный №11,13,9,10,14,8,12,2,5,4,1,2, ул.Ленина№32,26,47,22,24,30,28,69,6545,41,67,49,51,69а,41,63,69,59,61,55,57,16,4,11,13,1,25,9,7а,23,17,39,21,10,37,29,7,5,3,19,35,18,35,27,33,15,14,6,30а, ул. Спортивная № 4,6 ул. Чапаева № 4,6,3
Белокурихинские МЭС (Петропавловский УЭС) | с 20.12.23 08-00 по 20.12.23 18-00 | ВЛ-10 кВ,Л-42-13 от ПС-42 "Петропавловская" яч.14 | Замена КТП-42-13-3 | с.Петропавловское | ул.Лесная 14,3,1,14А,16,1,13,9,18,9а,15,7,19,21,18а,17,11 ул. Гоголя 17,30,15,34,15А,11А,30А,7А,42,13,38А,7,,28,36А,9,36,38,5,6,10,20,14,16,1,24,18,3,22, ул. Зеленая 15Б,3,5,4,13,1,2А,6,13А,2,7,11,9,10,2Б,15А,15,12,8 ул. Набережная 20,23,21,16,9,8,11,5,10,12,3,1,7,18,14,4,3А,6,2,15 пер. Школьный 5,3,9,13,4,13А,17,11,12,10,23,23а ул. Советская № 63,83,86,77,81,79,69,76,66а,68,67,59,80,61,78,74,73,71,70,76,66а,68,67,80,78,74,61,73,71,60,64,48,54,58а,50,52,36а,46,38а,40,62,56,44,57,39,55,41,51,53,47,49,43,45,39а, 19а,38,31,36,30,32,29,35,37,34,33,13,11,8,14,17,18,28,16,9,25,12,19,5а,15,13,7,27,21,11,2б пер.Тупиковый №1,3,2,5, ул. Чапаева №106,102,104,102а,61,84,78,55,72,68,94,70,80,86,96,67,65,59,71,63,73,53,,61,69,92,90,64,51,76,74,65,86а,60,44,36,58,56,42,47,52,46,38,48,43,49,50,34,49,45а,62,40,29,26,28а,30,39,37,22,24,31,27,21,25,23,33,35,28,13,15,16,12,20,17,19,18,10 ул. Ленина№133,139,149,151,100,137,127,94,102,129,90,145,141,106,104,129,153,157,141,69,94,147,96,98,125,135,92,131,88,143,157,74,84,64,86,80,78,66,76,70,68,82,56а,72,60,62,113,109,117,123,121,115,111,119,107 ул Подгорная№31а,51а,53,51б,55,59,51в,57,51,74а,80,49,47,4,2,4а,32,16,30,14,6,7,18а,10,11,5,12а,18,9,12,13,23а,25а,40,31а,28,29в,36,31б,25б,38,29б,24,34,20,62,31,37,54,37а,44,48,78,43,41,50,46,29,39,19,68,33,23,56,35,64,42,52,43а,70,17,66,33а,58,29а ул. Спортивная №38а,42,25а,30,36,17,40,33,34,28,31,26,18,17,45,122,38,27,25,35,21,20,23,7,9,32,11,19,23,16,14 пер Горького№ 14,9,3,4,8,7 пер. Телеграфный№ 7,1а,3,2в,11,4,2а,5,9,2б,2,1 ул. Ануйская №29,17,29а,13а,18,2,15,12,7,38,19,1,4,10,20,14,31,4а,3,8,21,23,6,9,5,1,25,16,8а,12,27,2б ул. Жукова № 1,1а,9,2,7,5,3,4,54,62,56,66,72,74,64,58,70,68,60,52,50а ул. Партизанская № 1,6,4,12,8,3,8,2,15,60,62,66а пер. Фурманова №9,4,12,3,8,6,10,7,5,11,17,18а пер. Колхозный№ 21,17,18,20,23,25 пер. Юбилейный № 2,1,6,7,4,10,8,5, ул. Партизанская № 33,31,35,37,41,39,29,51,53,51а,59б,59в ул.Калинина № 22,18,14,15а,10,19,12,25,52,27,19,23,21,2а,15,23,16,12,17,21 ул. Пушкина № 1,20,15,13,8,10,14,7,12,9,18,2,16,11,3,19,17,5,4,6 ул. Северная № 19,21,23,8 пер. Восточный№ 28,40,26,37,33а,39,35а,38,16,36,16а,18а,29,31,35,35,20,27,22,32 пер. Садовый № 18а,16,4,22,18,9,14,3,20,24,10,12,8,15,5,24а пер.Южный № 6,4,16,8,2,1,7,3,18,14,20,12а,10,9,17,15,11,13, ул. Целинная № 9,18,20,11,8,12,16,10,14,22,2в,3,5а,1,5,4,6
Белокурихинские МЭС (Смоленский УЭС) | с 06.12.23 09-00 по 06.12.23 14-00 | ВЛ-10 кВ,Л-33-8 от ПС-33 "Смоленская" яч.8 | Врезка новой линии в существующую по ТП | с.Смоленское | пер. Автомобильный, пер. Восточный, пер. Гражданский (24а, 44а, 45, 47-70), пер. Дорожный, пер. Кленовый, пер. Комсомольский, пер. Речной, пер. Строительный, ул. 9 мая, ул. Горная, ул. Дачная, ул. Заводская (3-66), ул. Интернациональная, ул. Красноярская (1-119), ул. Лебедева, ул. Лесхозная, ул. Луговая, ул. Парковая, ул. Северная, ул. Сибирская, ул. Советская (1-68), ул. Совхозная, ул. Солнечная, ул. Степная, ул. Техническая, ул. Титова (2-46), ул. Целинная, ул. Школьная, ул. Юбилейная (28-78)
Плановые работы на электрооборудовании 0,4 кВ с отключением потребителей
Наименование филиала (участка) | Дата/Время нач./окон.работ | Объект отключения (наименование КТП, № фидера) | Наименование работ | Населенный пункт | Адрес
Белокурихинские МЭС (Белокурихинский УЭС) | с 04.12.23 09-00 по 04.12.23 17-00 | ВЛ-0,4 кВ,КТПН-37-6-45,ф-3 | Выполнение мероприятий по ТП | г.Белокуриха | Нагорная с № 8- № 32, Кирпичная с № 1- № 37.
Белокурихинские МЭС (Белокурихинский УЭС) | с 05.12.23 09-00 по 05.12.23 17-00 | ВЛ-0,4 кВ,КТПН-97-2-11,ф-1 | Выполнение мероприятий по РЕК. | г.Белокуриха | ул.Рабочая с № 29 - № 74, ул.Садовая с № 56 - № 81,
Белокурихинские МЭС (Белокурихинский УЭС) | с 06.12.23 09-00 по 06.12.23 17-00 | ВЛ-0,4 кВ, КТПН-97-2-11,ф-1 | Выполнение мероприятий по РЕК. | г.Белокуриха | ул.Рабочая с № 29 - № 74, ул.Садовая с № 56 - № 81,
Белокурихинские МЭС (Белокурихинский УЭС) | с 08.12.23 09-00 по 08.12.23 16-00 | ВЛ-0,4 кВ,КТПН-37-8-8-31,ф-1 | Распределение нагрузки | г.Белокуриха | ул.Сахарова, ул.Мирная(1-15),(2-6), ул.Славянская48-50, ул.Нарядная31, ул.Урожайная
Белокурихинские МЭС (Смоленский УЭС) | с 04.12.23 09-00 по 04.12.23 17-00 | ВЛ-0,4 кВ,КТП-33-15-3,ф-2 | Вырезка ДКР, перетяжка провода | с.Смоленское | ул. Мартакова д.1,-д.5; ул. Октябрьская с д.2-д.50, ул. Военная с д.2-д.9А; ул. Достовалова с д. 5-д.25.
Белокурихинские МЭС (Смоленский УЭС) | с 07.12.23 09-00 по 07.12.23 12-00 | ВЛ-0,4 кВ,КТП-33-3-4,ф-1 | Перетяжка провода | с.Смоленское | ул. Мартакова с д. 74- д. 103
Белокурихинские МЭС (Смоленский УЭС) | с 07.12.23 13-00 по 07.12.23 17-00 | ВЛ-0,4 кВ,КТП-33-15-23,ф-2 | Перетяжка провода | с.Смоленское | ул. Песчаная с д. 45- д.127 (не четная сторона), ул. Парковая с д. 5-д.17 (не четная сторона)
Белокурихинские МЭС (Смоленский УЭС) | с 08.12.23 09-00 по 08.12.23 16-00 | ВЛ-0,4 кВ,КТП-33-15-9,ф-1 | Вырезка ДКР, перетяжка провода | с.Смоленское | ул. Кирова с д.1-д.29
Белокурихинский МЭС (Алтайский УЭС) | с 4.12.23 09-00 по 4.12.23 16-30 | ВЛ-0,4 кВ,КТП 34-7-11,ф-1 | Замена провода (Узкие места) | с.Алтайское | ул. Советская(137-198), ул. Сенчихина (461-483)
Белокурихинский МЭС (Алтайский УЭС) | с 5.12.23 09-00 по 5.12.23 16-30 | ВЛ-0,4 кВ,КТП 34-7-11,ф-1 | Замена провода (Узкие места) | с.Алтайское | ул. Советская(137-198), ул. Сенчихина (461-483)
Белокурихинский МЭС (Алтайский УЭС) | с 6.12.23 09-00 по 6.12.23 16-30 | ВЛ-0,4 кВ,КТП 34-7-11,ф-1 | Замена провода (Узкие места) | с.Алтайское | ул. Советская(137-198), ул. Сенчихина (461-483)
Белокурихинский МЭС (Алтайский УЭС) | с 7.12.23 09-00 по 7.12.23 16-30 | ВЛ-0,4 кВ,КТП 34-5-11,ф-1 | Замена провода (Узкие места) | с.Алтайское | пер Луговой(1-13) пер Кирпичный(1-6)
Белокурихинский МЭС (Алтайский УЭС) | с 8.12.23 09-00 по 8.12.23 16-30 | ВЛ-0,4 кВ,КТП 34-5-11,ф-1 | Замена провода (Узкие места) | с.Алтайское | пер Луговой(1-13) пер Кирпичный(1-6)
Белокурихинские МЭС (Петропавловский УЭС) | с 19.12.23 09-00 по 19.12.23 17-00 | ВЛ-0,4 кВ,КТП-42-13-3,ф-1 | Вырезка ДКР | с.Петропавловское | ул. Подгорная с № 51-б по № 59
Белокурихинские МЭС (Петропавловский УЭС) | с 06.12.23 09-00 по 06.12.23 17-00 | ВЛ-0,4 кВ,КТП-42-13-4,ф-1 | Вырезка ДКР | с.Петропавловское | ул. Чапаева с № 51 по № 96
Белокурихинские МЭС (Петропавловский УЭС) | с 07.12.23 09-00 по 07.12.23 17-00 | ВЛ-0,4 кВ,КТП-42-13-6,ф-3 | Вырезка ДКР | с.Петропавловское | ул. Советская с № 39 по № 57, пер. Телеграфный с № 2 по № 11
Белокурихинские МЭС (Петропавловский УЭС) | с 07.12.23 09-00 по 07.12.23 17-00 | ВЛ-0,4 кВ,КТП-42-13-13,ф-2 | Вырезка ДКР | с.Петропавловское | пер.Колхозный, пер Юбилейный ,ул Чапаева, ул. Партизанская,
Белокурихинские МЭС (Петропавловский УЭС) | с 08.12.23 09-00 по 08.12.23 17-00 | ВЛ-0,4 кВ,КТП-42-17-9,ф-3 | Вырезка ДКР | с.Петропавловское | ул .Жукова с № 8 по № 23, ул. Гагарина с № 1 по № 16, ул. Партизанская №7,9,11,13,14,16-а,20,22. ул. Советская №1,2,4.
Белокурихинские МЭС (Петропавловский УЭС) | с 08.12.23 09-00 по 08.12.23 17-00 | ВЛ-0,4 кВ,КТП-42-17-12,ф-2 | Вырезка ДКР | с.Петропавловское | пер.Восточный № 13,14,15,17,19,21,23,25 , ул.Партизанская № 45,52,54,58, ул .Жукова № 57,63,65,67,50-б, 52-а, ул. Чапаева с № 4,6.
Белокурихинские МЭС (Солонешенский УЭС) | с 11.12.23 09-00 по 11.12.23 17-00 | ВЛ-0,4 кВ,КТП-45-9-2,ф-2 | ИПР реконструкция | с.Солонешное | ул. Партизанская (24-52) у.Майская (15-28)
Белокурихинские МЭС (Солонешенский УЭС) | с 12.12.23 09-00 по 12.12.23 17-00 | ВЛ-0,4 кВ,КТП-45-9-2,ф-2 | ИПР реконструкция | с.Солонешное | ул. Партизанская (24-52) у.Майская (15-28)
Белокурихинские МЭС (Солонешенский УЭС) | с 14.12.23 09-00 по 14.12.23 17-00 | ВЛ-0,4 кВ,КТП-45-9-2,ф-2 | ИПР реконструкция | с.Солонешное | ул. Партизанская (24-52) у.Майская (15-28)
Бийские МЭС
Плановые работы на электрооборудовании 6-35 кВ с отключением потребителей
Наименование филиала (участка) | Дата/Время нач./окон.работ | Объект отключения (наименование ВЛ, КЛ, ТП) | Наименование работ | Населенный пункт | Адрес
Бийские МЭС (Участок №4) | с 01.12.23 09-00 по 01.12.23 16-30 | ВЛ-10 кВ, Л-7-16 от ПС-7"Заречная" яч.16 (без напряжения 5 ТП, 25%) | Инвест программа на ВЛ-10 кВ, от ТП-332 до ТП-333 (АО "СК АКЭ") | г. Бийск | ул. Малоугреневская (28-73) ул. Лермонтова (154)
Бийские МЭС (Участок №4) | с 04.12.23 09-00 по 04.12.23 16-30 | ВЛ-10 кВ, Л-7-16 от ПС-7"Заречная" яч.16 (без напряжения 5 ТП, 25%) | Инвест программа на ВЛ-10 кВ, от ТП-332 до ТП-333 (АО "СК АКЭ") | г. Бийск | ул. Малоугреневская (28-73) ул. Лермонтова (154)
Бийские МЭС (Участок №4) | с 05.12.23 09-00 по 05.12.23 16-30 | ВЛ-10 кВ, Л-7-16 от ПС-7"Заречная" яч.16 (без напряжения 5 ТП, 25%) | Инвест программа на ВЛ-10 кВ, от ТП-332 до ТП-333 (АО "СК АКЭ") | г. Бийск | ул. Малоугреневская (28-73) ул. Лермонтова (154)
Бийские МЭС (Участок №4) | с 06.12.23 09-00 по 06.12.23 16-30 | ВЛ-10 кВ, Л-7-16 от ПС-7"Заречная" яч.16 (без напряжения 5 ТП, 25%) | Инвест программа на ВЛ-10 кВ, от ТП-332 до ТП-333 (АО "СК АКЭ") | г. Бийск | ул. Малоугреневская (28-73) ул. Лермонтова (154)
Бийские МЭС (Участок №4) | с 07.12.23 09-00 по 07.12.23 16-30 | ВЛ-10 кВ, Л-7-16 от ПС-7"Заречная" яч.16 (без напряжения 5 ТП, 25%) | Инвест программа на ВЛ-10 кВ, от ТП-332 до ТП-333 (АО "СК АКЭ") | г. Бийск | ул. Малоугреневская (28-73) ул. Лермонтова (154)
Бийские МЭС (Участок №4) | с 08.12.23 09-00 по 08.12.23 16-30 | ВЛ-10 кВ, Л-7-16 от ПС-7"Заречная" яч.16 (без напряжения 5 ТП, 25%) | Инвест программа на ВЛ-10 кВ, от ТП-332 до ТП-333 (АО "СК АКЭ") | г. Бийск | ул. Малоугреневская (28-73) ул. Лермонтова (154)
Бийские МЭС (Участок №4) | с 11.12.23 09-00 по 11.12.23 16-30 | ВЛ-10 кВ, Л-7-16 от ПС-7"Заречная" яч.16 (без напряжения 5 ТП, 25%) | Инвест программа на ВЛ-10 кВ, от ТП-332 до ТП-333 (АО "СК АКЭ") | г. Бийск | ул. Малоугреневская (28-73) ул. Лермонтова (154)
Бийские МЭС (Участок №4) | с 12.12.23 09-00 по 12.12.23 16-30 | ВЛ-10 кВ, Л-7-16 от ПС-7"Заречная" яч.16 (без напряжения 5 ТП, 25%) | Инвест программа на ВЛ-10 кВ, от ТП-332 до ТП-333 (АО "СК АКЭ") | г. Бийск | ул. Малоугреневская (28-73) ул. Лермонтова (154)
Бийские МЭС (Участок №4) | с 13.12.23 09-00 по 13.12.23 16-30 | ВЛ-10 кВ, Л-7-16 от ПС-7 "Заречная" яч.16 (без напряжения 3 ТП,15%) | Инвест программа на ВЛ-10 кВ, от ТП-333 до ТП-340 (АО "СК АКЭ") | г. Бийск | ул. 2-я М-Угреневская (19-59,58) ул. 3-я М-Угреневская (16,18,20-58) ул. 4-я М-Угреневская (20-48) ул. 5-я М-Угреневская (20-40) ул. М-Угреневская (1,3,5а-5д,6,7г-18а,16/1,19В,19Г,1/53,19/2,34В,21Г,21В,20В) ул. Солнечная (2,5а,5б) ул. 2-я Солнечная (1,7,7/2,14,21,22,23,29) ул. Облепиховая (3г,5г,11и,11н,11к)
Бийские МЭС (Участок №4) | с 14.12.23 09-00 по 14.12.23 16-30 | ВЛ-10 кВ, Л-7-16 от ПС-7 "Заречная" яч.16 (без напряжения 3 ТП,15%) | Инвест программа на ВЛ-10 кВ, от ТП-333 до ТП-340 (АО "СК АКЭ") | г. Бийск | ул. 2-я М-Угреневская (19-59,58) ул. 3-я М-Угреневская (16,18,20-58) ул. 4-я М-Угреневская (20-48) ул. 5-я М-Угреневская (20-40) ул. М-Угреневская (1,3,5а-5д,6,7г-18а,16/1,19В,19Г,1/53,19/2,34В,21Г,21В,20В) ул. Солнечная (2,5а,5б) ул. 2-я Солнечная (1,7,7/2,14,21,22,23,29) ул. Облепиховая (3г,5г,11и,11н,11к)
Бийские МЭС (Участок №4) | с 15.12.23 09-00 по 15.12.23 16-30 | ВЛ-10 кВ, Л-7-16 от ПС-7 "Заречная" яч.16 (без напряжения 3 ТП,15%) | Инвест программа на ВЛ-10 кВ, от ТП-333 до ТП-340 (АО "СК АКЭ") | г. Бийск | ул. 2-я М-Угреневская (19-59,58) ул. 3-я М-Угреневская (16,18,20-58) ул. 4-я М-Угреневская (20-48) ул. 5-я М-Угреневская (20-40) ул. М-Угреневская (1,3,5а-5д,6,7г-18а,16/1,19В,19Г,1/53,19/2,34В,21Г,21В,20В) ул. Солнечная (2,5а,5б) ул. 2-я Солнечная (1,7,7/2,14,21,22,23,29) ул. Облепиховая (3г,5г,11и,11н,11к)
Бийские МЭС (Участок №4) | с 18.12.23 09-00 по 18.12.23 16-30 | ВЛ-10 кВ, Л-7-16 от ПС-7 "Заречная" яч.16 (без напряжения 3 ТП,15%) | Инвест программа на ВЛ-10 кВ, от ТП-333 до ТП-340 (АО "СК АКЭ") | г. Бийск | ул. 2-я М-Угреневская (19-59,58) ул. 3-я М-Угреневская (16,18,20-58) ул. 4-я М-Угреневская (20-48) ул. 5-я М-Угреневская (20-40) ул. М-Угреневская (1,3,5а-5д,6,7г-18а,16/1,19В,19Г,1/53,19/2,34В,21Г,21В,20В) ул. Солнечная (2,5а,5б) ул. 2-я Солнечная (1,7,7/2,14,21,22,23,29) ул. Облепиховая (3г,5г,11и,11н,11к)
Бийские МЭС (Участок №4) | с 19.12.23 09-00 по 19.12.23 16-30 | ВЛ-10 кВ, Л-7-16 от ПС-7 "Заречная" яч.16 (без напряжения 3 ТП,15%) | Инвест программа на ВЛ-10 кВ, от ТП-333 до ТП-340 (АО "СК АКЭ") | г. Бийск | ул. 2-я М-Угреневская (19-59,58) ул. 3-я М-Угреневская (16,18,20-58) ул. 4-я М-Угреневская (20-48) ул. 5-я М-Угреневская (20-40) ул. М-Угреневская (1,3,5а-5д,6,7г-18а,16/1,19В,19Г,1/53,19/2,34В,21Г,21В,20В) ул. Солнечная (2,5а,5б) ул. 2-я Солнечная (1,7,7/2,14,21,22,23,29) ул. Облепиховая (3г,5г,11и,11н,11к)
Бийские МЭС (Участок №4) | с 20.12.23 09-00 по 20.12.23 16-30 | ВЛ-10 кВ, Л-7-16 от ПС-7 "Заречная" яч.16 (без напряжения 3 ТП,15%) | Инвест программа на ВЛ-10 кВ, от ТП-333 до ТП-340 (АО "СК АКЭ") | г. Бийск | ул. 2-я М-Угреневская (19-59,58) ул. 3-я М-Угреневская (16,18,20-58) ул. 4-я М-Угреневская (20-48) ул. 5-я М-Угреневская (20-40) ул. М-Угреневская (1,3,5а-5д,6,7г-18а,16/1,19В,19Г,1/53,19/2,34В,21Г,21В,20В) ул. Солнечная (2,5а,5б) ул. 2-я Солнечная (1,7,7/2,14,21,22,23,29) ул. Облепиховая (3г,5г,11и,11н,11к)
Бийские МЭС (Участок №4) | с 21.12.23 09-00 по 21.12.23 16-30 | ВЛ-10 кВ, Л-7-16 от ПС-7 "Заречная" яч.16 (без напряжения 3 ТП,15%) | Инвест программа на ВЛ-10 кВ, от ТП-333 до ТП-340 (АО "СК АКЭ") | г. Бийск | ул. 2-я М-Угреневская (19-59,58) ул. 3 М-Угреневская (16,18,20-58) ул. 4 М-Угреневская (20-48) ул. 5 М-Угреневская (20-40) ул. М-Угреневская (1,3,5а-5д,6,7г-18а,16/1,19В,19Г,1/53,19/2,34В,21Г,21В,20В) ул. Солнечная (2,5а,5б) ул. 2-Солнечная (1,7,7/2,14,21,22,23,29) ул. Облепиховая (3г,5г,11и,11н,11к)
Бийские МЭС (Участок №4) | с 22.12.23 09-00 по 22.12.23 16-30 | ВЛ-10 кВ, Л-7-16 от ПС-7 "Заречная" яч.16 (без напряжения 3 ТП,15%) | Инвест программа на ВЛ-10 кВ, от ТП-333 до ТП-340 (АО "СК АКЭ") | г. Бийск | ул. 2-я М-Угреневская (19-59,58) ул. 3-я М-Угреневская (16,18,20-58) ул. 4-я М-Угреневская (20-48) ул. 5-я М-Угреневская (20-40) ул. М-Угреневская (1,3,5а-5д,6,7г-18а,16/1,19В,19Г,1/53,19/2,34В,21Г,21В,20В) ул. Солнечная (2,5а,5б) ул. 2-я Солнечная (1,7,7/2,14,21,22,23,29) ул. Облепиховая (3г,5г,11и,11н,11к)
Бийские МЭС (Участок 6) | с 05.12.2023 8-30 по 05.12.2023 17-00 | ВЛ-6 кВ, Л-12-3 от РП-12 яч.3 (без напряжения ГКТП-3-1, ГКТП-3-2, 100 %) | Капитальный ремонт доп. ППР-23 на ВЛ-6 кВ, Л-12-3 от РП-12 яч.3 (АО "СК АКЭ") | п. Сорокино | ул. Гайдара (25-79) АЗС, Магазин "ШИКО" ул. Юности (46,56-64,69,72-78,87,97) ул. Славгородская (72,74,75,78,87) ул. Ярославкая (52)
Бийские МЭС (ЭТЛ) | с 04.12.23 09-00 по 04.12.23 12-00 | КЛ-6 кВ, Л-3-27 от ПС-3 "ГПП-4" яч.27 (без напряжения КТП-194, 4%) | Испытание электрооборудования на КТП-194 (АО "СК АКЭ") | г. Бийск | Водоканал Скважина (7,8,9,10) Шиномонтажная мастерская ООО "Мебель-Центр"
Бийские МЭС (ЭТЛ) | с 04.12.23 13-00 по 04.12.23 17-00 | КЛ-6 кВ, Л-5-27 от ПС-5 "Новая" яч.27 (без напряжения ТП-414, 9%) | Испытание электрооборудования на ТП-414 (АО "СК АКЭ") | г. Бийск | ул. Каховская (136/1) ул. Угольная (78/1) КНС ул. Угольная (39,76,78,78/1,80-100,109)
Бийские МЭС (ЭТЛ) | с 05.12.23 09-00 по 05.12.23 17-00 | КЛ-6 кВ, Л-5-28 от ПС-5 "Новая" яч.28 (без напряжения ТП-260, 11%) | Испытание электрооборудования на ТП-260 (АО "СК АКЭ") | г. Бийск | ул. 8 Марта (16,18) пер. Дружный (11,13) ул. Ударная (75) ул. В. Интернационалистов (84)
Бийские МЭС (ЭТЛ) | с 06.12.23 09-00 по 06.12.23 12-00 | ВЛ-6 кВ, Л-18-3 от ПС-18 "Полевая" яч.5 (без напряжения КТП-469, 17%) | Испытание электрооборудования на КТП-469 (АО "СК АКЭ") | г. Бийск | ул. Пригородная (1-35,2-38,44) ул. Урожайная (9,8,11/1,58-106)
Бийские МЭС (ЭТЛ) | с 06.12.23 13-00 по 06.12.23 17-00 | ВЛ-6 кВ, Л-18-3 от ПС-18 "Полевая" яч.5 (без напряжения КТП-470, 17%) | Испытание электрооборудования на КТП-470 (АО "СК АКЭ") | г. Бийск | ул. Урожайная (21-33,14-24) ул. Пригородная (37-45/1,40-56)
Бийские МЭС (ЭТЛ) | с 07.12.23 09-00 по 07.12.23 17-00 | КЛ-10 кВ, Л-10-7 от ПС-10 "Зеленый клин" яч.7 (без напряжения ТП-663, 25%) | Испытание электрооборудования на ТП-663 (АО "СК АКЭ") | г. Бийск | ул. Советская (189,189/2,193,193/1,195,197,197/1, 197/2,197/3) ул. 232 Стр.дивизия (5,6/1,6/2)
Бийские МЭС (ЭТЛ) | с 08.12.23 09-00 по 08.12.23 16-00 | ВЛ-35 кВ, ОС-301 от ГПП-2 "БОЗ" (без напряжения ТП-4-5, 3%) | Испытание электрооборудования на ТП-4-5 (АО "СК АКЭ") | пос. Сорокино | ул. Мирная (3,4) ул. Новаторская (1-9) ул. Гайдара (3,4,10,12) ул. Стадионная (6,7-13) ул. Правобережная (20-34в) ул. Коммунистическая (2-10,3,7,7а,9)
Бийские МЭС (ЭТЛ) | с 11.12.23 09-00 по11.12.23 17-00 | КЛ-6 кВ, Л-5-4 от ПС-5 "Новая" яч.4 (без напряжения ТП-244, 3%) | Испытание электрооборудования на ТП-244 (АО "СК АКЭ") | г. Бийск | ул. Ударная (80-84) пер. Ким (1-31,4-20,4а) ул. Маяковского (92-144,123-131) ГСК "Луч" гл.корпус Роддома АвтоМойка ул. Севастопольская гараж 290
Плановые работы на электрооборудовании 0,4 кВ с отключением потребителей
Наименование филиала (участка) | Дата/Время нач./окон.работ | Объект отключения (наименование КТП, № фидера) | Наименование работ | Населенный пункт | Адрес
Бийские МЭС (Участок №4) | с 25.12.23 09-00 по 25.12.23 16-30 | ВЛ-0,4 кВ, Ф-2 от ТП-425 | Технологическое присоеденение (АО "СК АКЭ") | г. Бийск | пер. Уральский (5а-5ж) ул. Лермонтова (35б-35г) ул. Андреевская (38б-38д,38/1)
Бийские МЭС (Участок №4) | с 26.12.23 09-00 по 26.12.23 16-30 | ВЛ-0,4 кВ, Ф-2 от ТП-425 | Технологическое присоеденение (АО "СК АКЭ") | г. Бийск | пер. Уральский (5а-5ж) ул. Лермонтова (35б-35г) ул. Андреевская (38б-38д,38/1)
Бийские МЭС (Участок №4) | с 27.12.23 09-00 по 27.12.23 16-30 | ВЛ-0,4 кВ, Ф-3 от ТП-336 | Технологическое присоеденение (АО "СК АКЭ") | г. Бийск | ул. Гражданская (176-198/1) ул. Льнокомбинат (41-63)
Бийские МЭС (Участок №4) | с 28.12.23 09-00 по 28.12.23 16-30 | ВЛ-0,4 кВ, Ф-3 от ТП-336 | Технологическое присоеденение (АО "СК АКЭ") | г. Бийск | ул. Гражданская (176-198/1) ул. Льнокомбинат (41-63)
Бийские МЭС (Участок №4) | с 29.12.23 09-00 по 29.12.23 16-30 | ВЛ-0,4 кВ, Ф-1 от ТП-385 | Технологическое присоеденение (АО "СК АКЭ") | г. Бийск | ул. Луговая (80-113) ул. 15-Гвард.Кав.Дивизии (12-24) пер. Ткацкий (6-15)
Бийские МЭС (Участок 6) | с 07.12.2023 8-30 по 07.12.2023 17-00 | ВЛ-0,4 кВ, Ф-2 от ТП-4-4 | Капитальный ремонт доп. ППР-23 (АО "СК АКЭ") | п. Сорокино | ул. Корчагина (7-20) ул. Юности (8-35) пер. Рельефный (8-20) ул.Гайдара (7-21)
Бийские МЭС (Участок 6) | с 12.12.2023 8-30 по 12.12.2023 17-00 | ВЛ-0,4 кВ, Ф-2 от ТП-4-4 | Капитальный ремонт доп. ППР-23 (АО "СК АКЭ") | п. Сорокино | ул. Корчагина (7-20) ул. Юности (8-35) пер. Рельефный (8-20) ул.Гайдара (7-21)
Бийские МЭС (Участок 6) | с 20.12.2023 8-30 по 20.12.2023 17-00 | ВЛ-0,4 кВ, Ф-2 от ТП-4-4 | Капитальный ремонт доп. ППР-23 (АО "СК АКЭ") | п. Сорокино | ул. Корчагина (7-20) ул. Юности (8-35) пер. Рельефный (8-20) ул.Гайдара (7-21)
Бийские МЭС (Участок 6) | с 26.12.2023 8-30 по 26.12.2023 17-00 | ВЛ-0,4 кВ, Ф-2 от ТП-4-4 | Капитальный ремонт доп. ППР-23 (АО "СК АКЭ") | п. Сорокино | ул. Корчагина (7-20) ул. Юности (8-35) пер. Рельефный (8-20) ул.Гайдара (7-21)
Бийские МЭС (Участок №2) | с 01.12.23 09-00 по 01.12.23 16-30 | ВЛ-0,4 кВ, Ф-1 от ТП-104 | Капитальный ремонт (АО "СК АКЭ") | г. Бийск | ул. Щорса (11-28) ул. Новая (11-31) ул. Пожарского(16-28) пер. Монтажный (1-27)
Бийские МЭС (Участок №2) | с 05.12.23 09-00 по 05.12.23 16-30 | ВЛ-0,4 кВ, Ф-1 от ТП-104 | Капитальный ремонт (АО "СК АКЭ") | г. Бийск | ул. Щорса (11-28) ул. Новая (11-31) ул. Пожарского(16-28) пер. Монтажный (1-27)
Бийские МЭС (Участок №2) | с 07.12.23 09-00 по 07.12.23 16-30 | ВЛ-0,4 кВ, Ф-1 от ТП-104 | Капитальный ремонт (АО "СК АКЭ") | г. Бийск | ул. Щорса (11-28) ул. Новая (11-31) ул. Пожарского(16-28) пер. Монтажный (1-27)
Бийские МЭС (Участок №2) | с 11.12.23 09-00 по 11.12.23 16-30 | ВЛ-0,4 кВ, Ф-1 от ТП-104 | Капитальный ремонт (АО "СК АКЭ") | г. Бийск | ул. Щорса (11-28) ул. Новая (11-31) ул. Пожарского(16-28) пер. Монтажный (1-27)
Бийские МЭС (Участок №2) | с 14.12.23 09-00 по 14.12.23 16-30 | ВЛ-0,4 кВ, Ф-2 от ТП-105 | Капитальный ремонт (АО "СК АКЭ") | г. Бийск | ул. 4-я Н.Цесовская (1-28) ул. 5-я Н.Цесовская (1-38) ул. 6-я Н.Цесовская (1-48) 7-яН.Цесовская (1-27)
Бийские МЭС (Участок №2) | с 15.12.23 09-00 по 15.12.23 16-30 | ВЛ-0,4 кВ, Ф-2 от ТП-105 | Капитальный ремонт (АО "СК АКЭ") | г. Бийск | ул. 4-я Н.Цесовская (1-28) ул. 5-я Н.Цесовская (1-38) ул. 6-я Н.Цесовская (1-48) 7-яН.Цесовская (1-27)
Бийские МЭС (Участок №2) | с 18.12.23 09-00 по 18.12.23 16-30 | ВЛ-0,4 кВ, Ф-2 от ТП-105 | Капитальный ремонт (АО "СК АКЭ") | г. Бийск | ул. 4-я Н.Цесовская (1-28) ул. 5-я Н.Цесовская (1-38) ул. 6-я Н.Цесовская (1-48) 7-яН.Цесовская (1-27)
Бийские МЭС (Участок №2) | с 19.12.23 09-00 по 19.12.23 16-30 | ВЛ-0,4 кВ, Ф-2 от ТП-105 | Капитальный ремонт (АО "СК АКЭ") | г. Бийск | ул. 4-я Н.Цесовская (1-28) ул. 5-я Н.Цесовская (1-38) ул. 6-я Н.Цесовская (1-48) 7-яН.Цесовская (1-27)
Бийские МЭС (Участок №2) | с 20.12.23 09-00 по 20.12.23 16-30 | ВЛ-0,4 кВ, Ф-5 от ТП-606 | Капитальный ремонт (АО "СК АКЭ") | г. Бийск | ул. Мерлина (58-62) ул. В.Максимовой (130-180) ул. 7-й Околоток (3-18)
Бийские МЭС (Участок №2) | с 21.12.23 09-00 по 21.12.23 16-30 | ВЛ-0,4 кВ, Ф-5 от ТП-606 | Капитальный ремонт (АО "СК АКЭ") | г. Бийск | ул. Мерлина (58-62) ул. В.Максимовой (130-180) ул. 7-й Околоток (3-18)
Бийские МЭС (Участок №2) | с 25.12.23 09-00 по 25.12.23 16-30 | ВЛ-0,4 кВ, Ф-5 от ТП-606 | Капитальный ремонт (АО "СК АКЭ") | г. Бийск | ул. Мерлина (58-62) ул. В.Максимовой (130-180) ул. 7-й Околоток (3-18)
Змеиногорские МЭС
Плановые работы на электрооборудовании 6-35 кВ с отключением потребителей
Наименование филиала (участка) | Дата/Время нач./окон.работ | Объект отключения (наименование ВЛ, КЛ, ТП) | Наименование работ | Населенный пункт | Адрес
Змеиногорские МЭС (Змеиногорский УЭС) | с 04.12.23 09-00 по 04.12.23 17-00 | КТП-16-6-49 | Плановые работы | г. Змеиногорск | ул.Партизанская №19-23,18-42, ул.Ползунова №95-117, 116-150
Змеиногорские МЭС (Змеиногорский УЭС) | с 08.12.23 09-00 по 08.12.23 17-00 | КТП-2-3-21 | Плановые работы | г. Змеиногорск | КРТПЦ
Змеиногорские МЭС (Змеиногорский УЭС) | с 05.12.23 09-00 по 05.12.23 17-00 | ВЛ-10 кВ, Л-16-11от ПС-16 "Змеиногорская" яч.11 | Плановые работы | г. Змеиногорск | ул.Пушкина № 18-32, 23-35, ул. Лермонтова № 17-35, 24-40, ул. Комсомольская№ 1-3, 2-20
Змеиногорские МЭС (Змеиногорский УЭС) | с 11.12.23 09-00 по 11.12.23 17-00 | КТП-2-3-19 | Плановые работы | г. Змеиногорск | Ул.Чапаева№ 9-41. Ул. М.Горького №2. Ул. Щорса № 21-49, 16-36, 44-54, 40, 50, Ул. Караульная№ 1-9, 2 -6. Ул. Дальняя № 2-4, 14, ул. Набережная№18-56, 15-91, 81а.
Змеиногорские МЭС (Змеиногорский УЭС) | с 06.12.23 09-00 по 06.12.23 17-00 | КТП-16-7-43 | Плановые работы | г. Змеиногорск | ул.Тронова №1-7, 2-8,9 ул.Кирова №1-31, 2-46
Змеиногорские МЭС (Змеиногорский УЭС) | с 15.12.23 09-00 по 15.12.23 17-00 | ВЛ-10 кВ, Л-1-1от ПС-16 "Змеиногорская" яч. 14 | Плановые работы | г. Змеиногорск | ул.Нагорная №1-17, 20-32,ул.Советская №35-53, 71,38-60,
Змеиногорские МЭС (Староалейский УЭС) | с 04.12.23 09-30 по 04.12.23 17-00 | ВЛ-10 кВ, Л-50-12 от ПС-50 "Староалейская" яч.12 | Плановые работы | с.Староалейское | ул Луговая, Дорожная,Западная,Калинина,Мира,пер Заречный,пер Старичный,Колхозная,Кирова,Октябрьская,Шоссейная,Калашникова,Тракторная,Молодежная,Урожайная,пер Садовый.
Змеиногорские МЭС (Староалейский УЭС) | с 05.12.23 08-30 по 05.12.23 17-00 | ВЛ-10 кВ, Л-50-9 от ПС-50 "Староалейская" яч.9 | Плановые работы | с.Староалейское | ул Водстроя, Дорожная,Шикунова,Алейская.Новая,Стадионный,Кирова,Береговая,Октябрьская,Калашникова,Горького,Шоссейная,Шикунова,Шумакова, Победы,Строительная,Гоголя,Юбилейная,Южная,Солнечная,Советская,Стадионный,Новая,Полевая,Западная,Взлетная,8.Марта,Степная
Змеиногорские МЭС (Староалейский УЭС) | с 06.12.23 08-30 по 06.12.23 17-00 | ВЛ-10 кВ, Л-43-5 от ПС-43 "Третьяковская" яч.5 | Плановые работы | с.Третьяково | все село
Змеиногорские МЭС (Краснощековский УЭС) | с 18.12.23 09-00 по 18.12.23 16-00 | ВЛ 10 кВ, Л-46-8 от ПС-46 "Краснощековская" яч.8 | Плановые работы | с.Краснощеково | ул.Ленина (79-209),ул.Садовая,ул.Калинина,ул.Социалистическая,ул.Кирова,ул.Набережная,ул.Заводская, ул.Аэропортная , ул Школьная,ул.Зеленая,ул.Алтайская, ул.Полевая,ул.Партизанская ,пер.Южный, ул.Лихачева. пер.Тракторный,пер.Кооперативный, пер.Западный
Змеиногорские МЭС (Краснощековский УЭС) | с 27.12.23 09-00 по 27.12.23 17-00 | ВЛ 10 кВ, Л-46-8 от ПС-46 "Краснощековская" яч.8 | Плановые работы | с.Краснощеково | ул.Ленина (79-209),ул.Садовая,ул.Калинина,ул.Социалистическая,ул.Кирова,ул.Набережная,ул.Заводская, ул.Аэропортная , ул Школьная,ул.Зеленая,ул.Алтайская, ул.Полевая,ул.Партизанская ,пер.Южный, ул.Лихачева. пер.Тракторный,пер.Кооперативный, пер.Западный
Змеиногорские МЭС (Горняцкий УЭС) | с 07.12.23 12-00 по 07.12.23 17-00 | ВЛ-6кВ Л 15-15 от ПС-15 "Горняцкая"яч.15 | ИПР-22 | г.Горняк | ул.Миронова (134,136,132 кор 5), ул Кирова, ул Островского, ул Интарнациональная.
Плановые работы на электрооборудовании 0,4 кВ с отключением потребителей
Наименование филиала (участка) | Дата/Время нач./окон.работ | Объект отключения (наименование КТП, № фидера) | Наименование работ | Населенный пункт | Адрес
Змеиногорские МЭС (Змеиногорский УЭС) | с 12.12.23 09-00 по 12.12.23 17-00 | ВЛ-0,4 кВ, КТП-2-3-59, Ф-1 | Плановые работы | г. Змеиногорск | ул. К.Маркса №70 -88,74а,77,79
Змеиногорские МЭС (Змеиногорский УЭС) | с 15.12.23 09-00 по 15.12.23 17-00 | ВЛ-0,4 кВ, ЗТП-1-7-35, Ф-4 | Плановые работы | г. Змеиногорск | ул.Мамонтова 3/1,11-39,6-16,24-40, ул.Анатолия 21а,
Змеиногорские МЭС (Змеиногорский УЭС) | с 18.12.23 09-00 по 18.12.23 17-00 | ВЛ-0,4 кВ, ГКТП-1-1-34, Ф-4 | Плановые работы | г. Змеиногорск | ул.Фролова №1-31, 2-14, ул.Пионерская №1а, 1-17,
Змеиногорские МЭС (Змеиногорский УЭС) | с 19.12.23 09-00 по 19.12.23 17-00 | ВЛ-0,4 кВ, КТП-2-3-16, Ф-3 | Плановые работы | г. Змеиногорск | ул..Калинина №4-60,5-83
Змеиногорские МЭС (Змеиногорский УЭС) | с 25.12.23 09-00 по 25.12.23 17-00 | ВЛ-0,4 кВ, ГКТП-16-6-3, Ф-3 | Плановые работы | г. Змеиногорск | ул.Пушкина №№1-21, 2-16, ул.Лермонтова №№1-15, 2-22, ул.Шумакова №№30-17, ул.Маяковского №№1-3, 2-8
Змеиногорские МЭС (Змеиногорский УЭС) | с 26.12.23 09-00 по 26.12.23 17-00 | ВЛ-0,4 кВ, ЗТП-1-1-55, Ф-3 | Плановые работы | г. Змеиногорск | ул. Ленина 77(гаражи)
Змеиногорские МЭС (Змеиногорский УЭС) | с 27.12.23 09-00 по 27.12.23 17-00 | ВЛ-0,4 кВ, КТП-2-3-16, Ф-2 | Плановые работы | г. Змеиногорск | ул.Нагорная №2-18, ул.Советская №1-33,6-34
Змеиногорские МЭС (Змеиногорский УЭС) | с 28.12.23 09-00 по 28.12.23 16-00 | ВЛ-0,4 кВ, ЗТП-1-7-33, Ф-2 | Плановые работы | г. Змеиногорск | ул.Ленина №59,61
Змеиногорские МЭС (Змеиногорский УЭС) | с 29.12.23 09-00 по 29.12.23 17-00 | ВЛ-0,4 кВ, ГКТП-16-6-3, Ф-4 | Плановые работы | г. Змеиногорск | ул.Шумакова №№18-28, 13-15 ул.Коммунальная №№1-33, 2-26 ул.Семипалатинская №№7-13, 16-22 пер.Горный №№19-31, 4-8, такси"ВИЗИТ’’, кафе ”Ностальгия”
Змеиногорские МЭС (Староалейский УЭС) | с 07.12.23 08-30 по 07.12.23 17-00 | ВЛ-0,4 кВ, ТП-50-12-12, Ф-1 | Плановые работы | с.Староалейское | ул. Новая,пер Садовый
Змеиногорские МЭС (Староалейский УЭС) | с 08.12.23 08-30 по 08.12.23 16-00 | ВЛ-0,4 кВ, ТП-50-12-6, Ф-1 | Плановые работы | с.Староалейское | ул.Моладежная,Тракторная.
Змеиногорские МЭС (Староалейский УЭС) | с 13.12.23 08-30 по 13.12.23 17-00 | ВЛ-0,4 кВ, ТП-50-9-2, Ф-1 | Плановые работы | с.Староалейское | ул. Шумакова.
Змеиногорские МЭС (Староалейский УЭС) | с 14.12.23 08-30 по 14.12.23 17-00 | ВЛ-0,4 кВ,ТП-43-5-6, Ф-1 | Плановые работы | с.Третьяково | ул. Первомайская ул. Садовая.
Змеиногорские МЭС (Краснощековский УЭС) | с 04.12.23 09-00 по 04.12.23 17-00 | ВЛ-0,4 кВ, КТП-46-8-17, Ф-1 | Плановые работы | с.Краснощеково | ул. Ленина (125-133)
Змеиногорские МЭС (Краснощековский УЭС) | с 07.12.23 10-00 по 07.12.23 17-00 | ВЛ-0,4 кВ, КТП-46-8-6, Ф-3 | Вырезка ДКР | с.Краснощеково | УЛ.Никулина (15-45)
Змеиногорские МЭС (Краснощековский УЭС) | с 11.12.03.23 10-00 по 11.12.23 17-00 | ВЛ-0,4 кВ, КТП-46-8-5, Ф-1 | Вырезка ДКР | с.Краснощеково | ул.Луговая (2-10), ул.Никулина (11-30)
Змеиногорские МЭС (Краснощековский УЭС) | с 13.12.23 10-00 по 13.12.23 17-00 | ВЛ-0,4 кВ, КТП-46-19-9, Ф-1 | Вырезка ДКР | с.Краснощеково | ул.Пушкина (2-22) ул. Первомайская (2-24)
Змеиногорские МЭС (Краснощековский УЭС) | с14.12.23 10-00 по 14.12.23 17-00 | ВЛ-0,4 кВ, КТП-46-8-17, Ф-2 | Плановые работы | с.Краснощеково | ул.Калинина (44-55) ул. Социалистическая (27-81)
Змеиногорские МЭС (Краснощековский УЭС) | с 21.12.23 10-00 по 21.12.23 17-00 | ВЛ-0,4 кВ, КТП-46-19-9, Ф-1 | Плановые работы | с.Краснощеково | ул. Пушкина (2-22) пер. Первомайская (2-24)
Змеиногорские МЭС (Горняцкий УЭС) | с 05.12.23 13-00 по 05.12.23 17-00 | ВЛ-0,4 кВ, ГКТП-15-30-25,Ф-1 | Вырезка ДКР | г.Горняк | ул.Калинина(11, 11а, 11б, 13-17), пер.Орловский(1-5а), дет.Сад МСО
Змеиногорские МЭС (Горняцкий УЭС) | с 08.12.23 13-00 по 08.12.23 17-00 | ВЛ-0,4 кВ, ГКТП-15-30-25,Ф-4 | Вырезка ДКР | г.Горняк | ул.Стадионная(чет 2-28), ул.Садовая(12, 35), ул.Ленинградская(чет 2-18),
Змеиногорские МЭС (Горняцкий УЭС) | с 12.12.23 13-00 по 12.12.23 17-00 | ВЛ-0,4 кВ, ЗТП-15-30-44,Ф-1 | Вырезка ДКР | г.Горняк | котельная №22, ул.Автомобилистов(1, 3), ул.Элеваторная(чет 2-26), ул.Элеваторная(неч 5-15), ул.Комсомольская(63-67)
Змеиногорские МЭС (Горняцкий УЭС) | с 14.12.23 13-00 по 14.12.23 17-00 | ВЛ-0,4 кВ, ЗТП-15-30-44, Ф-2 | Вырезка ДКР | г.Горняк | ул.Автомобилистов(5-9), ул.Элеваторная(27-32а), ул.Солнечная(1-12),
Змеиногорские МЭС (Горняцкий УЭС) | с 18.12.23 13-00 по 18.12.23 17-00 | ВЛ-0,4 кВ, ЗТП-15-7-27, Ф-1 | Вырезка ДКР | г.Горняк | ул.Гоголя-чет(58), ул.Гоголя-неч(63, 69, 75, 77, 83, 87, 95, 99, 105), ул.Ломоносова-чет(36, 38, 42, 52, 54, 56, 62, 64), ул.Ломоносова-неч(37, 43, 47, 49, 59, 65, 67), ул.Комсомольская, 35
Змеиногорские МЭС (Горняцкий УЭС) | с 19.12.23 13-00 по 19.12.23 17-00 | ВЛ-0,4 кВ, ЗТП-15-7-27,Ф-2 | Вырезка ДКР | г.Горняк | ул.Победы-чет(42-52),ул.Белинского-чет(30-42), ул.Белинского(23), ул.Ленинградская-чет(20а,20б,20в,22-28), ул.Ленинградская-неч(41-51), маг. "Крепеж"
Змеиногорские МЭС (Горняцкий УЭС) | с 21.12.23 13-00 по 21.12.23 17-00 | ВЛ-0,4 кВ, ГКТП-15-30-25,Ф-1 | Вырезка ДКР | г.Горняк | ул.Стадионная(чет 2-28), ул.Садовая(12, 35), ул.Ленинградская(чет 2-18),
Змеиногорские МЭС (Горняцкий УЭС) | с 26.12.23 13-00 по 26.12.23 17-00 | ВЛ-0,4 кВ, КТП-38-1-1,Ф-1 | Вырезка ДКР | г.Горняк | ул.Емцева ул.Логвина
Змеиногорские МЭС (Курьинский УЭС) | с 05.12.23 09-00 по 05.12.23 16-00 | ВЛ-0,4 кВ, КТП-17-7-6, Ф-1 | Замена ПУ (ИПР) | с.Курья | ул. Советская (7 – 57); ул. Шишкова (11 – 35) – от ул. Советской до Красноармейской
Змеиногорские МЭС (Курьинский УЭС) | с 07.12.23 09-00 по 07.12.23 17-00 | ВЛ-0,4 кВ, КТП 17-7-15, Ф-1 | Замена ПУ (ИПР) | с.Курья | ул.Подгорная (39-55, 36-54); пер. Новый (10-12)
Змеиногорские МЭС (Курьинский УЭС) | с 12.12.23 09-00 по 12.12.23 17-00 | ВЛ-0,4 кВ, КТП 17-7-15, Ф-3 | Замена ПУ (ИПР) | с.Курья | ул.Подгорная (19-37, 18-32); ул. Парижская (49-61, 40-54); пер. Новый (2-8)
Змеиногорские МЭС (Курьинский УЭС) | с 14.12.23 09-00 по 14.12.23 16-00 | ВЛ-0,4 кВ, КТП 17-7-8, Ф-1 | Замена ПУ (ИПР) | с.Курья | ул. Красноармейская (77-79, 58-62а); пер. Совхозный (1-4), ул. Энергетиков (25-36), ул. Центральная (111-123 , 96-106)
Змеиногорские МЭС (Курьинский УЭС) | с 19.12.23 09-00 по 19.12.23 17-00 | ВЛ-0,4 кВ, КТП 17-7-19, Ф-1 | Замена ПУ (ИПР) | с.Курья | ул. Красноармейская (25 – 45, 24 – 40); пер. Коммунистический (21 – 27, 14 – 32); пер. Суханова (11 – 17)
Каменские МЭС
Плановые работы на электрооборудовании 6-35 кВ с отключением потребителей
Наименование филиала (участка) | Дата/Время нач./окон.работ | Объект отключения (наименование ВЛ, КЛ, ТП) | Наименование работ | Населенный пункт | Адрес
Каменские МЭС (Баевский УЭС) | с 01.12.23 09-00 по 01.12.23 14-00 | КТП 11-10-1 | РУ-0,4/10 кВ протяжка контактных соединений | с. Баево | ул. Ленина от 91 до 163, от 98 до 168 пер. Совхозный 1, 2, 4 ул. Колядо от 105 до 119, от 112 до 132
Каменские МЭС (Баевский УЭС) | с 01.12.23 13-00 по 01.12.23 17-00 | ГКТП 11-10-5 | РУ-0,4/10 кВ протяжка контактных соединений | с. Баево | ул. Ленина от 74 до 94 ул. Колядо от 28 до 70, от 23 до 51а ул. Терешковой от 26 до 21 Мрияра, Манетка, отдел полиции, Центтр занетости, Общепит
Каменские МЭС (Баевский УЭС) | с 04.12.23 09-00 по 04.12.23 14-00 | ГКТП 11-10-6 | РУ-0,4/10 кВ протяжка контактных соединений | с. Баево | ул. Терешковой от 1 до 13а, от 2 до 20 ул. Партизанская (полностью) ул. Чекмачева (полностью) ул. Советская (полностью)
Каменские МЭС (Баевский УЭС) | с 04.12.23 13-00 по 04.12.23 17-00 | КТП 11-9-27 | РУ-0,4/10 кВ протяжка контактных соединений | с. Баево | ул. Кулундинская (полностью) ул. Ленина от 14 до 46 пер. Речной от 5 до 11 Прокуротура, Сбербанк, Ростелеком, Казначейство
Каменские МЭС (Баевский УЭС) | с 05.12.23 09-00 по 05.12.23 14-00 | КТП 11-9-15 | РУ-0,4/10 кВ протяжка контактных соединений | с. Баево | ул. Сельхозтехнике (полностью) ул. Забайкальская от 31 до 51а, от 46 до 62
Каменские МЭС (Баевский УЭС) | с 05.12.23 13-00 по 05.12.23 17-00 | ТП 11-10-4 | РУ-0,4/10 кВ протяжка контактных соединений | с. Баево | ул. Ленина от 53 до 89 ул. Терешковой от 28 до 32, 23б ул. Щеблыкина от 28 до 90, от 33 до 93 пер. Центральный от 1 до 5а, от 3 до 16 Среднея школа, Комитет ро оброзовани, Пенсионый фонд, ДШИ, гостиница Кулунда, Ретронслятор, Почта
Каменские МЭС (Баевский УЭС) | с 05.12.23 13-00 по 05.12.23 17-00 | ТП 11-10-4 | РУ-0,4/10 кВ протяжка контактных соединений | с. Баево | ул. Ленина от 53 до 89 ул. Терешковой от 28 до 32, 23б ул. Щеблыкина от 28 до 90, от 33 до 93 пер. Центральный от 1 до 5а, от 3 до 16 Среднея школа, Комитет ро оброзовани, Пенсионый фонд, ДШИ, гостиница Кулунда, Ретронслятор, Почта
Каменские МЭС (Баевский УЭС) | с 06.12.23 09-00 по 06.12.23 14-00 | КТП 11-10-16 | РУ-0,4/10 кВ протяжка контактных соединений | с. Баево | ул. 60 лет Октебря (полностью) ул. Д.Бедного от 50 до 74, от 83а до 55 ул. Некрасова от 101 до 141 пер. Совхозный от 5 до 15, от 6 до 10
Каменские МЭС (Баевский УЭС) | с 06.12.23 13-00 по 06.12.23 17-00 | КТП 11-10-2 | РУ-0,4/10 кВ протяжка контактных соединений | с. Баево | ул. Колядо от 53 до 103, от 72 до 110 ул. Щеблыкина от 88 до 145, от 92 до 124
Каменские МЭС (Баевский УЭС) | с 07.12.23 09-00 по 07.12.23 14-00 | ГКТП 11-10-23 | РУ-0,4/10 кВ протяжка контактных соединений | с. Баево | Центральная котельная, КБО ул. Ленина 61, 62
Каменские МЭС (Баевский УЭС) | с 07.12.23 13-00 по 07.12.23 17-00 | КТП 11-9-8 | РУ-0,4/10 кВ протяжка контактных соединений | с. Баево | ул. Мира (полностью) пер. Булыгина от 1 до 7, от 2 до 6а ул. Ленина от 15 до 35 пер. Речной от 12 до 18, 13, 15 Дет. Сад, Котельная, Редакция газеты голос хлебороба, Начальная школа, Суд, Церкавь, Библиотека
Каменские МЭС (Баевский УЭС) | с 08.12.23 09-00 по 08.12.23 13-00 | КТП 11-9-7 | РУ-0,4/10 кВ протяжка контактных соединений | с. Баево | ул. Д.Бедного 5-53, 4-48 Пер. Центральный 9-43, 18-36 пер. Октяборьский (полностью) ул. Молодежная (полностья) пер. Булыгина 11-17, 18,20
Каменские МЭС (Баевский УЭС) | с 08.12.23 13-00 по 08.12.23 16-00 | КТП 11-9-9 | РУ-0,4/10 кВ протяжка контактных соединений | с. Баево | ул. Некрасова от 1 до 55, от 2 до 48 ул. Щеблыкина от 1 до 31, от 2 до 26 пер. Первомайский 11, 14, 16
Каменские МЭС (Баевский УЭС) | с 11.12.23 09-00 по 11.12.23 14-00 | КТП 11-9-10 | РУ-0,4/10 кВ протяжка контактных соединений | с. Баево | ул. Чудиноа (полностью) пер. Заподный (полностью) ул. Ленина 2, 4, от 1 до 11а МЧС, МТС
Каменские МЭС (Баевский УЭС) | с 11.12.23 13-00 по 11.12.23 17-00 | КТП 11-9-12 | РУ-0,4/10 кВ протяжка контактных соединений | с. Баево | ул. Зеленый Клин (полностью) пер. Троицкий от 21 до 41
Плановые работы на электрооборудовании 0,4 кВ с отключением потребителей
Наименование филиала (участка) | Дата/Время нач./окон.работ | Объект отключения (наименование КТП, № фидера) | Наименование работ | Населенный пункт | Адрес
Каменские МЭС (Каменский РЭС) | с 04.12.23 08-00 по 04.12.23 17-00 | ВЛ-0,4 кВ, ТП-31-12-31, ф-3 | Подрезка ДКР | Камень-на-Оби | ул. Речная, д. с 22 до 54 ул. Дзержинского, д. с 24 до 5 ул. Куйбышева, д. с 18 до 46 ул. Никитина, д. с 59 до 63 ул. Училищная, д. с 39 до 43 пер. Пионерский, д. с 3 до 20а ул. Партизанская, д. с 39 до 73
Каменские МЭС (Каменский РЭС) | с 05.12.23 08-00 по 05.12.23 17-00 | ВЛ-0,4 кВ, ТП-31-12-31, ф-6 | Подрезка ДКР, перетяжка проводов | Камень-на-Оби | ул. Дзержинского, д. с 58 до 91 ул. Речная, д. с 29 до 49 ул. Куйбышева, д. с 51 до 67 пер. Пионерский, д. 21а
Каменские МЭС (Панкрушихинский УЭС) | с 05.12.23 09-00 по 05.12.23 18-00 | ВЛ-0,4 кВ, КТП-19-4-18, ф-1 | Обрезка древесно-кустарниковой растительности оп.2/1-2/6. | с.Панкрушиха | ул. Советская от 31 до 65 нечётная сторона ул. Советская от 40 до 50 чётная сторона ул. Лесная от 3 до 7 ул. Лермонтова 1, 1а, 3, 5
Каменские МЭС (Панкрушихинский УЭС) | с 06.12.23 09-00 по 06.12.23 18-00 | ВЛ-0,4 кВ, ГКТП-19-5-26, ф-3 | Обрезка древесно-кустарниковой растительности оп.3/1-3/7 оп.1/1-1/7 | с.Панкрушиха | ул. Зелёная от 36 до 64 чётная сторона ул. Зелёная от 33 до 59 нечётная сторона пер. Зелёный 1, 2 ул. Пушкина 20, от 23 до 63
Каменские МЭС (Каменский РЭС) | с 06.12.23 08-00 по 06.12.23 17-00 | ВЛ-0,4 кВ, ГКТП-31-12-49, ф-3 | Подрезка ДКР, перетяжка проводов | Камень-на-Оби | ул. Алтайская, д. 109 ул. Барнаульская, д. 91; 113 ул. Гоголя, д. с 42 до 48 ул. Дзержинского, д. 83; 87 ул. Никитина, д. с 2 до 48 ул. Сибирская, д. с 42 до 68
Каменские МЭС (Каменский РЭС) | с 07.12.23 08-00 по 07.12.23 17-00 | ВЛ-0,4 кВ, ГКТП-31-12-37, ф-4 | Подрезка ДКР, перетяжка проводов | Камень-на-Оби | пер. Мысовский, д. с 1 до 15 ул. Алтайская, д. с 82 до 125 ул. Береговая, д. с 26 до 29 ул. Гоголя, д. 28; 30 ул. Никитина, д. с 1 до 11
Каменские МЭС (Панкрушихинский УЭС) | с 07.12.23 09-00 по 07.12.23 18-00 | ВЛ-0,4 кВ, КТП-19-4-16, ф-2 | Обрезка древесно-кустарниковой растительности оп.4-6 | с.Панкрушиха | ул. Подборная от 1 до 19 нечётная сторона ул. Подборная от 2 до 30 чётная сторона
Каменские МЭС (Каменский РЭС) | с 08.12.23 08-00 по 08.12.23 16-00 | ВЛ-0,4 кВ, ТП-31-12-31, ф-3 | Подрезка ДКР | Камень-на-Оби | ул. Речная, д. с 22 до 54 ул. Дзержинского, д. с 24 до 5 ул. Куйбышева, д. с 18 до 46 ул. Никитина, д. с 59 до 63 ул. Училищная, д. с 39 до 43 пер. Пионерский, д. с 3 до 20а ул. Партизанская, д. с 39 до 73
Каменские МЭС (Каменский РЭС) | с 11.12.23 08-00 по 11.12.23 17-00 | ВЛ-0,4 кВ, КТП-31-13-45, ф-3 | Подрезка ДКР, перетяжка проводов | Камень-на-Оби | ул. Барнаульская, д. с 36 до 42 ул. Дзержинского, д. с 3 до 19 ул. Куйбышева, д. 3; 4 ул. Партизанская, д. с 3 до 35
Каменские МЭС (Панкрушихинский УЭС) | с 11.12.23 09-00 по 11.12.23 18-00 | ВЛ-0,4 кВ, КТП-19-4-27, ф-1 | Обрезка древесно-кустарниковой растительности оп.4-24 | с.Панкрушиха | ул. Луговая от 4 до 60 чётная сторона ул. Первомайская (полностью)
Каменские МЭС (Панкрушихинский УЭС) | с 12.12.23 09-00 по 12.12.23 18-00 | ВЛ-0,4 кВ, КТП-19-4-27, ф-2 | Обрезка древесно-кустарниковой растительности оп.3-23 | с.Панкрушиха | ул. Луговая от 1 до 77 нечётная сторона ул. Луговая 2, 4а ул. Комсомольская от 1 до 7
Каменские МЭС (Каменский РЭС) | с 12.12.23 08-00 по 12.12.23 17-00 | ВЛ-0,4 кВ, КТП-31-1-152, ф-3 | Подрезка ДКР, перетяжка проводов | Камень-на-Оби | пер Лесной, д. 8 ул Шевченко, д. с 54 до 73
Каменские МЭС (Баевский УЭС) | с 12.12.23 09-00 по 12.12.23 14-00 | ВЛ-0,4 кВ, ГКТП 11-10-5, ф-1 | Регулировка стрелы провеса провода | с. Баево | ул. Ленина от 74 до 94 ул. Колядо от 45 до 51, от 42 до 70
Каменские МЭС (Баевский УЭС) | с 12.12.23 13-00 по 12.12.23 17-00 | ВЛ-0,4 кВ, ГКТП 11-10-5, ф-2 | Регулировка стрелы провеса провода | с. Баево | ул. Колядо от 23 до 41, от 28 до 40 ул. Терешковой от 18 до 26 Автостанция
Каменские МЭС (Каменский РЭС) | с 13.12.23 08-00 по 13.12.23 17-00 | ВЛ-0,4 кВ, ТП-10-5-19, ф-1 | Подрезка ДКР | Камень-на-Оби | пер. Целинный, д с 26 до 47 ул. Гайдара, д с 30 до 56 ул. Д. Бедного, д с 10 до 30в ул. Крылова, д с 27 до 55 ул. Мамонтова, д с 58 до 88 ул. Мостостроителей, д 18 ул. Пушкина, д с 113 до 125а
Каменские МЭС (Панкрушихинский УЭС) | с 13.12.23 09-00 по 13.12.23 18-00 | ВЛ-0,4 кВ, КТП-19-4-18, ф-3 | Обрезка древесно-кустарниковой растительности оп.1-1/8; оп.2-2/8; | с.Панкрушиха | ул. Коммунальная (полностью) ул. Комсомольская от 9 до 42 ул. Спортивная (полностью) ул. Лермонтова от 4 до 26 чётная сторона ул. Лермонтова от 7 до 13 нечётная сторона
Каменские МЭС (Панкрушихинский УЭС) | с 14.12.23 09-00 по 14.12.23 18-00 | ВЛ-0,4 кВ,КТП-19-5-7,Ф-1 | Обрезка древесно-кустарниковой растительности оп.1/1-1/22 | с.Панкрушиха | ул. Центральная от 38 до 48 чётная сторона ул. Пролетарская от 30 до 56 чётная сторона ул. Пролетарская от 35 до 55 нечётная сторона
Каменские МЭС (Баевский УЭС) | с 14.12.23 09-00 по 14.12.23 13-00 | ВЛ-0,4 кВ, КТП 11-9-8, ф-3 | Регулировка стрелы провеса провода | с. Баево | пер. Булыгина от 1 до 7, от 2 до 6а Дет. Сад, Котельная, Редакция газеты голос хлебороба, Начальная школа, Суд, Церкавь, Библиотека
Каменские МЭС (Каменский РЭС) | с 14.12.23 08-00 по 14.12.23 17-00 | ВЛ-0,4 кВ, ГКТП-31-12-49, ф-2 | Подрезка ДКР | Камень-на-Оби | ул. Барнаульская, д. с 79 до 138 ул. Никитина, д. 35
Каменские МЭС (Каменский РЭС) | с 15.12.23 08-00 по 15.12.23 16-00 | ВЛ-0,4 кВ, КТП-31-12-46, ф-2 | Подрезка ДКР | Камень-на-Оби | ул. Барнаульская, д. с 140 до 166 ул. Гоголя, д. с 37 до 56 ул. Дзержинского, д. с 102 до 145
Каменские МЭС (Панкрушихинский УЭС) | с 19.12.23 09-00 по 19.12.23 18-00 | ВЛ-0,4 кВ, КТП-19-4-16, ф-1 | Обрезка древесно-кустарниковой растительности оп.16-29 | с.Панкрушиха | ул. Подборная от 21 до 51 нечётная сторона ул. Подборная от 34 до 96 чётная сторона ул. Лесная 2 ул. Советская 95
Каменские МЭС (Панкрушихинский УЭС) | с 20.12.23 09-00 по 20.12.23 18-00 | ВЛ-0,4 кВ, КТП-19-4-18, ф-3 | Обрезка древесно-кустарниковой растительности оп.1-1/8; оп.2-2/8; | с.Панкрушиха | ул. Коммунальная (полностю) ул. Комсомольская от 9 до 42 ул. Спортивная (полностью) ул. Лермонтова от 4 до 26 чётная сторона ул. Лермонтова от 7 до 13 нечётная сторона
Каменские МЭС (Панкрушихинский УЭС) | с 21.12.23 09-00 по 21.12.23 18-00 | ВЛ-0,4 кВ, КТП-19-4-27, ф-1 | Обрезка древесно-кустарниковой растительности оп.4-24 | с.Панкрушиха | ул. Луговая от 4 до 60 чётная сторона ул. Первомайская (полностью)
Кулундинские МЭС
Плановые работы на электрооборудовании 6-35 кВ с отключением потребителей
Наименование филиала (участка) | Дата/Время нач./окон.работ | Объект отключения (наименование ВЛ, КЛ, ТП) | Наименование работ | Населенный пункт | Адрес
Кулундинские МЭС (Кулундинский УЭС) | с 08.12.23 13-00 по 08.12.23 16-00 | ВЛ-10 кВ, Л-1-16 от ПС-1 "Кулундинская" яч.16 | Регулировка РКТП-1-16-21 | с. Кулунда | ул.Восточная, ул.Чапаева (2-72;1-61;81-91), ул.50 лет СССР (2-8;1-9), ул. Интернациональная, ул. Рассветная (2-16), ул Пушкина (1-15;2-18), пер.Новый; ул.Вокзальная; ул.Первовокзальная, ул.Маяковского; ул.Ломоносова; ул.Крылова; ул.Родина; ул.Северная; ул.Добровольского; ул.Мира; ул.Промышленная; ул.Нефтянников; ул.Энтузиастов; ул.Механизаторская, ул.Чехова, ул.Заводская, ул.Молодежная, пер.Западный, пер.Школьный
Кулундинские МЭС (Табунский УЭС) | с05.12.23 09-00 по 05.12.23 17-00 | КТП-4-5-6 | Ремонт контура заземления;подтяжка контактных соединений | с. Табуны | ул. Московская (1-42); ул. Кирова (1-49)
Кулундинские МЭС (Завьяловский УЭС) | с 15.12.23 08-30 по 15.12.23 16-00 | КТП-9-2-12 | чистка изоляции | с. Завьялово | ул. Советская (134-202, 143-157), Театральная 3, 15, 17, Гвардейская 1
Кулундинские МЭС (Завьяловский УЭС) | с 18.12.23 08-30 по 18.12.23 17-00 | ВЛ-10 кВ Л-9-2 от ПС-9 "Завьяловская" яч.2 | Выправка опор, перетяжка провода | с. Завьялово | ул.Луговая, ул.Мира, ул.Северная, ул.Боровая, ул.Комсомольская, ул.40 лет Октября, ул.Гвардейская, пер.Сибирский, ул.Мамонтова, ул.Пролетарская, ул.Парфёнова, ул.Театральная, ул.Коммунаров, ул.30 лет Победы, ул.8 Марта, ул.Школьная, пер.Пионерский, пер.Солнечный, ул.Колхозная (41-87;74-142), ул.Светлая (35-53;28-52), ул.Чкалова (87-173;72-122), ул.Ленина (31-201;34а-182), ул.Советская (126а-282;121-299), ул.Калинина (85-125;112-150), ул.Яковлева (59-63), ул.Центральная (1-11;8-22а)
Плановые работы на электрооборудовании 0,4 кВ с отключением потребителей
Наименование филиала (участка) | Дата/Время нач./окон.работ | Объект отключения (наименование КТП, № фидера) | Наименование работ | Населенный пункт | Адрес
Кулундинские МЭС (Родинский УЭС) | с 01.12.23 09-00 по 01.12.23 17-00 | ВЛ-0,4 кВ, КТП-11-17-8, ф-1 | Распределение нагрузки, переключение абонентов | с. Родино | ул. Карла Марка (1-36); ул.Кооперативная (2-14); ул. Мамонтова (24-61) ул. Первомайская (2-4)
Кулундинские МЭС (Родинский УЭС) | с 05.12.23 09-00 по 05.12.23 17-00 | ВЛ-0,4 кВ, КТП-11-7-6, ф-1 | перетяжка провода | с. Родино | ул. Коперативная (11-34); ул. Пушкина (1-12); пер. Солнечный (4-6); ул. Володарского (7-30)
Кулундинские МЭС (Родинский УЭС) | с 06.12.23 09-00 по 06.12.23 17-00 | ВЛ-0,4 кВ, КТП-11-5-14, ф-1 | перетяжка провода | с. Родино | ул. Ленина (212-228); ул. М.Горького (4-52); ул. Гуртового (14)
Кулундинские МЭС (Родинский УЭС) | с 07.12.23 09-00 по 07.12.23 17-00 | ВЛ-0,4 кВ, КТП-11-5-24, ф-2 | перетяжка провода | с. Родино | ул. Дорожников (1-18); ул.Советская (33-67); пер. Целинный (2-8); ул. Первомайская (1-12)
Кулундинские МЭС (Родинский УЭС) | с 08.12.23 09-00 по 08.12.23 17-00 | ВЛ-0,4 кВ, КТП-11-5-23, ф-1 | перетяжка провода | с. Родино | ул.Ленина (315-354); пер. Южный (1-25);
Кулундинские МЭС (Родинский УЭС) | с 11.12.23 09-00 по 11.12.23 17-00 | ВЛ-0,4 кВ, КТП-11-5-25, ф-1,3 | перетяжка провода | с. Родино | ул. Калинина (28-99)
Кулундинские МЭС (Родинский УЭС) | с 12.12.23 09-00 по 12.12.23 17-00 | ВЛ-0,4 кВ, ЗТП-11-17-52, ф-3 | Тех присоединение. | с. Родино | ул.Советская (79-141)
Кулундинские МЭС (Родинский УЭС) | с 14.12.23 09-00 по 14.12.23 17-00 | ВЛ-0,4 кВ, КТП-11-5-18, ф-5 | перетяжка провода | с. Родино | ул.40 лет Октября (9-23); ул. Пролетарская (12-33)
Кулундинские МЭС (Родинский УЭС) | с 18.12.23 09-00 по 18.12.23 17-00 | ВЛ-0,4 кВ, КТП-11-5-13, ф-2 | замена ПУ | с. Родино | ул. Шевченко (1-12); ул. Ленина (118/3-210)
Кулундинские МЭС (Родинский УЭС) | с 20.12.23 09-00 по 20.12.23 17-00 | ВЛ-0,4 кВ, КТП-11-5-14, ф-1 | перетяжка провода | с. Родино | ул. Ленина (191-228/Б); ул. Горького (2); ул. Красноармейская (57-59)
Кулундинские МЭС (Родинский УЭС) | с 27.12.23 09-00 по 27.12.23 17-00 | ВЛ-0,4 кВ, КТП-11-17-2а, ф-1,2 | перетяжка провода | с. Родино | ул. 60 лет Советской милиции (1-68); ул. Совельева (1-13); ул. Громова, 2; ул. Ярославская (36-86); ул. Приозерная (2-10)
Кулундинские МЭС (Родинский УЭС) | с 28.12.23 09-00 по 28.12.23 17-00 | ВЛ-0,4 кВ, КТП-11-5-91, ф-1 | перетяжка провода | с. Родино | ул.Ворошилова (46-79); ул. Роза Люксембург(22-79)
Кулундинские МЭС (Благовещенский УЭС) | с 04.12.23 09-00 по 04.12.23 17-00 | ВЛ-0,4 кВ, КТП-3-23-53, ф-2 | Обрезка крон деревьв | р.п. Благовещенка | ул. Н-Восточная (1-17, 2-20)
Кулундинские МЭС (Благовещенский УЭС) | с 06.12.23 09-00 по 06.12.23 17-00 | ВЛ-0,4 кВ, ГКТП-3-23-63, ф-1 | Обрезка крон деревьв | р.п. Благовещенка | ул. Ленина (1-25, 2-26), ул.8 Марта (2-22), ул.В-Колесниковой (1-25, 2-28)
Кулундинские МЭС (Благовещенский УЭС) | с 08.12.23 09-00 по 08.12.23 16-00 | ВЛ-0,4 кВ, КТП-3-10-41, ф-1 | Обрезка крон деревьв | р.п. Благовещенка | ул.Комсомольская (81-107, 88-112), ул. Кирова (113-177)
Кулундинские МЭС (Благовещенский УЭС) | с 12.12.23 09-00 по 12.12.23 17-00 | ВЛ-0,4 кВ, КТП-22-35, ф-1 | Обрезка крон деревьв | р.п. Степное Озеро | ул. Новая (2-6), ул. Южная (1-25, 2-30)
Кулундинские МЭС (Кулундинский УЭС) | с 04.12.23 09-00 по 02.11.23 17-00 | ВЛ-0,4 кВ, ГКТП-1-12-2а, ф-2 | Обрезка крон деревьв | с. Кулунда | ул. Спортивная от №88 до №122; ул. Садовая от №91 до №137,
Кулундинские МЭС (Кулундинский УЭС) | с 05.12.23 09-00 по 07.11.23 17-00 | ВЛ-0,4 кВ, ЗТП-1-12-31, ф-1 | Обрезка крон деревьв | с. Кулунда | ул. Лермонтова от №1 до №35; ул. Линейная от №2 до №64а, от №1 до №57а
Кулундинские МЭС (Кулундинский УЭС) | с 06.12.23 09-00 по 09.11.23 17-00 | ВЛ-0,4 кВ, ГКТП-1-15-5, ф-2 | Обрезка крон деревьв | с. Кулунда | ул. Гагарина от №110 до №134; от№147 до№167
Кулундинские МЭС (Кулундинский УЭС) | с 07.12.23 09-00 по 07.12..23 17-00 | ВЛ-0,4 кВ, ГКТП-1-15-80, ф-4 | Обрезка крон деревьв | с. Кулунда | ул. Юности от №2 до №46;от№9до№11.
Кулундинские МЭС (Кулундинский УЭС) | с 07.12.23 09-00 по 07.12..23 17-00 | ВЛ-0,4 кВ, ГКТП-1-15-80, ф-3 | Обрезка крон деревьв | с. Кулунда | ул. Юности от №1 до №37;от№2до№6,
Кулундинские МЭС (Кулундинский УЭС) | с 14.12.23 09-00 по 14.12.23 17-00 | ВЛ-0,4 кВ, ЗТП-1-12-8, ф-6 | Обрезка крон деревьв | с. Кулунда | ул. Комсомольская от №2 до №10а;ул.Ленина от№3вдо№7а
Кулундинские МЭС (Кулундинский УЭС) | с 15.12.23 09-00 по 15.12.23 17-00 | ВЛ-0,4 кВ, КТП-1-16-21, ф-1 | Обрезка крон деревьв | с. Кулунда | ул. Пушкина от№1до№9.от№2до 18;пер.новвый от№1 до№15\4;от№2до№14
Кулундинские МЭС (Кулундинский УЭС) | с 18.12.23 09-00 по 18.12.23 17-00 | ВЛ-0,4 кВ, КТП-1-16-42, ф-1 | Обрезка крон деревьв | с. Кулунда | ул. Добровольского от№2до№14.от№5до 15;.ул.Механизаторская12а
Кулундинские МЭС (Михайловский УЭС) | с 01.12.23 09-00 по 01.12.23 17-00 | ВЛ-0,4 кВ, КТП-26-5-27, ф-3 | Регулировка стрелы провеса провода | с. Михайловское | ул. Димитрова 1-26, Восточная 3-31, 16-20, ул. 30 лет Победы 1-16.
Кулундинские МЭС (Михайловский УЭС) | с 04.12.23 09-00 по 04.12.23 17-00 | ВЛ-0,4 кВ, КТП-26-5-32, ф-4 | монтаж повторного заземления | с. Михайловское | ул. Пролетарская 88-126
Кулундинские МЭС (Михайловский УЭС) | с 05.12.23 09-00 по 05.12.23 17-00 | ВЛ-0,4 кВ, КТП-26-5-2, ф-3 | тех прес | с. Михайловское | ул. Западная 31-73
Кулундинские МЭС (Михайловский УЭС) | с 06.12.23 09-00 по 06.12.23 17-00 | ВЛ-0,4 кВ, КТП-26-5-13, ф-6 | Регулировка стрелы провеса провода | с. Михайловское | ул. Советская (138-164, 159-193); магазин.
Кулундинские МЭС (Михайловский УЭС) | с 07.12.23 09-00 по 07.12.23 17-00 | ВЛ-0,4 кВ, КТП-26-4-11, ф-6 | Регулировка стрелы провеса провода | с. Михайловское | ул. Ленина (1-19, Садовая 2-24); ул. Центральная (11-15); Маг. Мираж, Пивной ларек, маг.Душа дома
Кулундинские МЭС (Михайловский УЭС) | с 08.12.23 09-00 по 08.12.23 17-00 | ВЛ-0,4 кВ, ГКТП-26-5-13, ф-4 | Регулировка стрелы провеса провода | с. Михайловское | ул. Советская (86-136, 11-153); магазин
Кулундинские МЭС (Михайловский УЭС) | с 11.12.23 09-00 по 11.12.23 17-00 | ВЛ-0,4 кВ, ГКТП-26-5-30, ф-6 | Регулировка стрелы провеса провода | с. Михайловское | Агросервис
Кулундинские МЭС (Михайловский УЭС) | с 12.12.23 09-00 по 12.12.23 17-00 | ВЛ-0,4 кВ, КТП-26-5-32, ф-4 | монтаж повторного заземления | с. Михайловское | ул. Пролетарская (88-126)
Кулундинские МЭС (Михайловский УЭС) | с 14.12.23 09-00 по 14.12.23 17-00 | ВЛ-0,4 кВ, КТП-26-5-24, ф-3 | тех прес | с. Михайловское | ул. К. Маркса (45-55); маг. Сивкова.
Кулундинские МЭС (Михайловский УЭС) | с 15.12.23 09-00 по 15.12.23 17-00 | ВЛ-0,4 кВ, ЗТП-26-5-5, ф-1 | Регулировка стрелы провеса провода | с. Михайловское | ул. К.Маркса (2-12, 1г-7а)
Кулундинские МЭС (Михайловский УЭС) | с 18.18.23 09-00 по 18.18.23 17-00 | ВЛ-0,4 кВ, ГКТП-26-5-9, ф-3 | Регулировка стрелы провеса провода | с. Михайловское | ул. Партизанская (2-44; 1-73), ул. Гоголя (8) МКД, ул. Энергетиков 1-3, 2-4. ЧП «Меркулов», АО АКЭ (гараж №2).
Кулундинские МЭС (Табунский УЭС) | с04.12.23 09-00 по 04.12.23 13-00 | ВЛ-0,4 кВ, КТП-4-5-16, ф-1 | Монтаж ПУ Фобос | с. Табуны | ул. Колесникова (31-63)
Кулундинские МЭС (Табунский УЭС) | с04.12.23 13-00 по 04.12.23 17-00 | ВЛ-0,4 кВ, КТП-4-5-13, ф-3 | Монтаж ПУ Фобос | с. Табуны | ИП Дериёв
Кулундинские МЭС (Завьяловский УЭС) | с 04.12.23 08-30 по 04.12.23 17-00 | ВЛ-0,4 кВ, КТП-9-17-4, ф-1 | Перетяжка провода, ремонт повторного заземления нулевого провода | с. Завьялово | ул. Мичурина (14-38, 37-57, 67-91)
Кулундинские МЭС (Завьяловский УЭС) | с 05.12.23 08-30 по 05.12.23 17-00 | ВЛ-0,4 кВ, ГКТП-9-2-9, ф-1 | Перетяжка провода, ремонт повторного заземления нулевого провода | с. Завьялово | ул. 8 Марта (11-29, 8-36)
Кулундинские МЭС (Завьяловский УЭС) | с 06.12.23 08-30 по 06.12.23 17-00 | ВЛ-0,4 кВ, ГКТП-9-2-14, ф-1,3 | Перетяжка провода, ремонт повторного заземления нулевого провода | с. Завьялово | ул. Коммунаров (13-17); ул. Центральная (18-22); ул. Советская (135)
Кулундинские МЭС (Завьяловский УЭС) | с 07.12.23 08-30 по 07.12.23 17-00 | ВЛ-0,4 кВ, КТП-9-2-25, ф-2 | Перетяжка провода, ремонт повторного заземления нулевого провода | с. Завьялово | пер. Сибирский
Кулундинские МЭС (Завьяловский УЭС) | с 08.12.23 08-30 по 08.12.23 16-00 | ВЛ-0,4 кВ, ГКТП-9-2-19, ф-2 | Перетяжка провода, ремонт повторного заземления нулевого провода | с. Завьялово | ул. Советская (73-117); ул. Космонавтов (9-21); ул. Первомайская (21); ул. Яковлева (66-121)
Кулундинские МЭС (Завьяловский УЭС) | с 11.12.23 08-30 по 11.12.23 17-00 | ВЛ-0,4 кВ, КТП-9-2-40, ф-2 | Перетяжка провода, ремонт повторного заземления нулевого провода | с. Завьялово | ул. Пролетарская (16-30)
Кулундинские МЭС (Завьяловский УЭС) | с 12.12.23 08-30 по 12.12.23 17-00 | ВЛ-0,4 кВ, ГКТП-9-2-55, ф-2 | Перетяжка провода, ремонт повторного заземления нулевого провода | с. Завьялово | ул. Калинина (85-115, 112-140); ул. Центральная (8,10)
Кулундинские МЭС (Завьяловский УЭС) | с 18.12.23 08-30 по 18.12.23 17-00 | ВЛ-0,4 кВ, ЗТП-9-2-18, ф-1 | Перетяжка провода, выправка опор | с. Завьялово | ул. Яковлева (59)
Новоалтайские МЭС
Плановые работы на электрооборудовании 6-35 кВ с отключением потребителей
Наименование филиала (участка) | Дата/Время нач./окон.работ | Объект отключения (наименование ВЛ, КЛ, ТП) | Наименование работ | Населенный пункт | Адрес
Новоалтайские МЭС (Тальменский участок) | с 19.12.23 13-00 по 19.12.23 17-00 | ГКТП-3-48 | Выполнения мероприятий по тех. присоединению р.п. Тальменка, ул. Куйбышева, 91А. | р.п. Тальменка | ИП Куприянова И.В., ООО Торговый центр Тальменский, ООО Мария-Ра, ООО МагнитЭнерго, РДК, ТСШ № 1, ЧЛ Коновалова Л.В., ЧЛ Минасян А.В., ЧЛ Володина О.Б., ЧЛ Ващенко Е.М., ЧЛ Кривоногова А.Л. пер. Банковский 5-11.
Новоалтайские МЭС (ЭТЛ) | с 05.12.23 09-00 по 05.12.23 17-00 | РП-2 РУ-10 кВ яч. 11 | Настройка и регулировка РЗиА | г. Новоалтайск | Без отключения абонентов
Новоалтайские МЭС (ЭТЛ) | с 07.12.23 09-00 по 07.12.23 17-00 | РП-4 РУ-10 кВ яч. 16 | Настройка и регулировка РЗиА | г. Новоалтайск | Без отключения абонентов
Новоалтайские МЭС (ЭТЛ) | с 12.12.23 09-00 по 12.12.23 17-00 | РП-3 РУ-10 кВ яч. 13 | Настройка и регулировка РЗиА | г. Новоалтайск | Без отключения абонентов
Плановые работы на электрооборудовании 0,4 кВ с отключением потребителей
Наименование филиала (участка) | Дата/Время нач./окон.работ | Объект отключения (наименование КТП, № фидера) | Наименование работ | Населенный пункт | Адрес
Новоалтайские МЭС (Новоалтайский РЭС) | с 11.12.23 08-30по 11.12.23 17-00 | ВЛ-0,4 кВ, КТП-3 Ф-1 | Капитальный ремонт по графику ППР 2023 | г.Новоалтайск | ул.Чкалова 50-66;43-61; ул.Островского, 52-68;45-63; пер.Транспортный 42; пер.Профсоюзный 30,41; ул.Сибирская 54-72;47-65; Трошин Н.Н. ЧЛ.
Новоалтайские МЭС (Новоалтайский РЭС) | с 12.12.23 08-30по 12.12.23 17-00 | ВЛ-0,4 кВ, ГКТП-62 Ф-6 | Капитальный ремонт по графику ППР 2023 | г.Новоалтайск
Новоалтайские МЭС (Новоалтайский РЭС) | с 13.12.23 08-30по 13.12.23 17-00 | ВЛ-0,4 кВ, ТП-152 Ф-8 | Капитальный ремонт по графику ППР 2023 | г.Новоалтайск | Пивовар С.В.-бокс; ул.Южсиба, 18-52а; ул.Чернышевского, 39а,25; п.Нагорный, 15,22,24; ООО Респект;
Новоалтайские МЭС (Тальменский участок) | с 12.12.23 09-00 по 12.12.23 17-00 | ВЛ-0,4 кВ, ГКТП-2-76, Ф-1 | Выполнения мероприятий по тех. присоединению р.п. Тальменка, ул. Набережная, 32 | р.п. Тальменка | Ул. Набережная 19А-35, 20-46, ул. Тихонова 79,81,87-93, пер. Мельнечный 1.
Рубцовские МЭС
Плановые работы на электрооборудовании 6-35 кВ с отключением потребителей
Наименование филиала (участка) | Дата/Время нач./окон.работ | Объект отключения (наименование ВЛ, КЛ, ТП) | Наименование работ | Населенный пункт | Адрес
Рубцовские МЭС (Рубцовский РЭС) | с 04.12.23 08-00 по 04.12.23 17-00 | КЛ-6 кВ, Л-4-8 от ПС-4 "Набережная" яч.8 (без напряжения 20% 2 ТП) | Испытание оборудования ТП-330 | г. Рубцовск | Деповской 24, 30, (29-41), (32-36) 43, 43а Добродомова (30-36), (33-41), 46,48,50, (51-63) Куйбышева (27-53), (30-54), 55 Ленина 91,97,99,103,105,109,113,117 Осипенко (22-50),(54-64а), (29-71) Деповской 43а, 38-48, 57; Улежникова 42-44, 48 Короленко 1-35; 2-34 Советская 44-56а, 51-63,
Рубцовские МЭС (Поспелихинский УЭС) | с 04.12.23 08-30 по 04.12.23 17-00 | ЗТП-23-6-2 | ТО | с. Поспелиха | Целинная 10-30, Инженерная, 18-20
Рубцовские МЭС (Поспелихинский УЭС) | с 04.12.23 08-30 по 04.12.23 17-00 | КТП-23-6-48 | ТО | с. Поспелиха | Крылова 8-16, Новая 1-15
Рубцовские МЭС (Поспелихинский УЭС) | с 04.12.23 08-30 по 04.12.23 17-00 | КТП-23-6-3 | ТО | с. Поспелиха | Комсомольская 1-35
Рубцовские МЭС (Поспелихинский УЭС) | с 05.12.23 08-30 по 05.12.23 17-00 | КТП-23-6-40 | ТО | с. Поспелиха | Целинная 35-39, Инженерная 10-16
Рубцовские МЭС (Поспелихинский УЭС) | с 05.12.23 08-30 по 05.12.23 17-00 | ГКТП-23-6-42 | ТО | с. Поспелиха | Западная 6-10, Пионерская 11-25
Рубцовские МЭС (Поспелихинский УЭС) | с 05.12.23 08-30 по 05.12.23 17-00 | ГКТП-23-6-1 | ТО | с. Поспелиха | Тельмана 1-13, Целинная 17-25
Рубцовские МЭС (Поспелихинский УЭС) | с 06.12.23 08-30 по 06.12.23 17-00 | ГКТП-23-7-59 | ТО | с. Поспелиха | ПМК-31 д. 1-10
Рубцовские МЭС (Поспелихинский УЭС) | с 06.12.23 08-30 по 06.12.23 17-00 | ГКТП-23-7-60 | ТО | с. Поспелиха | Южный 2а
Рубцовские МЭС (Поспелихинский УЭС) | с 06.12.23 08-30 по 06.12.23 17-00 | КТП-23-7-68 | ТО | с. Поспелиха | Пушкина 44а-44б, Луговая 1-10
Рубцовские МЭС (Рубцовский РЭС) | с 06.12.23 08-00 по 06.12.23 17-00 | КЛ-6 кВ, Л-29-9 от ПС-29 "Гидроузел" яч.9 (без напяжения 14% 1 ТП) | Испытание оборудования ТП-63 | г. Рубцовск | Пролетарская 419, 425, 417, 427,421, 417а, 419а
Рубцовские МЭС (Рубцовский РЭС) | с 07.12.23 08-00 по 07.12.23 17-00 | КЛ-6 кВ, Л-5-7 от ПС-5 "Алей" яч.7 (без напряжения 33% 1 ТП) | Испытание оборудования ТП-66 | г. Рубцовск | Тихвинская 32, 34,36 Алтайская 74, 68, 76, 70, 72
Рубцовские МЭС (Поспелихинский УЭС) | с 07.12.23 08-30 по 07.12.23 17-00 | ГКТП-23-6-11 | ТО | с. Поспелиха | Первомайская 47-53, Гончарова 48-50
Рубцовские МЭС (Поспелихинский УЭС) | с 07.12.23 08-30 по 07.12.23 17-00 | ГКТП-23-6-25 | ТО | с. Поспелиха | М.Горького 28-40
Рубцовские МЭС (Поспелихинский УЭС) | с 07.12.23 08-30 по 07.12.23 17-00 | ГКТП-23-6-31 | ТО | с. Поспелиха | Советская 54
Рубцовскиие МЭС (Угловский УЭС) | с 07.12.23 09-00 по 07.12.23 12-00 | ВЛ-10 кВ, Л-27-5 от ПС-27 "Угловская" яч.11 (без напряжения 20 % 1ТП) | Доливка масла в КТП 27-5-8 | с.Угловское | Территори ДСУ (бытовых потребителей нет)
Рубцовскиие МЭС (Угловский УЭС) | с 08.12.23 09-00 по 08.12.23 12-00 | ВЛ-10 кВ, Л-27-5 от ПС-27 "Угловская" яч.11 (без напряжения 20 % 1ТП) | Доливка масла КТП 27-5-1 | с.Угловское | Титова 32,34,36 Чапаева 176-182.169-189А
Рубцовские МЭС (Поспелихинский УЭС) | с 08.12.23 08-30 по 08.12.23 16-00 | ГКТП-23-6-20 | ТО | с. Поспелиха | Степная 25-36, Школьный 60-103
Рубцовские МЭС (Поспелихинский УЭС) | с 08.12.23 08-30 по 08.12.23 16-00 | ГКТП-23-6-50 | ТО | с. Поспелиха | Мамонтовский 3-28, Вокзальная 1а-18
Рубцовские МЭС (Рубцовский РЭС) | с 11.12.23 08-00 по 11.12.23 17-00 | КЛ-6 кВ, Л-5-10 от ПС-5 "Алей" яч.10 (без напряжения 25% 1 ТП) | Испытание оборудования ТП-69 | г. Рубцовск | Ленинградская 3 Комсомольская 82,84,86 Киевская 4,6 Тракторная (62-80) Танковая 4
Рубцовские МЭС (Рубцовский РЭС) | с 12.12.23 08-00 по 12.12.23 17-00 | КЛ-6 кВ, Л-4-36 от ПС-4 "Набережная" яч.36 (без напряжения 7% 1 ТП) | Испытание оборудования ТП-312 | г. Рубцовск | Ленина 201а,203а,203б,205а Жуковского 01
Рубцовские МЭС (Рубцовский РЭС) | с 14.12.23 08-00 по 14.12.23 17-00 | КЛ-6 кВ, Л-4-24 от ПС-4 "Набережная" яч.24 (без напряжения 11% 1 ТП) | Испытание оборудования ТП-338 | г. Рубцовск | Ленина 43,47,47а,49 Громова 28,30,32 Б.Победы 10
Рубцовские МЭС (Рубцовский РЭС) | с 18.12.23 08-00 по 18.12.23 17-00 | КЛ-6 кВ, Л-5-10 от ПС-5 "Алей" яч.10 (без напряжения 25% 1 ТП) | Испытание оборудования ТП-121 | г. Рубцовск | Октябрьская 72,78 Комсомольская 65,67,69 Танковая 1 "Медуница"
Рубцовские МЭС (Рубцовский РЭС) | с 20.12.23 08-00 по 20.12.23 17-00 | КЛ-6 кВ, Л-4-45 от ПС-4 "Набережная" яч.45 (без напряжения 50% 1 ТП) | Испытание оборудования ТП-74 | г. Рубцовск | Юбилейная 28,34,38,38а
Рубцовские МЭС (Рубцовский РЭС) | с 25.12.23 08-00 по 25.12.23 17-00 | КЛ-6 кВ, Л-4-32 от ПС-4 "Набережная" яч.32 (без напряжения 20% 1 ТП) | Испытание оборудования ГКТП-208 | г. Рубцовск | Пушкина 2,(8-34),(3-25) Садовый 16-26 Советская (1-33),(4-22) Улежникова 43а,49,51,53,57,59,61 Краснознаменская 87-117 Осипенко 2
Рубцовские МЭС (Рубцовский РЭС) | с 27.12.23 08-00 по 27.12.23 17-00 | КЛ-6 кВ, Л-4-8 от ПС-4 "Набережная" яч.8 (без напряжения 20% 1 ТП) | Испытание оборудования ТП-211 | г. Рубцовск | Гражданский 25,27а,27 Ленина 125,129,131а,133,135
Плановые работы на электрооборудовании 0,4 кВ с отключением потребителей
Наименование филиала (участка) | Дата/Время нач./окон.работ | Объект отключения (наименование КТП, № фидера) | Наименование работ | Населенный пункт | Адрес
Рубцовские МЭС (Рубцовский РЭС) | с 01.12.23 08-30 по 01.12.23 16-00 | КЛ-0,4 кВ, Ф-1 от ТП-46 | Монтаж ПУ в ВРУ Ленина 40 | г. Рубцовск | Ленина 40
Рубцовские МЭС (Рубцовский РЭС) | с 04.12.23 08-30 по 04.12.23 17-00 | КЛ-0,4 кВ, Ф-1 от ТП-222 | Монтаж ПУ в ВРУ Алтайская 94а | г. Рубцовск | Алтайская 94а
Рубцовские МЭС (Рубцовский РЭС) | с 05.12.23 08-30 по 05.12.23 17-00 | КЛ-0,4 кВ, Ф-2 от ТП-52 | Монтаж ПУ в ВРУ Калинина 16 | г. Рубцовск | Калинина 16
Рубцовские МЭС (Рубцовский РЭС) | с 06.12.23 08-30 по 06.12.23 17-00 | КЛ-0,4 кВ, Ф-12 от ТП-200 | Монтаж ПУ в ВРУ Ленина 137 | г. Рубцовск | Ленина 137
Рубцовские МЭС (Рубцовский РЭС) | с 07.12.23 08-30 по 07.12.23 17-00 | КЛ-0,4 кВ, Ф-9 от ТП-90 | Монтаж ПУ в ВРУ Октябрьская 018 | г. Рубцовск | Октябрьская 018
Рубцовские МЭС (Рубцовский РЭС) | с 08.12.23 08-30 по 08.12.23 16-00 | КЛ-0,4 кВ, Ф-20 от ТП-79 | Монтаж ПУ в ВРУ Тихвинская 30 | г. Рубцовск | Тихвинская 30
Рубцовские МЭС (Рубцовский РЭС) | с 11.12.23 08-30 по 11.12.23 17-00 | КЛ-0,4 кВ, Ф-14 от ТП-322 | Монтаж ПУ в ВРУ Гражданский 20 | г. Рубцовск | Гражданский 20
Рубцовские МЭС (Рубцовский РЭС) | с 12.12.23 08-30 по 12.12.23 12-00 | КЛ-0,4 кВ, Ф-12 от ТП-115 | Монтаж ПУ в ВРУ Дзержинского 6 | г. Рубцовск | Дзержинского 6
Рубцовские МЭС (Рубцовский РЭС) | с 12.12.23 13-00 по 12.12.23 17-00 | КЛ-0,4 кВ, Ф-12 от ТП-115 | Монтаж ПУ в ВРУ Дзержинского 6 | г. Рубцовск | Дзержинского 6
Рубцовские МЭС (Рубцовский РЭС) | с 13.12.23 08-30 по 13.12.23 17-00 | КЛ-0,4 кВ, Ф-6 от ТП-126 | Монтаж ПУ в ВРУ Комсомольская 80 | г. Рубцовск | Комсомольская 80
Рубцовские МЭС (Рубцовский РЭС) | с 14.12.23 08-30 по 14.12.23 17-00 | КЛ-0,4 кВ, Ф-8 от ТП-94 | Монтаж ПУ в ВРУ Северная 19 | г. Рубцовск | Северная 19
Рубцовские МЭС (Рубцовский РЭС) | с 18.12.23 08-30 по 18.12.23 17-00 | КЛ-0,4 кВ, Ф-4 от ТП-337 | Монтаж ПУ в ВРУ Б. Победы 3 | г. Рубцовск | Б. Победы 3
Рубцовские МЭС (Рубцовский РЭС) | с 19.12.23 08-30 по 19.12.23 17-00 | КЛ-0,4 кВ, Ф-12 от ТП-338 | Монтаж ПУ в ВРУ Б. Победы 10 | г. Рубцовск | Б. Победы 10
Рубцовские МЭС (Рубцовский РЭС) | с 20.12.23 08-30 по 20.12.23 17-00 | КЛ-0,4 кВ, Ф-8 от ТП-200 | Монтаж ПУ в ВРУ Гражданский 28 | г. Рубцовск | Гражданский 28
Рубцовские МЭС (Рубцовский РЭС) | с 21.12.23 08-30 по 21.12.23 17-00 | КЛ-0,4 кВ, Ф-10 от ТП-200 | Монтаж ПУ в ВРУ Гражданский 26 | г. Рубцовск | Гражданский 26
Рубцовские МЭС (Рубцовский РЭС) | с 22.12.23 08-30 по 22.12.23 16-00 | КЛ-0,4 кВ, Ф-19 от ТП-231 | Монтаж ПУ в ВРУ Гражданский 30 | г. Рубцовск | Гражданский 30
Рубцовские МЭС (Рубцовский РЭС) | с 25.12.23 08-30 по 25.12.23 17-00 | КЛ-0,4 кВ, Ф-2 от ТП-56 | Монтаж ПУ в ВРУ Ленина 3 | г. Рубцовск | Ленина 3
Рубцовские МЭС (Рубцовский РЭС) | с 26.12.23 08-30 по 26.12.23 17-00 | КЛ-0,4 кВ, Ф-2 от ТП-72 | Монтаж ПУ в ВРУ Гражданский 33 | г. Рубцовск | Гражданский 33
Рубцовские МЭС (Рубцовский РЭС) | с 27.12.23 08-30 по 27.12.23 17-00 | КЛ-0,4 кВ, Ф-17 от ТП-51 | Монтаж ПУ в ВРУ Ленина 27 | г. Рубцовск | Ленина 27
Рубцовские МЭС (Рубцовский РЭС) | с 29.12.23 08-30 по 29.12.23 16-00 | КЛ-0,4 кВ, Ф-20 от ТП-51 | Монтаж ПУ в ВРУ Ленина 33 | г. Рубцовск | Ленина 33
Славгородские МЭС
Плановые работы на электрооборудовании 6-35 кВ с отключением потребителей
Наименование филиала (участка) | Дата/Время нач./окон.работ | Объект отключения (наименование ВЛ, КЛ, ТП) | Наименование работ | Населенный пункт | Адрес
Славгородские МЭС (Славгородскии УЭС) | с 15.12.23 09-00 по 15.12.23 17-00 | ВЛ-10 кВ, Л-2-10 от ПС-2 "Славгородская" яч.10. (Без напряжения 27%, 10 ТП) | Подключение новой ГКТП. | г. Славгород | Без отключения бытовых потребителей. Кулундинское шоссе 1.
Плановые работы на электрооборудовании 0,4 кВ с отключением потребителей
Наименование филиала (участка) | Дата/Время нач./окон.работ | Объект отключения (наименование КТП, № фидера) | Наименование работ | Населенный пункт | Адрес
Славгородские МЭС (Славгородскии УЭС) | с 01.12.23 09-00 по 01.12.23 17-00 | ВЛИ-0,4 кВ, ТП-19, Ф-2 | Выполнение мероприятий по технологическому присоединению. | г. Славгород | ул. Гоголя 26-48, ул.Чкалова 25-47, 28-48, ул. Тимирязева 25-47.
Славгородские МЭС (Славгородскии УЭС) | с 04.12.23 09-00 по 04.12.23 17-00 | ВЛ-0,4 кВ, ТП-16, Ф-2 | Регулировка нагрузок. | г. Славгород | ул.Целинная 25-47, 26-48, ул.Крупская 26-48.
Славгородские МЭС (Славгородскии УЭС) | с 05.12.23 09-00 по 05.12.23 17-00 | ВЛ-0,4 кВ, ТП-88, Ф-6 | Выполнение мероприятий по технологическому присоединению. | г. Славгород | ул. 40 лет Победы, 53-73, 60-74, ул. П.Корчагина 2-10, 1-9, ул. Ленина 346-350, ул. Московская 57-77.
Славгородские МЭС (Славгородскии УЭС) | с 06.12.23 09-00 по 06.12.23 17-00 | ВЛ-0,4 кВ, ТП-31, Ф-13 | Выпиловка ДКР в охранной зоне ВЛ-0,4кВ. | г. Славгород | ул.Урицкого 145-157, ул.К.Маркса 146-164, ул.К.Маркса 145-151.
Славгородские МЭС (Славгородскии УЭС) | с 07.12.23 09-00 по 07.12.23 17-00 | ВЛ-0,4 кВ, ТП-10, Ф-6 | Выпиловка ДКР в охранной зоне ВЛ-0,4кВ. | г. Славгород | ул. Луначарского 196-216 , 216а.
Славгородские МЭС (Славгородскии УЭС) | с 08.12.23 09-00 по 08.12.23 17-00 | ВЛ-0,4 кВ, ТП-29, Ф-6 | Выпиловка ДКР в охранной зоне ВЛ-0,4кВ. | г. Славгород | ул.Ленина, 101-143, ул. К. Либнехта 130-132.
Славгородские МЭС (Славгородскии УЭС) | с 11.12.23 09-00 по 11.12.23 17-00 | ВЛ-0,4 кВ, ТП-71, Ф-1 | Замена выводов 0,4кВ. | г. Славгород | ул.Титова 169.
Славгородские МЭС (Славгородскии УЭС) | с 12.12.23 09-00 по 12.12.23 17-00 | ВЛ-0,4 кВ, ТП-1, Ф-2 | Переподключение абонентов. | г. Славгород | ул. Володарского 123-169.
Славгородские МЭС (Славгородскии УЭС) | с 14.12.23 09-00 по 14.12.23 17-00 | ВЛ-0,4 кВ, ТП-37, Ф-11 | Выполнение мероприятий по технологическому присоединению. | г. Славгород | МКД м-н №3 дом 10.
Славгородские МЭС (Славгородскии УЭС) | с 18.12.23 09-00 по 18.12.23 17-00 | ВЛ-0,4 кВ, ТП-7, Ф-8 | Выпиловка ДКР в охранной зоне ВЛ-0,4кВ. | г. Славгород | ул. Ленина 250-280, ул. Володарского 241-263.
Славгородские МЭС (Славгородскии УЭС) | с 19.12.23 09-00 по 19.12.23 17-00 | ВЛ-0,4 кВ, ТП-7, Ф-3 | Выпиловка ДКР в охранной зоне ВЛ-0,4кВ. | г. Славгород | ул. Володарского 266-280, ул. К.Маркса 265-280, ул. Урицкого 265-279.
Славгородские МЭС (Славгородскии УЭС) | с 20.12.23 09-00 по 20.12.23 17-00 | ВЛ-0,4 кВ, ТП-7, Ф-4 | Выпиловка ДКР в охранной зоне ВЛ-0,4кВ. | г. Славгород | ул. К. Маркса 241-264, ул. Урицкого 241-263,3 241а, 263а.
Славгородские МЭС (Славгородскии УЭС) | с 21.12.23 09-00 по 21.12.23 17-00 | ВЛ-0,4 кВ, ТП-61, Ф-1 | Выпиловка ДКР в охранной зоне ВЛ-0,4кВ. | г. Славгород | ул.Володарского 218-240, 218а, 240а, 217-239, 217а, 239а, ул.Ленина 218-240, 218а.
Славгородские МЭС (Славгородскии УЭС) | с 25.12.23 09-00 по 25.12.23 17-00 | ВЛ-0,4 кВ, ТП-61, Ф-3 | Выпиловка ДКР в охранной зоне ВЛ-0,4кВ. | г. Славгород | ул. К. Маркса 193-239, 239а, ул. Володарского 216/а.
Славгородские МЭС (Славгородскии УЭС) | с 26.12.23 09-00 по 26.12.23 17-00 | ВЛ-0,4 кВ, ТП-61, Ф-2 | Выпиловка ДКР в охранной зоне ВЛ-0,4кВ. | г. Славгород | ул.Урицкого193-239, 193а, 215а, 217а,239а.
Славгородские МЭС (Славгородскии УЭС) | с 27.12.23 09-00 по 27.12.23 17-00 | ВЛ-0,4 кВ, ТП-61, Ф-4 | Выпиловка ДКР в охранной зоне ВЛ-0,4кВ. | г. Славгород | ул.К. Маркса 194-240, 194а, 216а, 240а.
Славгордские МЭС (Бурлинский УЭС) | с 01.12.23 9-30 по 01.12.23 17-00 | ВЛ-0,4 кВ, ТП-16-16-1, Ф-4 | Монтаж ПУ МИР | с. Бурла | ул. Гоголя 7-41
Славгордские МЭС (Бурлинский УЭС) | с 04.12.23 9-30 по 04.12.23 17-00 | ВЛ-0,4 кВ, ТП-16-16-6, Ф-2 | Монтаж ПУ МИР | с. Бурла | ул. Гоголя 14-60Б
Славгордские МЭС (Бурлинский УЭС) | с 05.12.23 9-30 по 05.12.23 17-00 | ВЛ-0,4 кВ, ТП-16-20-23, Ф-1 | Монтаж ПУ МИР | с. Бурла | ул.Комсомольская 125А-141
Славгордские МЭС (Бурлинский УЭС) | с 06.12.23 9-30 по 06.12.23 17-00 | ВЛ-0,4 кВ, ТП-16-20-23, Ф-3 | Монтаж ПУ МИР | с. Бурла | ул.Комсомольская 143-163
Славгордские МЭС (Бурлинский УЭС) | с 07.12.23 9-30 по 07.12.23 17-00 | ВЛ-0,4 кВ, ТП-16-20-20, Ф-3 | Монтаж ПУ МИР | с. Бурла | ул.Жуковского 2-12, 1-13, ул.Целинная 4-12
Славгордские МЭС (Бурлинский УЭС) | с 08.12.23 9-30 по 08.12.23 17-00 | ВЛ-0,4 кВ, ТП-16-20-16, Ф-1 | Монтаж ПУ МИР | с. Бурла | ул.Западная, 1-11, ул.Новая, 3-22
Славгордские МЭС (Бурлинский УЭС) | с 11.12.23 9-30 по 11.12.23 17-00 | ВЛ-0,4 кВ, ТП-16-20-16, Ф-2 | Монтаж ПУ МИР | с. Бурла | ул.Западная, 2-20
Славгордские МЭС (Бурлинский УЭС) | с 12.12.23 9-30 по 12.12.23 17-00 | ВЛ-0,4 кВ, ТП-16-20-2, Ф-3 | Монтаж ПУ МИР | с. Бурла | ул.Озерная, 1-47, ул.Почтовая, 35-47
Славгордские МЭС (Бурлинский УЭС) | с 13.12.23 9-30 по 13.12.23 17-00 | ВЛ-0,4 кВ, ТП-16-16-11, Ф-4 | Монтаж ПУ МИР | с. Бурла | ул. Советская 1-29, 2-10 ул. Комсомольская 1-37, 10-22

## Январь 2024
План-график ремонтных работ на январь 2024 года
Алейские МЭС
Плановые работы на электрооборудовании 6-35 кВ с отключением потребителей
Наименование филиала (участка) | Дата/Время нач./окон.работ | Объект отключения (наименование ВЛ, КЛ, ТП) | Наименование работ | Населенный пункт | Адрес
Алейские МЭС (Алейский РЭС) | с 15.01.24 09-00 по 15.01.24 17-00 | ВЛ-10 кВ, Л-95-5 от ПС-95 "Солнечная" яч.5 | ВЛ-10 кВ, Л-95-5, ППР-2024 | г. Алейск | мкр. Есенина
Алейские МЭС (Алейский РЭС) | с 23.01.24 09-00 по 23.01.24 17-00 | ВЛ-10 кВ, Л-95-5 от ПС-95 "Солнечная" яч.5 | ВЛ-10 кВ, Л-95-5, ППР-2024 | г. Алейск | мкр. Есенина
Алейские МЭС (Ребрихинский РЭС) | с 25.01.24 10-00 по 25.01.24 17-00 | ГКТП-60-14-21 | Замена тр-ра | с.Ребриха | ул.Цветочная, ул.Строительная
Плановые работы на электрооборудовании 0,4 кВ с отключением потребителей
Наименование филиала (участка) | Дата/Время нач./окон.работ | Объект отключения (наименование КТП, № фидера) | Наименование работ | Населенный пункт | Адрес
Алейские МЭС (Алейский РЭС) | с 17.01.24 09-00 по 17.01.24 17-00 | ВЛ-0,4 кВ Ф-2 от ГКТП-90-42-67 | Выпиловка ДКР | г. Алейск | ул. Им.В Олешко, 69-109
Алейские МЭС (Алейский РЭС) | с 19.01.24 09-00 по 19.01.24 17-00 | ВЛ-0,4 кВ Ф-3 от ГКТП-90-42-67 | Выпиловка ДКР | г. Алейск | ул. Им.В Олешко, 113-171
Алейские МЭС (Алейский РЭС) | с 24.01.24 09-00 по 24.01.24 17-00 | ВЛ-0,4 кВ Ф-1 от ЗТП-90-40-71 | Выпиловка ДКР | г. Алейск | ул. Пионерская, 67-91 ул. Комсомольская, 62-84 ул. Комсомольская, 49-67 пр. Плановый, 48-64
Алейские МЭС (Алейский РЭС) | с 30.01.24 09-00 по 30.01.24 17-00 | ВЛ-0,4 кВ Ф-2 от ЗТП-90-40-71 | Выпиловка ДКР | г. Алейск | ул. Пионерская, 98-115 ул. Комсомольская, 86-106
Алейские МЭС (Ребрихинский РЭС) | с 18.01.24 09-30 по 18.01.24 17-00 | ВЛ-0,4 кВ, ГКТП-60-12-10, Ф-2 | Выпиловка ДКР в охранной зоне ВЛ | с.Ребриха | ул.Степная
Алейские МЭС (Ребрихинский РЭС) | с 15.01.24 09-30 по 15.01.24 17-00 | ВЛ-0,4 кВ, КТП-60-13-28, Ф-3 | Выпиловка ДКР в охранной зоне ВЛ | с.Ребриха | ул. Д.Бедного 73-111
Алейские МЭС (Ребрихинский РЭС) | с 23.01.24 09-30 по 23.01.24 17-00 | ВЛ-0,4 кВ, КТП-60-12-17, Ф-2 | Монтаж ВЩУ | с.Ребриха | ул.2-я Революционная 33-85, ул.Энтузиастов
Алейские МЭС (Ребрихинский РЭС) | с 24.01.24 09-30 по 24.01.24 17-00 | ВЛ-0,4 кВ, КТП-60-12-14, Ф-2 | Монтаж ВЩУ | с.Ребриха | ул.Советская 42-75
Алейские МЭС (Ребрихинский РЭС) | с 15.01.24 09-30 по 15.01.24 17-00 | ВЛ-0,4 кВ, КТП-60-14-34, Ф-2 | Выпиловка ДКР в охранной зоне ВЛ | с.Ребриха | ул.Комсомольская 84-124
Алейские МЭС (Ребрихинский РЭС) | с 16.01.24 09-30 по 16.01.24 17-00 | ВЛ-0,4 кВ, КТП-60-13-3, Ф-2 | Выпиловка ДКР в охранной зоне ВЛ | с.Ребриха | ул.Фестивальная 5-47
Белокурихинские МЭС
Плановые работы на электрооборудовании 6-35 кВ с отключением потребителей
Наименование филиала (участка) | Дата/Время нач./окон.работ | Объект отключения (наименование ВЛ, КЛ, ТП) | Наименование работ | Населенный пункт | Адрес
Белокурихинские МЭС (Белокурихинский УЭС) | с 18.01.24 09-00 по 18.01.24 17-00 | ТП-37-7/19-11 | Выполнение мероприятий по ТП | г. Белокуриха | ПЧ-268марта 2,4, Мясникова (15,15/1,17,19/1), ул.8-е Марта (3,5,5/1,7,7/1,9,9/1,10,12-19) Алтайкоммунпроект, ул.Ак.Мясникова 1-11,гостиница Орион(Вед),ул.8 Марта1/1 (стройка),ул. Мясникова, 15(Капитанов),
Белокурихинские МЭС (Белокурихинский УЭС) | с 19.01.24 09-30 по 19.01.24 17-00 | КТП-37-РП1-12-5 | Выполнение мероприятий по ТП | г. Белокуриха | База с.Центросоюза(вед), База ГОРПО, База ИП Серичев(вед),База ИП Сычев, СТО Гарант,
Белокурихинские МЭС (Быстроистокский УЭС) | с 10.01.24 08-00 по 10.01.24 18-00 | ВЛ-10 кВ, Л-40-10 от ПС-40 "Быстроистокская" яч.10 | ИПР-2023 | с. Быстрый Исток | Артельная, Береговая, Гоголя, Ветеринарный, Д. Ереминой, Демьяна Бедного, Заводская, Западная, Зеленая, Зеленый клин, Искринский, Кооперативная, Красноармейская,Крупской, Кустарный, Ленина, Лермонтова, Льва Толстого, Мира, Моховой, Некрасова, Озерная, Октябрьская, Первомайский, Пионерский, Победы, Пролетарская, Прямой, Пушкина, Романовский, Садовая, Сибирский, Советская, Телеграфная Титова
Белокурихинские МЭС (Смоленский УЭС) | с 12.01.24 09-00 по 12.01.24 14-00 | ГКТП-33-15-10 | Замена прокладки | с.Смоленское | Пер. Гражданский с д. 1- д. 12; пер. Горького д. 2а, 2б; пер. Красный, ул. Кирова с д. 32- д. 53, ул. Советская с д.91-д.113, ул. Мира, д.38, пер. Южный д. 13 кв. 2.
Белокурихинские МЭС (Смоленский УЭС) | с 30.01.24 09-00 по 30.01.24 10-00 | ВЛ-10 кВ, Л-33-15 от ПС-33 "Смоленская" яч.15 | Кратковременные переключения | с.Смоленское | пер. Алтайский, пер. Гражданский (1а-46), пер. Зеленый клин, пер. Красный, пер. Мира, пер. Новый, пер. Садовый, пер. Успенского, пер. Южный, ул. Бр. Филатовых, ул. Военная, ул. Горького, ул. Достовалова, ул. Заводская (61-151), ул. Западная, ул. Заречная, ул. Кирова, ул. Красноярская (102-129), ул. Лесная, мкрн. ПМК, ул. Мартакова, ул. Молодежная, ул. Набережная, ул. Ненашева, ул. Озерная, ул. Октябрьская, ул. Парковая, ул. Партизанская, ул. Первомайская, ул. Песчаная, ул. Пионерская, ул. Подгорная, ул. Полевая, ул. Соболева, ул. Советская (57-214), ул. Титова (49-182), ул. Энергетическая, ул. Юбилейная (1-31)
Белокурихинские МЭС (Смоленский УЭС) | с 30.01.24 10-00 по 30.01.24 16-00 | ВЛ-10 кВ, Л-33-8 от ПС-33 "Смоленская" яч.8 | Врезка новой линии в существующую по ТП | с.Смоленское | пер. Автомобильный, пер. Восточный, пер. Гражданский (24а, 44а, 45, 47-70), пер. Дорожный, пер. Кленовый, пер. Комсомольский, пер. Речной, пер. Строительный, ул. 9 мая, ул. Горная, ул. Дачная, ул. Заводская (3-66), ул. Интернациональная, ул. Красноярская (1-119), ул. Лебедева, ул. Лесхозная, ул. Луговая, ул. Парковая, ул. Северная, ул. Сибирская, ул. Советская (1-68), ул. Совхозная, ул. Солнечная, ул. Степная, ул. Техническая, ул. Титова (2-46), ул. Целинная, ул. Школьная, ул. Юбилейная (28-78)
Белокурихинские МЭС (Смоленский УЭС) | с 30.01.24 16-00 по 30.01.24 17-00 | ВЛ-10 кВ, Л-33-15 от ПС-33 "Смоленская" яч.15 | Кратковременные переключения | с.Смоленское | пер. Алтайский, пер. Гражданский (1а-46), пер. Зеленый клин, пер. Красный, пер. Мира, пер. Новый, пер. Садовый, пер. Успенского, пер. Южный, ул. Бр. Филатовых, ул. Военная, ул. Горького, ул. Достовалова, ул. Заводская (61-151), ул. Западная, ул. Заречная, ул. Кирова, ул. Красноярская (102-129), ул. Лесная, мкрн. ПМК, ул. Мартакова, ул. Молодежная, ул. Набережная, ул. Ненашева, ул. Озерная, ул. Октябрьская, ул. Парковая, ул. Партизанская, ул. Первомайская, ул. Песчаная, ул. Пионерская, ул. Подгорная, ул. Полевая, ул. Соболева, ул. Советская (57-214), ул. Титова (49-182), ул. Энергетическая, ул. Юбилейная (1-31)
Плановые работы на электрооборудовании 0,4 кВ с отключением потребителей
Наименование филиала (участка) | Дата/Время нач./окон.работ | Объект отключения (наименование КТП, № фидера) | Наименование работ | Населенный пункт | Адрес
Белокурихинские МЭС (Белокурихинский УЭС) | с 10.01.24 09-30 по 10.01.24 17-00 | ВЛ-0,4 кВ, КТП-37-РП-1-12-1, Ф-2 | Выполнение мероприятий по ТП | г. Белокуриха | ул. Алтайская 91-101, ул. Угрюмова 1 29
Белокурихинские МЭС (Белокурихинский УЭС) | с 11.01.24 09-30 по 11.01.24 17-00 | ВЛ-0,4 кВ, ГКТПН-97-2-7, Ф-1 | Выполнение мероприятий по ТП | г. Белокуриха | ул.Бажова (43-76), ул.Чехова (43-60)
Белокурихинские МЭС (Белокурихинский УЭС) | с 15.01.24 09-30 по 15.01.24 17-00 | ВЛИ-0,4 кВ, ГКТПН-37-7/19-4, Ф-4 | Выполнение мероприятий по ТП | г. Белокуриха | ул.Бр.Ждановых(26-36), ул.Партизанская (17-41)(24-44), пер Цветочный, пер. Боевой (1-13)(2-6), пер. Новый, Лесничество
Белокурихинские МЭС (Белокурихинский УЭС) | с 16.01.24 09-30 по 16.01.24 17-00 | ВЛ-0,4 кВ, ГКТПН-37-7/19-4, Ф-4 | Выполнение мероприятий по ТП | г. Белокуриха | ул.Бр.Ждановых(26-36), ул.Партизанская (17-41)(24-44), пер Цветочный, пер. Боевой (1-13)(2-6), пер. Новый, Лесничество
Белокурихинские МЭС (Белокурихинский УЭС) | с 17.01.24 09-30 по 17.01.24 17-00 | ВЛ-0,4 кВ, ГКТПН-37-РП-1-12-28, Ф-2 | Выполнение мероприятий по ТП | г. Белокуриха | ул. Коммунальная (Гаражи)
Белокурихинские МЭС (Белокурихинский УЭС) | с 18.01.24 09-30 по 18.01.24 17-00 | ВЛ-0,4 кВ, ТП-37-7/19-11, Ф-8 | Выполнение мероприятий по ТП | г. Белокуриха | ул.8 Марта 1/1.(стройка)
Белокурихинские МЭС (Смоленский УЭС) | с 15.01.24 09-00 по 15.01.24 17-00 | ВЛ-0,4 кВ, КТП-33-15-13, Ф-1 | Перетяжка провода | с.Смоленское | пер.Новый, ул.Титова д.49, 51, 53, 72-82(четная сторона); ул. Песчаная с д. 3- д.15, ул. Заводская с д. 73- д. 97(нечетная сторона)
Белокурихинские МЭС (Смоленский УЭС) | с 16.01.24 09-00 по 16.01.24 17-00 | ВЛ-0,4 кВ, КТП-33-8-17, Ф-2 | Перетяжка провода | с.Смоленское | пер. Комсомольский с д. 7-д.16, д.20а; ул. Заводская с д. 49- д. 57 (нечетная сторона), с д.58-д.68(четная сторона)
Белокурихинские МЭС (Петропавловский УЭС) | с 15.01.24 09-00 по 15.01.24 17-00 | ВЛ-0,4 кВ, КТП-42-13-3, Ф-1 | Вырезка ДКР | с.Петропавловское | ул.Подгорная с № 51-б по № 59
Белокурихинские МЭС (Петропавловский УЭС) | с 15.01.24 09-00 по 15.01.24 17-00 | ВЛ-0,4 кВ, КТП-42-13-4, Ф-1 | Вырезка ДКР | с.Петропавловское | ул.Чапаева с № 51 по № 96
Белокурихинские МЭС (Петропавловский УЭС) | с 16.01.24 09-00 по 16.01.24 17-00 | ВЛ-0,4 кВ, КТП-42-13-6, Ф-3 | Вырезка ДКР | с.Петропавловское | ул.Советская с № 39 по № 57, пер. Телеграфный с № 2 по № 11
Белокурихинские МЭС (Петропавловский УЭС) | с 17.01.24 09-00 по 17.01.24 17-00 | ВЛ-0,4 кВ, КТП-42-13-13, Ф-2 | Вырезка ДКР | с.Петропавловское | пер.Колхозный, пер Юбилейный, ул.Чапаева, ул.Партизанская
Белокурихинские МЭС (Петропавловский УЭС) | с 18.01.24 09-00 по 18.01.24 17-00 | ВЛ-0,4 кВ, КТП-42-17-9, Ф-3 | Вырезка ДКР | с.Петропавловское | ул .Жукова с № 8 по № 23, ул. Гагарина с № 1 по № 16, ул. Партизанская №7,9,11,13,14,16-а,20,22. ул. Советская №1,2,4.
Белокурихинские МЭС (Петропавловский УЭС) | с 19.01.24 09-00 по 19.01.24 17-00 | ВЛ-0,4 кВ, КТП-42-17-12, Ф-2 | Вырезка ДКР | с.Петропавловское | пер.Восточный № 13,14,15,17,19,21,23,25 , ул.Партизанская № 45,52,54,58, ул .Жукова № 57,63,65,67,50-б, 52-а, ул. Чапаева с № 4,6.
Белокурихинский МЭС (Алтайский УЭС) | с 11.01.23 09-00 по 11.01.23 16-30 | ВЛ-0,4 кВ, КТП 34-6-16, Ф-1 | Выполнение мероприятий по Т.П. | с. Алтайское | ул. К.Маркса (1-33)
Белокурихинский МЭС (Алтайский УЭС) | с 15.01.23 09-00 по 15.01.23 16-30 | ВЛ-0,4 кВ, КТП 34-6-18, Ф-1 | Выполнение мероприятий по Т.П. | с. Алтайское | ул.Лесная (42-103)
Белокурихинские МЭС (Солонешенский УЭС) | с 15.01.24 09-00 по 15.01.24 17-00 | ВЛ-0,4 кВ, КТП-45-9-2, Ф-2 | ИПР реконструкция | с.Солонешное | ул. Партизанская (24-52), ул.Майская (15-28)
Белокурихинские МЭС (Солонешенский УЭС) | с 16.01.24 09-00 по 16.01.24 17-00 | ВЛ-0,4 кВ, КТП-45-9-2, Ф-2 | ИПР реконструкция | с.Солонешное | ул. Партизанская (24-52), ул.Майская (15-28)
Белокурихинские МЭС (Солонешенский УЭС) | с 17.01.24 09-00 по 17.01.24 17-00 | ВЛ-0,4 кВ, КТП-45-9-2, Ф-2 | ИПР реконструкция | с.Солонешное | ул. Партизанская (24-52), ул.Майская (15-28)
Бийские МЭС
Бийские МЭС (Участок №4) | с 08.01.24 09-00 по 08.01.24 16-30 | ВЛ-0,4 кВ, Ф-3 от ТП-336 | Технологическое присоеденение (АО "СК АКЭ") | г. Бийск | ул. Гражданская (176-198/1) ул. Льнокомбинат (41-63)
Бийские МЭС (Участок №4) | с 09.01.24 09-00 по 09.01.24 16-30 | ВЛ-0,4 кВ, Ф-3 от ТП-336 | Технологическое присоеденение (АО "СК АКЭ") | г. Бийск | ул. Гражданская (176-198/1) ул. Льнокомбинат (41-63)
Бийские МЭС (Участок №4) | с 10.01.24 09-00 по 10.01.24 16-30 | ВЛ-0,4 кВ, Ф-3 от ТП-336 | Технологическое присоеденение (АО "СК АКЭ") | г. Бийск | ул. Гражданская (176-198/1) ул. Льнокомбинат (41-63)
Бийские МЭС (Участок №4) | с 11.01.24 09-00 по 11.01.24 16-30 | ВЛ-0,4 кВ, Ф- 16 от ТП-324 | Технологическое присоеденение (АО "СК АКЭ") | г. Бийск | ул. Красильникова (217-219) ул. Горького (184/3-184/4,175/6,175/1)
Бийские МЭС (Участок №4) | с 12.01.24 09-00 по 12.01.24 16-30 | ВЛ-0,4 кВ, Ф-1 от ТП-314 | Расчистка охранной зоны ВЛ от ДКР (АО "СК АКЭ") | г. Бийск | ул. Краснооктябрьская (117-200)
Бийские МЭС (Участок №4) | с 15.01.24 09-00 по 15.01.24 16-30 | ВЛ-0,4 кВ, Ф-4 от ТП-314 | Расчистка охранной зоны ВЛ от ДКР (АО "СК АКЭ") | г. Бийск | ул. Краснооктябрьская (125-224) пер. Новгородский (37-53) пер. Московский (49а-63) ул.Садовая (27-84)
Бийские МЭС (Участок №4) | с 16.01.24 09-00 по 16.01.24 16-30 | ВЛ-0,4 кВ, Ф-1 от ТП-385 | Технологическое присоеденение (АО "СК АКЭ") | г. Бийск | ул. Луговая (17-48) ул.Речная (32-73) ул. 2-я Речная (10-16) ул. 3-я Речная (4-12а) ул. 4-я Речная (5-10) ул. 5-я Речная (6)
Бийские МЭС (Участок №4) | с 17.01.24 09-00 по 17.01.24 16-30 | ВЛ-0,4 кВ, Ф-4 от ТП-318 | Расчистка охранной зоны ВЛ от ДКР (АО "СК АКЭ") | г. Бийск | пер. Гвардейский (20а-40) ул. Амурская (112-118) ул. Гражданская (107-140) ул. Андреевская (133-154)
Бийские МЭС (Участок №4) | с 18.01.24 09-00 по 18.01.24 16-30 | ВЛ-0,4 кВ, Ф-4 от ТП-404 | Расчистка охранной зоны ВЛ от ДКР (АО "СК АКЭ") | г. Бийск | ул. Садовая (81-174) пер. Свердловский (26а-33) пер. Байкальский (26-59) пер. Телецкий (48-71) пер. Улалинский (62-64) ул. Пушкина (91-119)
Бийские МЭС (Участок №4) | с 19.01.24 09-00 по 19.01.24 16-30 | ВЛ-0,4 кВ, Ф- 2 от ТП-39 | Расчистка охранной зоны ВЛ от ДКР (АО "СК АКЭ") | г. Бийск | ул. Луговая (43-74) ул. Речная (38-91) пер. Пионерский (1-16) пер. Веселый (1-6)
Бийские МЭС (Участок №4) | с 22.01.24 09-00 по 22.01.24 16-30 | ВЛ-0,4 кВ, Ф-4 от ТП-347 | Расчистка охранной зоны ВЛ от ДКР (АО "СК АКЭ") | г. Бийск | пер. Центральный (85-106) ул. Кольцовская (65-110б) пер. Свердловский (76-78) пер. Московский (92а-105)
Бийские МЭС (Участок №4) | с 23.01.24 09-00 по 23.01.24 16-30 | ВЛ-0,4 кВ, Ф-4 от ТП-134 | Расчистка охранной зоны ВЛ от ДКР (АО "СК АКЭ") | г. Бийск | ул. Гражданская (176-198/1) ул. Льнокомбинат (41-63)
Бийские МЭС (Участок №4) | с 24.01.24 09-00 по 24.01.24 16-30 | ВЛ-0,4 кВ, Ф-2 от ТП-316 | Расчистка охранной зоны ВЛ от ДКР (АО "СК АКЭ") | г. Бийск | ул. Гражданская (19-560а) ул. Амурская (26-44) пер. Телецкий (14-19) пер. Байкальский (12б-210) пер. Улалинский (12-17)
Бийские МЭС (Участок №4) | с 25.01.24 09-00 по 25.01.24 16-30 | ВЛ-0,4 кВ, Ф-2 от ТП-390 | Расчистка охранной зоны ВЛ от ДКР (АО "СК АКЭ") | г. Бийск | ул. Малоугреневская (1-6) ул. 2-я Солнечная (1-23) ул. Солнечная (2-5)
Бийские МЭС (Участок №4) | с 26.01.24 09-00 по 26.01.24 16-30 | ВЛ-0,4 кВ, Ф- 2 от ТП-404 | Расчистка охранной зоны ВЛ от ДКР (АО "СК АКЭ") | г. Бийск | ул. Горького (243-280) пер. Байкальский (48-87) пер. Свердловский (42а-51) пер. Телецкий (74-85)
Бийские МЭС (Участок №4) | с 29.01.24 09-00 по 29.01.24 16-30 | ВЛ-0,4 кВ, Ф-1 от ТП-404 | Расчистка охранной зоны ВЛ от ДКР (АО "СК АКЭ") | г. Бийск | ул. Краснооктябрьская (181-294) пер. Байкальский (44-67) пер. Телецкий (68-83е) пер. Улалинский (70-76)
Бийские МЭС (Участок №4) | с 30.01.24 09-00 по 30.01.24 16-30 | ВЛ-0,4 кВ, Ф-3 от ТП-404 | Расчистка охранной зоны ВЛ от ДКР (АО "СК АКЭ") | г. Бийск | пер. Байкальский (40-63е) пер. Телецкий (64-75е) пер. Свердловский (36-42а) пер. Уральский (29а-54)
Бийские МЭС (Участок №4) | с 31.01.24 09-00 по 31.01.24 16-30 | ВЛ-0,4 кВ, Ф-3 от ТП-336 | Расчистка охранной зоны ВЛ от ДКР (АО "СК АКЭ") | г. Бийск | ул. Гражданская (176-198/1) ул. Льнокомбинат (41-63)
Бийские МЭС (Участок №5) | с 09.01.24 8-30 по 09.01.24 17-00 | ВЛ-0,4 кВ, Ф-6 от ТП-21 | Расчистка охраной зоны ВЛ от ДКР | г. Бийск | ул. Кузнецкая (34-66) пер. Бригадный (2) пер. Водопойный (1,2,2а,2б,2в) пер. Кузнечный (1,2) пер. Партизанский (2) пер. Индустриальный (1,2)
Бийские МЭС (Участок №5) | с 10.01.24 8-30 по 10.01.24 17-00 | ВЛ-0,4 кВ, Ф-6 от ТП-21 | Расчистка охраной зоны ВЛ от ДКР | г. Бийск | ул. Кузнецкая (34-66) пер. Бригадный (2) пер. Водопойный (1,2,2а,2б,2в) пер. Кузнечный (1,2) пер. Партизанский (2) пер. Индустриальный (1,2)
Бийские МЭС (Участок №5) | с 11.01.24 8-30 по 11.01.24 17-00 | ВЛ-0,4 кВ, Ф-6 от ТП-21 | Расчистка охраной зоны ВЛ от ДКР | г. Бийск | ул. Кузнецкая (34-66) пер. Бригадный (2) пер. Водопойный (1,2,2а,2б,2в) пер. Кузнечный (1,2) пер. Партизанский (2) пер. Индустриальный (1,2)
Бийские МЭС (Участок №5) | с 12.01.24 8-30 по 12.01.24 17-00 | ВЛ-0,4 кВ, Ф-6 от ТП-21 | Расчистка охраной зоны ВЛ от ДКР | г. Бийск | ул. Кузнецкая (34-66) пер. Бригадный (2) пер. Водопойный (1,2,2а,2б,2в) пер. Кузнечный (1,2) пер. Партизанский (2) пер. Индустриальный (1,2)
Бийские МЭС (Участок №5) | с 15.01.24 8-30 по 15.01.24 17-00 | ВЛ-0,4 кВ, Ф-6 от ТП-57 | Расчистка охраной зоны ВЛ от ДКР | г. Бийск | ул. Заводская (68-76,63-67) ул. Сенная (33-53,44-62) ул. Революции (22-44,37-45) пер. Фомченко (16-38) ул. Мухачева (84,88,90) ул. 3 Интернационала (29-51) ул. Гора Лесозавода (193)
Бийские МЭС (Участок №5) | с 16.01.24 8-30 по 16.01.24 17-00 | ВЛ-0,4 кВ, Ф-6 от ТП-57 | Расчистка охраной зоны ВЛ от ДКР | г. Бийск | ул. Заводская (68-76,63-67) ул. Сенная (33-53,44-62) ул. Революции (22-44,37-45) пер. Фомченко (16-38) ул. Мухачева (84,88,90) ул. 3 Интернационала (29-51) ул. Гора Лесозавода (193)
Бийские МЭС (Участок №5) | с 17.01.2024 8-30 по 17.01.2024 17-00 | ВЛ-0,4 кВ, Ф-6 от ТП-57 | Расчистка охраной зоны ВЛ от ДКР | г. Бийск | ул. Заводская (68-76,63-67) ул. Сенная (33-53,44-62) ул. Революции (22-44,37-45) пер. Фомченко (16-38) ул. Мухачева (84,88,90) ул. 3 Интернационала (29-51) ул. Гора Лесозавода (193)
Бийские МЭС (Участок №5) | с 18.01.24 8-30 по 18.01.24 17-00 | ВЛ-0,4 кВ, Ф-6 от ТП-57 | Расчистка охраной зоны ВЛ от ДКР | г. Бийск | ул. Заводская, 68-76,63-67, ул. Сенная33-53, 44-62; ул.Революции 22-44,37-45, пер. Фомченко 16-38, ул. Мухачева 84,88,90, ул. 3 Интернационала 29-51, ул. Гора Лесозавода 193
Бийские МЭС (Участок №5) | с 19.01.24 8-30 по 19.01.24 17-00 | ВЛ-0,4 кВ, Ф-6 от ТП-57 | Расчистка охраной зоны ВЛ от ДКР | г. Бийск | ул. Заводская (68-76,63-67) ул. Сенная (33-53,44-62) ул. Революции (22-44,37-45) пер. Фомченко (16-38) ул. Мухачева (84,88,90) ул. 3 Интернационала (29-51) ул. Гора Лесозавода (193)
Бийские МЭС (Участок №5) | с 22.01.24 8-30 по 22.01.24 17-00 | ВЛ-0,4 кВ, Ф-3 от ТП-55 | Расчистка охраной зоны ВЛ от ДКР | г. Бийск | ул. Минская (53-64а) ул. Тогульская (38-56) ул. Енисейская (41-74)
Бийские МЭС (Участок №5) | с 23.01.24 8-30 по 23.01.24 17-00 | ВЛ-0,4 кВ, Ф-3 от ТП-55 | Расчистка охраной зоны ВЛ от ДКР | г. Бийск | ул. Минская (53-64а) ул. Тогульская (38-56) ул. Енисейская (41-74)
Бийские МЭС (Участок №5) | с 24.01.24 8-30 по 24.01.24 17-00 | ВЛ-0,4 кВ, Ф-3 от ТП-55 | Расчистка охраной зоны ВЛ от ДКР | г. Бийск | ул. Минская (53-64а) ул. Тогульская (38-56) ул. Енисейская (41-74)
Бийские МЭС (Участок №5) | с 25.01.24 8-30 по 25.01.24 17-00 | ВЛ-0,4 кВ, Ф-3 от ТП-55 | Расчистка охраной зоны ВЛ от ДКР | г. Бийск | ул. Минская (53-64а) ул. Тогульская (38-56) ул. Енисейская (41-74)
Бийские МЭС (Участок №5) | с 26.01.24 8-30 по 26.01.24 17-00 | ВЛ-0,4 кВ, Ф-3 от ТП-55 | Расчистка охраной зоны ВЛ от ДКР | г. Бийск | ул. Минская (53-64а) ул. Тогульская (38-56) ул. Енисейская (41-74)
Бийские МЭС (Участок №5) | с 29.01.24 8-30 по 29.01.24 17-00 | ВЛ-0,4 кВ, Ф-5 от ТП-328 | Расчистка охраной зоны ВЛ от ДКР | г. Бийск | ул. Кулундинская (1-31) ул. Малая (2-20) пер. Автомобильный (2,2а) ул. 3 авторота (1-3) Школа, ул. Кулундинская (21)
Бийские МЭС (Участок №5) | с 30.01.24 8-30 по 30.01.24 17-00 | ВЛ-0,4 кВ, Ф-5 от ТП-328 | Расчистка охраной зоны ВЛ от ДКР | г. Бийск | ул. Кулундинская (1-31) ул. Малая (2-20) пер. Автомобильный (2,2а) ул. 3 авторота (1-3) Школа, ул. Кулундинская (21)
Бийские МЭС (Участок №5) | с 31.01.24 8-30 по 31.01.24 17-00 | ВЛ-0,4 кВ, Ф-5 от ТП-328 | Расчистка охраной зоны ВЛ от ДКР | г. Бийск | ул. Кулундинская (1-31) ул. Малая (2-20) пер. Автомобильный (2,2а) ул. 3 авторота (1-3) Школа, ул. Кулундинская (21)
Змеиногорские МЭС
Плановые работы на электрооборудовании 6-35 кВ с отключением потребителей
Наименование филиала (участка) | Дата/Время нач./окон.работ | Объект отключения (наименование ВЛ, КЛ, ТП) | Наименование работ | Населенный пункт | Адрес
Змеиногорские МЭС (Змеиногорский УЭС) | с 26.01.24 09-00 по 26.01.24 17-00 | ВЛ-10 кВ, Л-2-9 от РП-2 яч.9 от ВЛ-10 кВ, Л-16-11 от ПС-16 "Змеиногорская" яч. 11 | Плановые работы | г. Змеиногорск | ул. Фрунзе №1-53, 76-90 2-90, ул. Достоевского №1-9,4-8, ул. Комсомольская№ 1-105, 2-110, ул. Л. Толстого №2, 10-36, 14,1-55, ул. Уральская №2-44, 1-23, ул. Набережная №95-105, пер. Янтарный №2-6, 1-7, ул. Плотинская №1-51, ул. Маяковского №10-68, 5-95, ул. Шумакова №34-46, 19-25, ул. Пушкина № 18-32, 23-35, ул. Лермонтова № 17-35, 24-40, ул. В. Интернационалистов №2-14, 1-25, ул. Некрасова№1-21,2-14
Змеиногорские МЭС (Змеиногорский УЭС) | с 31.01.24 09-00 по 31.01.24 17-00 | ВЛ-10 кВ, Л-2-2 от РП-2 яч.2 от ВЛ-10 кВ, Л-16-11 от ПС-16 "Змеиногорская" яч. 11 | Плановые работы | г. Змеиногорск | ул. К. Маркса №1, 3, 7-47, 8-50, ул. Свердлова №1-7, ул. Громова № 1-43, 2-40, ул. Пролетарская № 2-20, 1-47, ул. Калинина № 1-3, ул.Щорса№9, 13-19, 2-12, ул. Набережная №7-15, 8-16, ул. Чапаева №1-5, 2-16
Змеиногорские МЭС (Староалейский УЭС) | с 17.01.24 09-30 по 17.01.24 17-00 | ВЛ-10 кВ, Л-50-12 от ПС-50 "Староалейская" яч.12 | Плановые работы | с.Староалейское | ул Луговая, Дорожная,Западная,Калинина,Мира,пер Заречный,пер Старичный,Колхозная,Кирова,Октябрьская,Шоссейная,Калашникова,Тракторная,Молодежная,Урожайная,пер Садовый.
Змеиногорские МЭС (Староалейский УЭС) | с 16.01.24 08-30 по 16.01.24 17-00 | ВЛ-10 кВ, Л-50-9 от ПС-50 "Староалейская" яч.9 | Плановые работы | с.Староалейское | ул Водстроя, Дорожная,Шикунова,Алейская.Новая,Стадионный,Кирова,Береговая,Октябрьская,Калашникова,Горького,Шоссейная,Шикунова,Шумакова, Победы,Строительная,Гоголя,Юбилейная,Южная,Солнечная,Советская,Стадионный,Новая,Полевая,Западная,Взлетная,8.Марта,Степная
Змеиногорские МЭС (Староалейский УЭС) | с 15.01.24 08-30 по 15.01.24 17-00 | ВЛ-10 кВ, Л-43-5 от ПС-43 "Третьяковская" яч.5 | Плановые работы | с.Староалейское | все село
Змеиногорские МЭС (Краснощековский УЭС) | с 18.01.24 09-00 по 18.01.24 16-00 | ВЛ 10 кВ, Л-46-8 от ПС-46 "Краснощековская" яч.8 | Плановые работы | с.Краснощеково | ул.Ленина (79-209),ул.Садовая,ул.Калинина,ул.Социалистическая,ул.Кирова,ул.Набережная,ул.Заводская, ул.Аэропортная , ул Школьная,ул.Зеленая,ул.Алтайская, ул.Полевая,ул.Партизанская ,пер.Южный, ул.Лихачева. пер.Тракторный,пер.Кооперативный, пер.Западный
Змеиногорские МЭС (Краснощековский УЭС) | с 30.01.24 09-00 по 30.01.24 17-00 | ВЛ 10 кВ, Л-46-8 от ПС-46 "Краснощековская" яч.8 | Плановые работы | с.Краснощеково | ул.Ленина (79-209),ул.Садовая,ул.Калинина,ул.Социалистическая,ул.Кирова,ул.Набережная,ул.Заводская, ул.Аэропортная , ул Школьная,ул.Зеленая,ул.Алтайская, ул.Полевая,ул.Партизанская ,пер.Южный, ул.Лихачева. пер.Тракторный,пер.Кооперативный, пер.Западный
Плановые работы на электрооборудовании 0,4 кВ с отключением потребителей
Наименование филиала (участка) | Дата/Время нач./окон.работ | Объект отключения (наименование КТП, № фидера) | Наименование работ | Населенный пункт | Адрес
Змеиногорские МЭС (Змеиногорский УЭС) | с 09.01.24 09-00 по 09.01.24 17-00 | ВЛ-0,4 кВ, ЗТП-1-7-33, Ф-3 | Плановые работы | г. Змеиногорск | ул.Ленина №55, 55а,57,63-67, автотека
Змеиногорские МЭС (Змеиногорский УЭС) | с 10.01.24 09-00 по 10.01.24 17-00 | ВЛ-0,4 кВ, ЗТП-16-9-41, Ф-9 | Плановые работы | г. Змеиногорск | ул.Фролова №1-31, 2-14, ул.Пионерская №1а, 1-17, подземн.гараж(ЦРБ)
Змеиногорские МЭС (Змеиногорский УЭС) | с 11.01.24 09-00 по 11.01.24 17-00 | ВЛ-0,4 кВ, КТП-2-3-16, Ф-1 | Плановые работы | г. Змеиногорск | ул.Свердлова №4-52, 9-69 Калинина77, 79 Советская 2,4, 36
Змеиногорские МЭС (Змеиногорский УЭС) | с 12.01.24 09-00 по 12.01.24 17-00 | ВЛ-0,4 кВ, КТП-2-3-16, Ф-3 | Плановые работы | г. Змеиногорск | ул..Калинина №4-60,5-83
Змеиногорские МЭС (Змеиногорский УЭС) | с 13.01.24 09-00 по 13.01.24 16-00 | ВЛ-0,4 кВ, КТП-16-7-32, Ф-2 | Плановые работы | г. Змеиногорск | ул. Анатолия №59-87, 66-94, ул. Ленина№79-93
Змеиногорские МЭС (Змеиногорский УЭС) | с 16.01.24 09-00 по 16.01.24 17-00 | ВЛ-0,4 кВ, ГКТП-2-2-28, Ф-5 | Плановые работы | г. Змеиногорск | ул.Громова №1-9,2-1-16; ул.Щорса№13-19,2-12 ул.Набережная №7-15,8-16; ул.Чапаева №1-5,2-16 ; Музей горного дела, Налоговая инспекция
Змеиногорские МЭС (Змеиногорский УЭС) | с 18.01.24 09-00 по 18.01.24 17-00 | ВЛ-0,4 кВ, КТП-2-3-16, Ф-2 | Плановые работы | г. Змеиногорск | ул.Нагорная №2-18, ул.Советская №1-33,6-34
Змеиногорские МЭС (Змеиногорский УЭС) | с 19.01.24 09-00 по 19.01.24 17-00 | ВЛ-0,4 кВ, КТП-2-3-16, Ф-1 | Плановые работы | г. Змеиногорск | ул.Свердлова №4-52, 9-69 Калинина77, 79 Советская 2,4, 36
Змеиногорские МЭС (Змеиногорский УЭС) | с 27.01.24 09-00 по 27.01.24 16-00 | ВЛ-0,4 кВ, КТП-2-3-16, Ф-3 | Плановые работы | г. Змеиногорск | ул..Калинина №4-60,5-83
Змеиногорские МЭС (Змеиногорский УЭС) | с 30.01.24 09-00 по 30.01.24 17-00 | ВЛ-0,4 кВ, КТП-2-3-16, Ф-2 | Плановые работы | г. Змеиногорск | ул.Нагорная №2-18, ул.Советская №1-33,6-34
Змеиногорские МЭС (Староалейский УЭС) | с 25.01.24 08-30 по 25.01.24 17-00 | ВЛ-0,4 кВ, ТП-50-12-12, Ф-1 | Плановые работы | с.Староалейское | ул. Новая,пер Садовый
Змеиногорские МЭС (Староалейский УЭС) | с 12.01.24 08-30 по 12.01.24 17-00 | ВЛ-0,4 кВ, ТП-50-9-2, Ф-1 | Плановые работы | с.Староалейское | ул. Шумакова.
Змеиногорские МЭС (Староалейский УЭС) | с 10.01.24 08-30 по 10.01.24 17-00 | ВЛ-0,4 кВ,ТП-43-5-6, Ф-1 | Плановые работы | с.Староалейское | ул. Первомайская ул. Садовая.
Змеиногорские МЭС (Краснощековский УЭС) | с 11.01.24 09-00 по 11.01.24 17-00 | ВЛ-0,4 кВ, КТП-46-8-17, Ф-1 | Плановые работы | с.Краснощеково | ул. Ленина (125-133)
Змеиногорские МЭС (Краснощековский УЭС) | с 16.01.24 10-00 по 16.01.24 17-00 | ВЛ-0,4 кВ, КТП-46-8-6, Ф-3 | Вырезка ДКР | с.Краснощеково | УЛ.Никулина (15-45)
Змеиногорские МЭС (Краснощековский УЭС) | с 19.01.24 10-00 по 19.01.2417-00 | ВЛ-0,4 кВ, КТП-46-8-5, Ф-1 | Вырезка ДКР | с.Краснощеково | ул.Луговая (2-10), ул.Никулина (11-30)
Змеиногорские МЭС (Краснощековский УЭС) | с 26.01.24 10-00 по 26.01.24 17-00 | ВЛ-0,4 кВ, КТП-46-19-9, Ф-1 | Вырезка ДКР | с.Краснощеково | ул.Пушкина (2-22) ул. Первомайская (2-24)
Змеиногорские МЭС (Краснощековский УЭС) | с 31.01.24 10-00 по 31.01.24 17-00 | ВЛ-0,4 кВ, КТП-46-19-9, Ф-2 | Плановые работы | с.Краснощеково | ул. Пушкина (2-22) пер. Первомайская (2-24)
Змеиногорские МЭС (Курьинский УЭС) | с 10.01.24 09-00 по 10.01.24 16-00 | ВЛ-0,4 кВ, КТП-17-7-13, Ф-2 | Замена ПУ (ИПР) | с.Курья | ул. Пролетарская (1-33, пер. Больничный (2-30)
Змеиногорские МЭС (Курьинский УЭС) | с 11.01.24 09-00 по11.01.24 17-00 | ВЛ-0,4 кВ, КТП 17-7-15, Ф-1 | Замена ПУ (ИПР) | с.Курья | ул.Подгорная (39-55, 36-54); пер. Новый (10-12)
Змеиногорские МЭС (Курьинский УЭС) | с 12.01.24 09-00 по 12.01.24 17-00 | ВЛ-0,4 кВ, КТП 17-7-15, Ф-3 | Замена ПУ (ИПР) | с.Курья | ул.Подгорная (19-37, 18-32); ул. Парижская (49-61, 40-54); пер. Новый (2-8)
Змеиногорские МЭС (Курьинский УЭС) | с 16.01.24 09-00 по 16.01.24 16-00 | ВЛ-0,4 кВ, КТП 17-5-1, Ф-2 | Замена ПУ (ИПР) | с.Курья | ул. Красноармейская (77-79, 58-62а); пер. Совхозный (1-4), ул. Энергетиков (25-36), ул. Центральная (111-123 , 96-106)
Змеиногорские МЭС (Курьинский УЭС) | с 17.01.24 09-00 по 17.01.24 17-00 | ВЛ-0,4 кВ, КТП 42-7-4, Ф-3 | Обрезка веток | с. Колывань | ул. 1, 2 Чапаева
Змеиногорские МЭС (Курьинский УЭС) | с 18.01.24 09-00 по 18.01.24 16-00 | ВЛ-0,4 кВ, КТП 17-5-18, Ф-2 | Замена ПУ (ИПР) | с.Курья | ул. Красноармейская (63-73, 56); пер. Заводской, ул. Центральная (103-109)
Змеиногорские МЭС (Курьинский УЭС) | с 19.01.24 09-00 по 19.01.24 17-00 | ВЛ-0,4 кВ, КТП 17-7-19, Ф-1 | Замена ПУ (ИПР) | с.Курья | ул. Красноармейская (25 – 45, 24 – 40); пер. Коммунистический (21 – 27, 14 – 32); пер. Суханова (11 – 17)
Змеиногорские МЭС (Курьинский УЭС) | с 30.01.24 09-00 по 30.01.24 17-00 | ВЛ-0,4 кВ, КТП 42-7-5, Ф-1 | Обрезка веток | с. Колывань | ул. Революционная (7-17, 8-20), ул. Титова (1-5), ул. Стрижкова (14-16), ул. Фабричная (3-5), пер. Зелёный (9-13)
Змеиногорские МЭС (Горняцкий УЭС) | с 10.01.24 13-00 по 10.01.24 17-00 | ВЛ-0,4 кВ, ГКТП-15-30-25, Ф-1 | Установка ВЩУ "Фобос" | г.Горняк | ул.Калинина(11, 11а, 11б, 13-17), пер.Орловский(1-5а), дет.Сад МСО
Змеиногорские МЭС (Горняцкий УЭС) | с 11.01.24 13-00 по 11.01.24 17-00 | ВЛ-0,4 кВ, ГКТП-15-30-33, Ф-2 | Вырезка ДКР | г.Горняк | ул.Стадионная(чет 2-28), ул.Садовая(12, 35), ул.Ленинградская(чет 2-18),
Змеиногорские МЭС (Горняцкий УЭС) | с 16.01.24 13-00 по 16.01.24 17-00 | ВЛ-0,4 кВ, ЗТП-15-30-44, Ф-1 | Вырезка ДКР | г.Горняк | котельная №22, ул.Автомобилистов(1, 3), ул.Элеваторная(чет 2-26), ул.Элеваторная(неч 5-15), ул.Комсомольская(63-67)
Змеиногорские МЭС (Горняцкий УЭС) | с 18.01.24 13-00 по 18.01.24 17-00 | ВЛ-0,4 кВ, ЗТП-15-30-44, Ф-2 | Вырезка ДКР | г.Горняк | ул.Автомобилистов(5-9), ул.Элеваторная(27-32а), ул.Солнечная(1-12),
Змеиногорские МЭС (Горняцкий УЭС) | с 22.01.24 13-00 по 22.01.24 17-00 | ВЛ-0,4 кВ, ЗТП-15-7-27, Ф-1 | Вырезка ДКР | г.Горняк | ул.Гоголя-чет(58), ул.Гоголя-неч(63, 69, 75, 77, 83, 87, 95, 99, 105), ул.Ломоносова-чет(36, 38, 42, 52, 54, 56, 62, 64), ул.Ломоносова-неч(37, 43, 47, 49, 59, 65, 67), ул.Комсомольская, 35
Змеиногорские МЭС (Горняцкий УЭС) | с 25.01.24 13-00 по 25.01.24 17-00 | ВЛ-0,4 кВ, ЗТП-15-7-27, Ф-2 | Вырезка ДКР | г.Горняк | ул.Победы-чет(42-52),ул.Белинского-чет(30-42), ул.Белинского(23), ул.Ленинградская-чет(20а,20б,20в,22-28), ул.Ленинградская-неч(41-51), маг. "Крепеж"
Змеиногорские МЭС (Горняцкий УЭС) | с 29.01.24 13-00 по 29.01.24 17-00 | ВЛ-0,4 кВ, ГКТП-15-30-25, Ф-1 | Вырезка ДКР | г.Горняк | ул.Стадионная(чет 2-28), ул.Садовая(12, 35), ул.Ленинградская(чет 2-18),
Змеиногорские МЭС (Горняцкий УЭС) | с 30.01.24 13-00 по 30.01.24 17-00 | ВЛ-0,4 кВ, КТП-38-1-1, Ф-1 | Вырезка ДКР | г.Горняк | ул.Емцева ул.Логвина
Каменские МЭС
Плановые работы на электрооборудовании 6-35 кВ с отключением потребителей
Наименование филиала (участка) | Дата/Время нач./окон.работ | Объект отключения (наименование ВЛ, КЛ, ТП) | Наименование работ | Населенный пункт | Адрес
Каменские МЭС (Панкрушихинский УЭС) | с 11.01.24 09-30 по 11.01.24 17-00 | ГКТП-19-5-26 | устранение течи масла | с.Панкрушиха | л.Зелёная от 36 до 64 чётная сторона ул.Зелёная от 33 до 59 нечётная сторона пер.Зелёный 1, 2, 4 ул.Пушкина 20, 23, 63 ул.Ленина 66
Каменские МЭС (Панкрушихинский УЭС) | с 12.01.24 09-30 по 12.01.24 17-00 | КТП-19-4-19 | частичное замена масла | с.Панкрушиха | ул.Мира 12
Плановые работы на электрооборудовании 0,4 кВ с отключением потребителей
Каменские МЭС (Каменский РЭС) | с 09.01.24 08-00 по 09.01.24 17-00 | ВЛ-0,4 кВ, ТП-31-12-38, ф-1 | Подрезка ДКР | г. Камень-на-Оби | пер. Подгорный, д 1/а пер. Трудовой, от 31 до 42 пер. Южный, от 4 до 12 ул. Белинского, 1; 3/а ул. Бийская, от 29 до 44/а ул. Добролюбова, от 3 до 17 ул. Чкалова, от 39 до 49 ул. Береговая, д. 54; 57; 59; 60
Каменские МЭС (Каменский РЭС) | с 09.01.24 08-00 по 09.01.24 17-00 | ВЛ-0,4 кВ, ТП-31-12-38, ф-2 | Подрезка ДКР | г. Камень-на-Оби | пер. Подгорный, от 2а до 14 пер. Трудовой, от 3 до 29 пер. Южный, 3; 5; 11 ул. Белинского, 1б; 3; 5; 7 ул. Береговая, от 48 до 58 ул. Бийская, от 1 до 44 ул. Добролюбова, от 6 до 28г
Каменские МЭС (Каменский РЭС) | с 09.01.24 08-00 по 09.01.24 17-00 | ВЛ-0,4 кВ, ТП-31-12-38, ф-3 | Подрезка ДКР | г. Камень-на-Оби | пер. Октябрьский, от 3 до 21 ул. Барнаульский тракт, от 39 до 51 ул. Добролюбова, от 31 до 40 ул. Чкалова, от 19 до 62
Каменские МЭС (Каменский РЭС) | с 12.01.24 08-00 по 12.01.24 16-00 | ВЛ-0,4 кВ, ГКТП-31-12-36, ф-1 | Подрезка ДКР | г. Камень-на-Оби | ул. Барнаульский тракт, от 4 до 12 ул. Белинского, 8; 10а; 12б ул. Ленинградская, от 65 до 132 ул. Московская, от 25 до 50 пер. Пионерский, 30; 33; 35 ул. Партизанская, 84а
Каменские МЭС (Каменский РЭС) | с 15.01.24 08-00 по 15.01.24 17-00 | ВЛ-0,4 кВ, ГКТП-31-12-36, ф-2 | Подрезка ДКР | г. Камень-на-Оби | ул. Ленинградская, от 136 до 154
Каменские МЭС (Каменский РЭС) | с 15.01.24 08-00 по 15.01.24 17-00 | ВЛ-0,4 кВ, ГКТП-31-12-36, ф-4 | Подрезка ДКР | г. Камень-на-Оби | ул. Достоевского, от 140а до 55
Каменские МЭС (Крутихинский УЭС) | с 15.01.24 09-00 по 15.01.24 17-00 | ВЛ-0,4 кВ, ГКТП-25-4-2, ф-3 | Выпиловка ДКР ВЛ-0,4 кВ, ГКТП-25-4-2, ф-3 | с.Крутиха | ул. Новосибирская от 10 до 76 и от 13 до 65
Каменские МЭС (Панкрушихинский УЭС) | с 15.01.24 09-30 по 15.01.24 17-00 | ВЛ-0,4 кВ, КТП-19-4-20, ф-2 | выправка опоры №2/4, Обрезка древесно-кустарниковой растительности оп. №1/6-1/7 | с.Панкрушиха | ул. Степная от 1 до 5 нечётная сторона ул. Степная от 4 до 22 чётная сторона ул. Объездная 12, 14 ул. Лермонтова 32 ул. Крестьянская от 1 до 17 нечётная сторона ул. Крестьянская 2, 4 ул. Советская 52
Каменские МЭС (Панкрушихинский УЭС) | с 16.01.24 09-30 по 16.01.24 17-00 | ВЛ-0,4 кВ, КТП-19-4-27, ф-1 | Обрезка древесно-кустарниковой растительности оп. 4-24 | с.Панкрушиха | ул. Луговая от 4 до 60 чётная сторона ул. Первомайская (полностью)
Каменские МЭС (Каменский РЭС) | с 16.01.24 08-00 по 16.01.24 17-00 | ВЛ-0,4 кВ, ГКТП-31-12-36, ф-3 | Подрезка ДКР | г. Камень-на-Оби | ул. Куйбышева, д. 74 ул. Ленинградская, 109; 111; 113 пер. Пионерский, от 32 до 59 ул. Партизанская, от 90 до 119
Каменские МЭС (Каменский РЭС) | с 17.01.24 08-00 по 17.01.24 17-00 | ВЛ-0,4 кВ, ГКТП-31-12-31, ф-6 | Подрезка ДКР | г. Камень-на-Оби | ул. Дзержинского, от 58 до 91 ул. Речная, от 29 до 49 ул. Куйбышева, от 51 до 67 пер. Пионерский, 21а
Каменские МЭС (Панкрушихинский УЭС) | с 17.01.24 09-30 по 17.01.24 17-00 | ВЛ-0,4 кВ ,КТП-19-4-20, ф-2 | Замена провода оп. 1/6-1/7, замена оп. 1/4п | с.Панкрушиха | ул. Степная от 1 до 5 нечётная сторона ул. Степная от 4 до 22 чётная сторона ул. Объездная 12, 14 ул. Лермонтова 32 ул. Крестьянская от 1 до 17 нечётная сторона ул. Крестьянская 2, 4 ул. Советская 52
Каменские МЭС (Крутихинский УЭС) | с 17.01.24 09-00 по 17.01.24 17-00 | ВЛ-0,4 кВ, ГКТП-25-14-22, ф-4 | Выпиловка ДКР ВЛ-0,4 кВ, ГКТП-25-14-22, ф-4 | с.Крутиха | ул. Маяковского от 3 до 31; ул. Ленинградская 1 до 17; Комунальщик (Кот. Райпо); Центр занятости населения; Администр.с/совета; Пенсионый фонд
Каменские МЭС (Крутихинский УЭС) | с 17.01.24 09-00 по 17.01.24 17-00 | ВЛ-0,4 кВ, ГКТП-25-14-22, ф-7 | Выпиловка ДКР ВЛ-0,4 кВ, ГКТП-25-14-22, ф-7 | с.Крутиха | ул. Маяковского от 2 до 36; ул. Ленинградская от 1 до 17; Комунальщик (Кот. Райпо); Центр занятости населения; Администр.с/совета; Пенсионый фонд
Каменские МЭС (Крутихинский УЭС) | с 18.11.24 09-00 по 18.11.24 17-00 | ВЛ-0,4 кВ, КТП-25-4-3, ф-1 | Перетяжка провода от оп. 1/1 до оп.10/6(1/7) | с.Крутиха | ул. Новосибирская от 4 до 8; ип Шмакова (2 магазина); ип Казаретина Е.В. (кафе "Минутка"); ип Жданова С.П. (2 магазина); ип Глебов Н.П. маг Автозапчасти; ип Исаев А.И (Ритуал.агенство)
Каменские МЭС (Панкрушихинский УЭС) | с 18.01.24 09-30 по 18.01.24 17-00 | ВЛ-0,4 кВ, КТП-19-4-27, ф-1 | Обрезка древесно-кустарниковой растительности оп. 4-24 | с.Панкрушиха | ул. Луговая от 4 до 60 чётная сторона ул. Первомайская
Каменские МЭС (Каменский РЭС) | с 18.01.24 08-00 по 18.01.24 17-00 | ВЛ-0,4 кВ, ГКТП-31-12-31, ф-7 | Подрезка ДКР | г. Камень-на-Оби | ул. Ленинградская, от 3 до 86 ул. Училищная, 51; 56; 57
Каменские МЭС (Каменский РЭС) | с 19.01.24 08-00 по 19.01.24 16-00 | ВЛ-0,4 кВ, ТП-10-38-131, ф-3 | Подрезка ДКР | г. Камень-на-Оби | ул. Республики, 110 пер. Осипенко, от 2а до 16а пер. Переселенческий, от 1 до 20 ул. К. Маркса, от 105 до 139 ул. Кирова, от 127 до 170 ул. Томская, от 94 до 121а
Каменские МЭС (Панкрушихинский УЭС) | с 19.01.24 09-30 по 19.01.24 17-00 | ВЛ-0,4 кВ, КТП-19-4-16, ф-1 | Обрезка древесно-кустарниковой растительности оп. 16-29 | с.Панкрушиха | ул. Подборная от 21 до 51 нечётная сторона ул. Подборная от 34 до 96 чётная сторона ул. Лесная 2 ул. Советская 95
Каменские МЭС (Крутихинский УЭС) | с 19.01.24 09-00 по 19.01.24 17-00 | ВЛ-0,4 кВ, КТП-25-14-14, ф-2 | Выпиловка ДКР ВЛ-0,4 кВ, КТП-25-14-14, ф-2 | с.Крутиха | ул. Алтайская от 42 до 88
Каменские МЭС (Крутихинский УЭС) | с 19.01.24 09-00 по 19.01.24 17-00 | ВЛ-0,4 кВ, КТП-25-14-14, ф-3 | Выпиловка ДКР ВЛ-0,4 кВ, КТП-25-14-14, ф-3 | с.Крутиха | ул. Алтайская от 39 до 59
Каменские МЭС (Каменский РЭС) | с 22.01.24 08-00 по 22.01.24 17-00 | ВЛ-0,4 кВ, ТП-10-38-131, ф-4 | Подрезка ДКР | г. Камень-на-Оби | ул. Кирова, от 105 до 154 ул. Некрасова, от 123 до 173 ул. Победы, 187 ул. Революции, 100; 102; 104 ул. Республики, от 102/1 до 125
Каменские МЭС (Каменский РЭС) | с 23.01.24 08-00 по 23.01.24 17-00 | ВЛ-0,4 кВ, ТП-31-1-29, ф-2 | Подрезка ДКР | г. Камень-на-Оби | ул. Гоголя, от 120 до 142а ул. Никитина, 111; 120; 122 ул. О.Кошевого, от 1 до 19 ул. Писемского, от 1 до 30 ул. Терешковой, 17 ул. Шевченко, от 4 до 44
Каменские МЭС (Каменский РЭС) | с 24.01.24 08-00 по 24.01.24 17-00 | ВЛ-0,4 кВ, ТП-31-1-29, ф-1 | Подрезка ДКР | г. Камень-на-Оби | пер. Радужный, 1; 3; 5 ул Гоголя, от 93 до 123 ул О.Кошевого, от 12 до 37 ул Писемского, от 23 до 40 ул Шевченко, от 39 до 60
Каменские МЭС (Каменский РЭС) | с 25.01.24 08-00 по 25.01.24 17-00 | ВЛ-0,4 кВ, ТП-10-5-19, ф-1 | Подрезка ДКР | г. Камень-на-Оби | пер Целинный, от 26 до 47 ул. Гайдара, от 30 до 56 ул. Д. Бедного, от 10 до 30в ул. Крылова, от 27 до 55 ул. Мамонтова, от 58 до 88 ул. Мостостроителей, 18 ул. Пушкина, от 113 до 125а
Каменские МЭС (Каменский РЭС) | с 26.01.24 08-00 по 26.01.24 16-00 | ВЛ-0,4 кВ, ТП-31-1-29, ф-3 | Подрезка ДКР | г. Камень-на-Оби | ул Гоголя, от 125 до 156 ул. Громова, 89; 93; 97 ул. Жуковского, от 1 до 39 ул. О.Кошевого, 10 ул. Терешковой, от 1 до 26
Каменские МЭС (Каменский РЭС) | с 29.01.24 08-00 по 29.01.24 17-00 | ВЛ-0,4 кВ, ТП-10-5-19, ф-3 | Подрезка ДКР | г. Камень-на-Оби | пер. Целинный, от 3 до 23 ул. Гайдара, от 1 до 29 ул. Громова, от 136 до 150 ул. Д. Бедного, 6 ул. Крылова, от 1 до 25 ул. Мамонтова, от 61 до 75
Каменские МЭС (Крутихинский УЭС) | с 29.01.24 09-00 по 29.01.24 17-00 | ВЛ-0,4 кВ, ГКТП-25-4-23, ф-2 | Выпиловка ДКР ВЛ-0,4 кВ, ГКТП-25-4-23, ф-2 | с.Крутиха | Ул. Степная от 1 до 23 и от 2 до 28
Каменские МЭС (Панкрушихинский УЭС) | с 29.01.24 09-30 по 29.01.24 17-00 | ВЛ-0,4 кВ, КТП-19-4-18, ф-3 | Обрезка древесно-кустарниковой растительности оп. 1-1/8; оп. 2-2/8; | с.Панкрушиха | ул. Коммунальная полностью ул. Комсомольская от 9 до 42 ул. Спортивная полностью ул. Лермонтова от 4 до 26 чётная сторона ул. Лермонтова от 7 до 13 нечётная сторона
Каменские МЭС (Панкрушихинский УЭС) | с 30.01.24 09-30 по 30.01.24 17-00 | ВЛ-0,4 кВ, ГКТП-19-5-26, ф-3 | Обрезка древесно-кустарниковой растительности оп. 3/1-3/7 оп. 1/1-1/7 | с.Панкрушиха | ул. Зелёная от 36 до 64 чётная сторона ул. Зелёная от 33 до 59 нечётная сторона пер. Зелёный 1, 2 ул. Пушкина 20, от 23 до 63
Каменские МЭС (Крутихинский УЭС) | с 30.01.24 09-00 по 30.01.24 13-00 | ВЛ-0,4 кВ, КТП-25-4-8, ф-3 | Перетяжка провода от оп. 1 до оп.5 | с.Крутиха | ул.Гагарина от 18 до 58 и от 25 до 53; ул. Космонавтов от 1 до 27 ип.Ряшенцев В. Маг. Асорти
Каменские МЭС (Каменский РЭС) | с 30.01.24 08-00 по 30.01.24 17-00 | ВЛ-0,4 кВ, ТП-31-13-35, ф-10 | Подрезка ДКР | г. Камень-на-Оби | пер. К.Баева, от 1 до 7 ул. Алтайская, от 20 до 73 ул. Барнаульская, 43; 45 ул. Береговая, от 1 до 15 ул. Сибирская, 1 ул. Училищная, от 4 до 13
Каменские МЭС (Каменский РЭС) | с 31.01.24 08-00 по 31.01.24 17-00 | ВЛ-0,4 кВ, ТП-31-1-29, ф-2 | Подрезка ДКР | г. Камень-на-Оби | ул. Гоголя, от 120 до 142а ул. Никитина, 111; 120; 122 ул. О.Кошевого, от 1 до 19 ул. Писемского, от 1 до 30 ул. Терешковой, 17 ул. Шевченко, от 4 до 44
Каменские МЭС (Панкрушихинский УЭС) | с 31.01.24 09-30 по 31.01.24 17-00 | ВЛ-0,4 кВ, КТП-19-4-16, ф-2 | Обрезка древесно-кустарниковой растительности оп. 4-6 | с.Панкрушиха | ул. Подборная от 1 до 19 нечётная сторона ул. Подборная от 2 до 30 чётная сторона
Кулундинские МЭС
Плановые работы на электрооборудовании 6-35 кВ с отключением потребителей
Наименование филиала (участка) | Дата/Время нач./окон.работ | Объект отключения (наименование ВЛ, КЛ, ТП) | Наименование работ | Населенный пункт | Адрес
Кулундинские МЭС (Ключевской УЭС) | с 10.01.24 09-00 по 10.01.24 17-00 | ГКТП-5-20-17 | Чистка оборудования Т-1, РУ-10 кВ | с. Ключи | пер.Школьный 34,41, ул.70 лет Октября 8,10,18, 20, ул.Белинского 1-83,2-90, пер.Базарный 13, ул.Антонова 9-99,8-102, пер.Кулундинский 38,45,51-51А , Степная 10-48,9-71, ул.Восточная 3-7
Кулундинские МЭС (Ключевской УЭС) | с 12.01.24 09-00 по 12.01.24 16-00 | ВЛ-10 кВ, Л-5-17 от ПС-5 "Ключевская" яч.17 | Замена колпачка изолятора опора № 102, установка плашечного зажима опора №28 | с. Ключи | ул. Заозерная (15-37,70-88), ул. Рабочая (полностью),пер. Рабочий (2-10,1-9),ул. Озерная (полностью),ул. Фабричная (полностью),ул. Ленина (полностью),пер. Железнодорожный (полностью),ул. Дытченко (полностью),ул. Северная (полностью),ул. Центральная (91-155, 68-138),пер. Партизанский (полностью),ул. 40 лет Победы (полностью),ул. Кирова (40-162, 45-173),ул. Новая (полностью),ул. 1-я Заводская (полностью), ул. 2-я Заводская (полностью)
Кулундинские МЭС (Ключевской УЭС) | с 12.01.24 09-00 по 12.01.24 16-00 | КТП-5-17-24 | Чистка оборудования Т-1, РУ-10 кВ | с. Ключи | ул.Фабричная 3-5,4-38
Кулундинские МЭС (Ключевской УЭС) | с 17.01.24 09-00 по 17.01.24 17-00 | ГКТП-5-20-6 | Чистка оборудования Т-1, РУ-10 кВ | с. Ключи | Ул. Первомайская 2-26, 1-25, ул. Розы-Люксембург 1-39,2-26,Ул. Советская 6-58, 5-45, пер. Советский 3,4,5,8, ул. Пролетарская 9,Ул. Розы-Люксембург 2-26,1-7,19-39, ул. Пролетарская 3, ул. Карла-Маркса 68-84, 47-71, ,Ул. Центральная 1-17,2-14,
Кулундинские МЭС (Ключевской УЭС) | с 22.01.24 09-00 по 22.01.24 17-00 | ГКТП-5-16-20 | Чистка оборудования Т-1, РУ-10 кВ | с. Ключи | ул. Красноармейская 25-117, 20-94, пер. Строителей 4, 12-24,3-17, ул.Сысоева 2-4, 1-33
Кулундинские МЭС (Ключевской УЭС) | с 31.01.24 09-00 по 31.01.24 17-00 | ЗТП-5-20-13 | Чистка оборудования Т-1, РУ-10 кВ | с. Ключи | ул.Кирова 87-173, 70-162A , ул.Новая 19-49, ул.2-я Заводская 2-24, 1-23
Кулундинские МЭС (Кулундинский УЭС) | с 12.01.24 13-00 по 12.01.24 16-00 | ВЛ-10 кВ, Л-1-16 от ПС-1 "Кулундинская" яч.16 | Регулировка РКТП-1-16-21 | с. Кулунда | ул. Восточная, ул. Чапаева от №2 до №72 от №1 до №61, от №81 до №91; ул.50 лет СССР от №2 до №8, от №1 до №9; ул. Интернациональная, ул. Рассветная от №2 до №16; ул Пушкина от №1 до №15, от №2 до №18; пер. Новый; ул. Вокзальная; ул. Первовокзальная, ул. Маяковского; ул. Ломоносова; ул. Крылова; ул. Родина; ул. Северная; ул. Добровольского; ул. Мира; ул. Промышленная; ул. ул. Нефтянников; ул. Энтузиастов; ул. Механизаторская, ул. Чехова, ул. Заводская, ул. Молодежная, пер. Западный, пер. Школьный.
Кулундинские МЭС (Кулундинский УЭС) | с 18.01.24 12-00 по 18.01.24 17-00 | ВЛ-10 кВ, Л-1-15 от ПС-1 "Кулундинская" яч.15 | Выполнение мероприятий по ТП | с. Кулунда | ул.Целинная от №27 до №79, №50; ул. Ленина от №19 до №119, от №36 до №120; ул. Железнодорожная, ул. Пионерская, Комсомольская от № 9 до № 91, от № 24 до № 124; ул. Гоголя; ул. Лермонтова от №12 до №94, от № 39 до №165; ул. Линейная от № 64 до № 220, от № 59 до № 205; ул. Октябрьская от № 56 до №206; от №57 до №161; ул. Юго-Западная от №98 до №150, от №109 до №161; ул. Энгельса от №81 до №151, от №46 до №136; ул. Первомайская от №84 до №176, от №117 до №179; ул. Гагарина от № 147 до № 175, от №110 до №138; ул. 50 лет СССР от №198 до №234, от №151 до №181; ул.Садовая от №139 до №185, от №142 до №176; ул. Спортивная от № 101 до №143, от №124 до №168; ул. Песчаная от №21 до № 81, от № 26 до №70; ул. Кулундинская, ул.Сибирская; ул.Юности; ул.70 лет Октября; ул.Студенческая; ул. Первозападная, ул.Солнечная; ул. Красноармейская; ул.Благодатная; пер. Коммунальный, пер. Транспортный, пер. Калинина, пер. Молодёжный.
Кулундинские МЭС (Благовещенский УЭС) | с 12.01.24 09-00 по 12.01.24 16-00 | ЗТП-22-9А | Замена прибора учета | р.п. Степное Озеро | ул. Горького (1А, 3А, 4А, 5А, 6, 7А, 8А, 9А, 11, 13, 13А), ул.Индустриальная (2-10), ул. Пролетарская (6, 8)
Плановые работы на электрооборудовании 0,4 кВ с отключением потребителей
Наименование филиала (участка) | Дата/Время нач./окон.работ | Объект отключения (наименование КТП, № фидера) | Наименование работ | Населенный пункт | Адрес
Кулундинские МЭС (Ключевской УЭС) | с 09.01.24 09-00 по 09.01.24 17-00 | ВЛ-0,4 кВ, ГКТП-5-16-2, Ф-2 | Замена изолятора | с. Ключи | ул. Антоновича 1-29
Кулундинские МЭС (Ключевской УЭС) | с 09.01.24 09-00 по 09.01.24 17-00 | ВЛ-0,4 кВ, КТП-5-20-5, Ф-2 | Замена изолятора | с. Ключи | ул.Советская 60-134, ул.Первомайская 46-82, 47-81
Кулундинские МЭС (Ключевской УЭС) | с 10.01.24 09-00 по 10.01.24 17-00 | ВЛ-0,4 кВ, КТП-5-20-3, Ф-1 | Замена изолятора | с. Ключи | ул.Алтайская 2-84, 3-99
Кулундинские МЭС (Ключевской УЭС) | с 10.01.24 09-00 по 10.01.24 17-00 | ВЛ-0,4 кВ, КТП-5-20-75, Ф-1 | Замена изолятора | с. Ключи | ул.Садовая 1А-13, 20
Кулундинские МЭС (Ключевской УЭС) | с 11.01.24 09-00 по 11.01.24 17-00 | ВЛ-0,4 кВ, КТП-5-20-75, Ф-2 | Монтаж заземления | с. Ключи | ул.Садовая 2Б-18, 13А
Кулундинские МЭС (Ключевской УЭС) | с 11.01.24 09-00 по 11.01.24 17-00 | ВЛ-0,4 кВ, ГКТП-5-20-6, Ф-3 | Монтаж крюка, установка двойного крепления | с. Ключи | Ул. Розы-Люксембург 2-26,1-7,19-39, ул. Пролетарская 3, ул. Карла-Маркса 68-84, 47-71, ул. Центральная 1
Кулундинские МЭС (Ключевской УЭС) | с 15.01.24 09-00 по 15.01.24 17-00 | ВЛ-0,4 кВ, ЗТП-5-20-8, Ф-3 | Монтаж заземления | с. Ключи | пер.Аптечный (20-22), ул.Щорса (7-37;2-22) пер.Школьный (18;25-27)
Кулундинские МЭС (Ключевской УЭС) | с 15.01.24 09-00 по 15.01.24 17-00 | ВЛ-0,4 кВ, КТП-5-16-18, Ф-1 | Обрезка деревьев | с. Ключи | Ул. Юбилейная 4-26, Гараж 26/1, 3-27
Кулундинские МЭС (Ключевской УЭС) | с 16.01.24 09-00 по 16.01.24 17-00 | ВЛ-0,4 кВ, КТП-5-17-1, Ф-3 | Обрезка деревьев | с. Ключи | ул. Рабочая 2-22, 1-23, ул.Озерная 2-20, 3-9
Кулундинские МЭС (Ключевской УЭС) | с 16.01.24 09-00 по 16.01.24 17-00 | ВЛ-0,4 кВ, ГКТП-5-16-67, Ф-3 | Вырубка ДКР, установка заземляющего зажима | с. Ключи | Ул. Делегатская 48-80, 39-79; пер. Победы 22, 24, 19-23; пер.Больничный 3, 5
Кулундинские МЭС (Ключевской УЭС) | с 16.01.24 09-00 по 16.01.24 17-00 | ВЛ-0,4 кВ, КТП-5-20-15, Ф-1 | Обрезка деревьев | с. Ключи | ул. Белинского 92-160, 85-147, ул. Восточная 59-67, ул. Титова 64, ул. Степная 97/1-97/2.
Кулундинские МЭС (Ключевской УЭС) | с 17.01.24 09-00 по 17.01.24 17-00 | ВЛ-0,4 кВ, КТП-5-20-5, Ф-3 | Замена изолятора, установка заземляющего зажима | с. Ключи | ул. Советская 47-97
Кулундинские МЭС (Ключевской УЭС) | с 18.01.24 09-00 по 18.01.24 17-00 | ВЛ-0,4 кВ, КТП-5-20-16, Ф-2 | Установка заземляющего зажима, установка двойного крепления | с. Ключи | ул.Щорса 28-36, 41-53 ул.Кирова 120 ул.Пушкина 2, 4, 1-13 пер.Базарный 8 ул.Титова 13-29, 31А, 31Б
Кулундинские МЭС (Ключевской УЭС) | с 19.01.24 09-00 по 19.01.24 16-00 | ВЛ-0,4 кВ, ГКТП-5-16-20, Ф-1 | Установка заземляющего зажима, установка двойного крепления | с. Ключи | ул. Красноармейская 25-85, пер. Строителей 4, 3-7
Кулундинские МЭС (Ключевской УЭС) | с 22.01.24 09-00 по 22.01.24 17-00 | ВЛ-0,4 кВ, ЗТП-5-20-10, Ф-3 | Установка заземляющего зажима, замена провода | с. Ключи | РУТС, соцзащита, РЦЗН, м-н" Шторы", м-н "Дашенька, м-н Автозапчасти, м-н Хлеб ,"Радуга", парикм. и.п. Шульга,
Кулундинские МЭС (Ключевской УЭС) | с 26.01.24 09-00 по 26.01.24 16-00 | ВЛ-0,4 кВ, ГКТП-5-20-11, Ф-5 | Обрезка деревьев, установка заземляющего зажима | с. Ключи | ул.Делегатская 2-4,ул.Советская 1-3А
Кулундинские МЭС (Ключевской УЭС) | с 26.01.24 09-00 по 26.01.24 16-00 | ВЛ-0,4 кВ, ЗТП-5-20-7, Ф-4 | Монтаж заземления | с. Ключи | ул.Красноармейская 2-18, 3-23,ул.Делегатская 1,1А
Кулундинские МЭС (Ключевской УЭС) | с 29.01.24 09-00 по 29.01.24 17-00 | ВЛ-0,4 кВ, ЗТП-5-20-7, Ф-1 | Обрезка деревьев | с. Ключи | ул.Делегатская 3-37, ул.Пролетарская 16-32, 21-31
Кулундинские МЭС (Ключевской УЭС) | с 30.01.24 09-00 по 30.01.24 17-00 | ВЛ-0,4 кВ, КТП-5-20-15, Ф-2 | Обрезка деревьев | с. Ключи | ул. Антонова 101-107, ул. Степная 50-88, 73-117
Кулундинские МЭС (Ключевской УЭС) | с 30.01.24 09-00 по 30.01.24 17-00 | ВЛ-0,4 кВ, КТП-5-16-18, Ф-2 | Обрезка деревьев | с. Ключи | ул. Молодежная 7-17,10-22
Кулундинские МЭС (Ключевской УЭС) | с 31.01.24 09-00 по 31.01.24 17-00 | ВЛ-0,4 кВ, ЗТП-5-20-8, Ф-4 | Монтаж заземления | с. Ключи | ул.Урицкого (3-49), пер.Школьный (33), пер.Аптечный (18А,20А,20)
Кулундинские МЭС (Кулундинский УЭС) | с 09.01.24 09-00 по 09.01.24 17-00 | ВЛ-0,4 кВ, ГКТП-1-15-5, Ф-1 | Обрезка деревьев | с. Кулунда | ул. Гагарина от №110 до №134; от№147 до№167
Кулундинские МЭС (Кулундинский УЭС) | с 10.01.24 09-00 по 10.01.24 17-00 | ВЛ-0,4 кВ, ГКТП-1-15-5, Ф-2 | Обрезка деревьев | с. Кулунда | ул. Югозаподная от №100 до №120;от№109до№133.
Кулундинские МЭС (Кулундинский УЭС) | с 11.01.24 09-00 по 11.01.24 17-00 | ВЛ-0,4 кВ, ЗТП-1-12-8, Ф-6 | Обрезка деревьев | с. Кулунда | ул. Комсомольская от №2 до №10а;ул.Ленина от№3вдо№7а
Кулундинские МЭС (Кулундинский УЭС) | с 15.01.24 09-00 по 15.01.24 17-00 | ВЛ-0,4 кВ, ГКТП-1-15-80, Ф-3 | Обрезка деревьев | с. Кулунда | ул. Юности от №1 до №37;от№2до№6,
Кулундинские МЭС (Кулундинский УЭС) | с 15.01.24 09-00 по 15.01.24 17-00 | ВЛ-0,4 кВ, ГКТП-1-15-80, Ф-4 | Обрезка деревьев | с. Кулунда | ул.Сибирская №2до№42. от№9до11
Кулундинские МЭС (Кулундинский УЭС) | с 16.01.24 09-00 по 16.01.24 17-00 | ВЛ-0,4 кВ, ГКТП-1-15-80, Ф-1 | Обрезка деревьев | с. Кулунда | ул. 70лет Октебря от№5до№31.от№2до №22;
Кулундинские МЭС (Родинский УЭС) | с 10.01.24 09-00 по 10.01.24 17-00 | ВЛ-0,4 кВ, КТП-11-7-6, Ф-1 | Замена приборов учета | с. Родино | ул. Коперативная (11-34); ул. Пушкина (1-12); пер. Солнечный (4-6); ул. Володарского (7-30)
Кулундинские МЭС (Родинский УЭС) | с 12.01.24 09-00 по 12.01.24 16-00 | ВЛ-0,4 кВ, КТП-11-17-3, Ф-3 | Замена приборов учета | с. Родино | ул. Кулундинская (26-37), ул. Ликунова (1-37)
Кулундинские МЭС (Родинский УЭС) | с 16.01.24 09-00 по 16.01.24 17-00 | ВЛ-0,4 кВ, КТП-11-5-22, Ф-1,3 | Замена приборов учета | с. Родино | пер.Луговой (16); пер.Мирный (1-7); пер.Школьный (1-13); ул Карла Маркса (43-170) ул Ленина (294-313); ул Советской Армии (1-33)
Кулундинские МЭС (Родинский УЭС) | с 17.01.24 09-00 по 17.01.24 17-00 | ВЛ-0,4 кВ, КТП-11-5-28, Ф-1 | Обрезка деревьев | с. Родино | ул. Ворошилова (7); ул.Мошляка (1-41); пер. Луговой (3-14)
Кулундинские МЭС (Родинский УЭС) | с 18.01.24 09-00 по 18.01.24 17-00 | ВЛ-0,4 кВ, КТП-11-17-10, Ф-1,2 | Замена приборов учета | с. Родино | ул. Калинина (5-31), ул.Сухова (1-68)
Кулундинские МЭС (Родинский УЭС) | с 29.01.24 09-00 по 29.01.24 17-00 | ВЛ-0,4 кВ, КТП-11-5-25, Ф-1,3 | Перетяжка провода | с. Родино | ул. Калинина (28-99)
Кулундинские МЭС (Родинский УЭС) | с 30.01.24 09-00 по 30.01.24 17-00 | ВЛ-0,4 кВ, КТП-11-5-29, Ф-1 | Замена приборов учета | с. Родино | пер.Луговой(1-6), ул.Восточная (1-19), ул.Энгельса (41-50)
Кулундинские МЭС (Родинский УЭС) | с 31.01.24 09-00 по 31.01.24 17-00 | ВЛ-0,4 кВ, КТП-11-17-2А, Ф-1,2 | Замена приборов учета | с. Родино | ул. 60 лет Советской Милиции (1-68); ул. Громова,( 3); ул. Приозерная(2-10); ул. Савельева (1-13); ул. Ярославская (34-86)
Кулундинские МЭС (Благовещенский УЭС) | с 16.01.24 09-00 по 16.01.24 17-00 | ВЛ-0,4 кВ, КТП-3-10-3, Ф-3 | ИПР 2024 (Монтаж провода) | р.п. Благовещенка | ул. Первомайская (73-125, 84-140)
Кулундинские МЭС (Михайловский УЭС) | с 09.01.24 09-00 по 09.01.24 17-00 | ВЛ-0,4 кВ, ГКТП-26-4-8, Ф-5 | Замена изолятора | с. Михайловское | ул. Сибревкома (27-71).
Кулундинские МЭС (Михайловский УЭС) | с 10.01.24 09-00 по 10.01.24 17-00 | ВЛ-0,4 кВ, ГКТП-26-4-8, Ф-4 | Замена изолятора | с. Михайловское | ул. Сибревкома (1-25, 2-34, 38, 40), ул. Пионерская (38, 40)
Кулундинские МЭС (Михайловский УЭС) | с 11.01.24 09-00 по 11.01.24 17-00 | ВЛ-0,4 кВ, ГКТП-26-4-8, Ф-3 | Замена изолятора | с. Михайловское | ул. Чкалова (70-74, 78-106, 57-83)
Кулундинские МЭС (Михайловский УЭС) | с 12.01.24 09-00 по 12.01.24 17-00 | ВЛ-0,4 кВ, ГКТП-26-4-8, Ф-2 | Регулировка стрелы провеса провода | с. Михайловское | ул. Чкалова (27- 55, 28-62), ул. Пионерская (18, 24-34).
Кулундинские МЭС (Михайловский УЭС) | с 15.01.24 09-00 по 15.01.24 17-00 | ВЛ-0,4 кВ, ГКТП-26-4-8, Ф-1 | Регулировка стрелы провеса провода | с. Михайловское | ул. Чкалова (64- 68, 76, 76А, 80), ул. Центральная (41-83), пер. Чкаловский (1-4).
Кулундинские МЭС (Михайловский УЭС) | с 16.01.24 09-00 по 16.01.24 17-00 | ВЛ-0,4 кВ, ГКТП-26-4-27, Ф-4 | Регулировка стрелы провеса провода | с. Михайловское | (ООО Партнер)
Кулундинские МЭС (Михайловский УЭС) | с 17.01.24 09-00 по 17.01.24 17-00 | ВЛ-0,4 кВ, ГКТП-26-4-27, Ф-2 | Регулировка стрелы провеса провода | с. Михайловское | (ООО Партнер)
Кулундинские МЭС (Михайловский УЭС) | с 18.01.24 09-00 по 18.01.24 17-00 | ВЛ-0,4 кВ, КТП-26-4-26, Ф-3 | Замена изолятора | с. Михайловское | ул. Некрасова 14А-52А, ул. Лесная (1-17, 2-18), ул. Железнодорожная (4а).
Кулундинские МЭС (Михайловский УЭС) | с 19.01.24 09-00 по 19.01.24 17-00 | ВЛ-0,4 кВ, КТП-26-5-24, Ф-3 | Выполнение мероприятий по ТП | с. Михайловское | ул. К.Маркса 45-55, маг. Сивкова.
Кулундинские МЭС (Михайловский УЭС) | с 29.01.24 09-00 по 29.01.24 17-00 | ВЛ-0,4 кВ, ЗТП-26-5-5, Ф-1 | Замена провода | с. Михайловское | ул. К.Маркса (2-12, 1г-7а), ул. Олимпийская (2а)
Кулундинские МЭС (Михайловский УЭС) | с 30.01.24 09-00 по 30.01.24 17-00 | ВЛ-0,4 кВ, ГКТП-26-5-9, Ф-3 | Регулировка стрелы провеса провода | с. Михайловское | ул. Партизанская (2-44; 1-73), ул. Гоголя (8) МКД, ул. Энергетиков 1-3, 2-4. ЧП «Меркулов», АО АКЭ (гараж №2)
Кулундинские МЭС (Табунский УЭС) | с 12.01.24 13-00 по 12.01.24 17-00 | ВЛ-0,4 кВ, КТП-4-5-4, Ф-3 | Тех. присоединение Лубнина | с. Табуны | Комсомольская (12а-29/2)
Кулундинские МЭС (Завьяловский УЭС) | с 10.01.24 09-00 по 10.01.24 16-00 | ВЛ-0,4 кВ, ГКТП 9-2-12, Ф-1 | Перетяжка провода, выправка опор | с. Завьялово | ул. Советская (134-202), Гвардейская (1,2)
Кулундинские МЭС (Завьяловский УЭС) | с 11.01.24 09-00 по 11.01.24 16-00 | ВЛ-0,4 кВ, ГКТП 9-2-19, Ф-2 | Перетяжка провода, ремонт повторного заземления нулевого провода | с. Завьялово | ул. Советская (73-117), Космонавтов (9-21), Первомайская 21, Яковлева (66-121)
Кулундинские МЭС (Завьяловский УЭС) | с 15.01.24 09-00 по 15.01.24 16-00 | ВЛ-0,4 кВ, КТП-9-17-4, Ф-1 | Перетяжка провода, ремонт повторного заземления нулевого провода | с. Завьялово | ул. Мичурина (14-38, 37-57, 67-91)
Кулундинские МЭС (Завьяловский УЭС) | с 16.01.24 09-00 по 16.01.24 16-00 | ВЛ-0,4 кВ, ГКТП 9-2-9, Ф-1 | Перетяжка провода, ремонт повторного заземления нулевого провода | с. Завьялово | ул. 8 Марта (11-29, 8-36).
Кулундинские МЭС (Завьяловский УЭС) | с 17.01.24 09-00 по 17.01.24 16-00 | ВЛ-0,4 кВ, КТП 9-2-25, Ф-2 | Перетяжка провода, ремонт повторного заземления нулевого провода | с. Завьялово | ул. пер. Сибирский
Кулундинские МЭС (Завьяловский УЭС) | с 18.01.24 09-00 по 18.01.24 16-00 | ВЛ-0,4 кВ, КТП 9-2-40, Ф-2 | Перетяжка провода, ремонт повторного заземления нулевого провода | с. Завьялово | ул. Пролетарская (16-30)
Кулундинские МЭС (Завьяловский УЭС) | с 22.01.24 09-00 по 22.01.24 16-00 | ВЛ-0,4 кВ, ГКТП 9-2-55, Ф-2 | Перетяжка провода, ремонт повторного заземления нулевого провода | с. Завьялово | ул. Калинина (85-115, 112-140), ул. Центральная (8,10)
Кулундинские МЭС (Завьяловский УЭС) | с 29.01.24 09-00 по 29.01.24 17-00 | ВЛ-0,4 кВ, ГКТП-9-2-14, Ф-1,3 | Перетяжка провода, ремонт повторного заземления нулевого провода | с. Завьялово | ул. Коммунаров 13-17, ул. Центральная 18-22, ул. Советская 135
Новоалтайские МЭС
Плановые работы на электрооборудовании 6-35 кВ с отключением потребителей
Наименование филиала (участка) | Дата/Время нач./окон.работ | Объект отключения (наименование ВЛ, КЛ, ТП) | Наименование работ | Населенный пункт | Адрес
Новоалтайские МЭС (ЭТЛ) | с 11.01.24 09-00 по 11.01.24 17-00 | РУ-10 кВ, РП-4 яч.7 | Настройка и регулировка РЗиА | г. Новоалтайск | Без отключения абонентов
Новоалтайские МЭС (ЭТЛ) | с 16.01.24 09-00 по 16.01.24 17-00 | РУ-10 кВ, РП-3 яч.16 | Настройка и регулировка РЗиА | г. Новоалтайск | Без отключения абонентов
Новоалтайские МЭС (ЭТЛ) | с 18.01.24 09-00 по 18.01.24 17-00 | РУ-10 кВ, РП-3 яч.15 | Настройка и регулировка РЗиА | г. Новоалтайск | Без отключения абонентов
Новоалтайские МЭС (ЭТЛ) | с 23.01.24 09-00 по 23.01.24 17-00 | РУ-10 кВ, РП-4 яч.15 | Настройка и регулировка РЗиА | г. Новоалтайск | Без отключения абонентов
Новоалтайские МЭС (ЭТЛ) | с 24.01.24 09-00 по 24.01.24 17-00 | РУ-10 кВ, РП-4 яч.6 | Настройка и регулировка РЗиА | г. Новоалтайск | Без отключения абонентов
Новоалтайские МЭС (ЭТЛ) | с 25.01.24 09-00 по 25.01.24 17-00 | РУ-10 кВ, РП-4 яч.19 | Настройка и регулировка РЗиА | г. Новоалтайск | Без отключения абонентов
Новоалтайские МЭС (ЭТЛ) | с 30.01.24 09-00 по 30.01.24 17-00 | РУ-10 кВ, РП-4 яч.20 | Настройка и регулировка РЗиА | г. Новоалтайск | Без отключения абонентов
Плановые работы на электрооборудовании 0,4 кВ с отключением потребителей
Наименование филиала (участка) | Дата/Время нач./окон.работ | Объект отключения (наименование КТП, № фидера) | Наименование работ | Населенный пункт | Адрес
Новоалтайские МЭС (Новоалтайский РЭС) | с 19.01.24 08-30 по 19.01.24 16-00 | ВЛ-0,4 кВ, КТП-50, Ф-3 | Установка ПУ по МПИ | г.Новоалтайск | ул.Менделеева,1-7,11-23,27-37; 2-46а, 50-64; ул.Тимирязева,12-24,24а; ул.Полевая,1-15,19-35; п-к.Овражий,12,14,6; ул.Тимирязева,10А,-Никонов П.А; ул.Менделеева,11- магазин, ул.Менделеева,48-Клуб, Почта
Новоалтайские МЭС (Новоалтайский РЭС) | с 19.01.24 08-30 по 19.01.24 16-00 | ВЛ-0,4 кВ, ТП-12, Ф-2 | Установка ПУ по МПИ | г.Новоалтайск | ул.Грибоедова,20/2;СЮН; Попова, 16; ул.Коммунистическая,59; ул.Новая,1а-31в;2-34; ул.Шевченко,25-43; ул.Тельмана,39-Маг. ЧЛ Карманов Г.И.
Новоалтайские МЭС (Новоалтайский РЭС) | с 19.01.24 08-30 по 19.01.24 16-00 | ВЛ-0,4 кВ, ТП-5, Ф-5 | Установка ПУ по МПИ | г.Новоалтайск | ул.Грибоедова,20/2;СЮН; Попова, 16; ул.Коммунистическая,59; ул.Новая,1а-31в;2-34; ул.Шевченко,25-43; ул.Тельмана,39-Маг. ЧЛ Карманов Г.И.
Новоалтайские МЭС (Новоалтайский РЭС) | с 26.01.24 08-30 по 26.01.24 16-00 | ВЛ-0,4 кВ, ТП-175, Ф-6 | Установка ПУ по МПИ | г.Новоалтайск | пер.Песчаный, 57,64;.ул.П.Корчагина, 2-6А; пер.Профсоюзный,62,67; пер.Транспортный, 66,85; ул.Тургенева,1-35; ул.Коллективная,1а-9,2-36; Станция катодной защиты
Новоалтайские МЭС (Новоалтайский РЭС) | с 26.01.24 08-30 по 26.01.24 16-00 | ВЛ-0,4 кВ, КТП-3, Ф-3 | Установка ПУ по МПИ | г.Новоалтайск | ул.Зеленая 51-31;46-28; ул.Алтайский рабочий 51-31;52-32; пер.Транспортный 59,53,47; ул.Островского 45-25;50-32; ул.Завода им.Правда 45/1-37;60-54; ул.Сибирская 45-35;52-42;
Новоалтайские МЭС (Новоалтайский РЭС) | с 26.01.24 08-30 по 26.01.24 16-00 | ВЛ-0,4 кВ, ГКТП-112, Ф-4 | Установка ПУ по МПИ | г.Новоалтайск | пер. Свободный, 3а,3,5,7,9а; 2-12; пер. Опорный, 14,17; ул.Чкалова, 63-95; 68-100; ул.Островского,65-93,72-98; ул.Островского,70-маг."Радужный"
Рубцовские МЭС
Плановые работы на электрооборудовании 6-35 кВ с отключением потребителей
Наименование филиала (участка) | Дата/Время нач./окон.работ | Объект отключения (наименование ВЛ, КЛ, ТП) | Наименование работ | Населенный пункт | Адрес
Рубцовскиие МЭС (Угловский УЭС) | с 10.01.24 10-00 по 10.01.24 12-00 | ВЛ-10 кВ, Л-27-3 от ПС-27 "Угловская" яч.6 (без напряжения 5%, 1 ТП) | Испытание РВО-10 на КТП-27-3-20 | с.Угловское | ул.40лет Победы 4 - 90, ул.Степная 2 - 12, 3 -13, ул.Калинина 12 - 18, 25 - 33А.
Рубцовскиие МЭС (Угловский УЭС) | с 10.01.24 13-00 по 10.01.24 15-00 | ВЛ-10 кВ, Л-27-5 от ПС-27 "Угловская" яч.11 (без напряжения 20%, 1 ТП) | Испытание РВО-10 на КТП-27-5-1 | с.Угловское | ул.Титова 32,34,36 ул.Чапаева 176-182.169-189А
Рубцовские МЭС (Шипуновский УЭС) | с 10.01.24 08-00 по 10.01.24 17-00 | ВЛ-10 кВ, Л-24-3 от ПС-24 "Шипуновская" яч.6 (без напряжения 3%, 1 ТП) | КТП-24-3-12 Замена опорных изоляторов | с.Шипуново | пер. Кирова (33-38) пер.Школьный (33-34) ул.Луговая (19-25) ул. Набережная (29-96) ул. Пушкина (59-87)
Рубцовские МЭС (Шипуновский УЭС) | с 11.01.24 08-00 по 11.01.24 17-00 | ВЛ-10 кВ ,Л-24-3 от ПС-24 "Шипуновская" яч.6 (без напряжения 3%, 1 ТП) | КТП-24-3-15 Замена опорных изоляторов | с.Шипуново | пер. Больничный (9-16) пер. Кирова (21-32) пер. Школьный (25-27) проезд Светлый (1-5) ул. М.Горького (73-128) ул. Пушкина (66-86)
Рубцовские МЭС (Новоегорьевский УЭС) | с 11.01.24 9-00 по 11.01.24 11-00 | КТП-32-6-1 | Капитальный ремонт | с. Новоегорьевское | ул.Комсомольская (95-121)
Рубцовские МЭС (Новоегорьевский УЭС) | с 11.01.24 14-00 по 11.01.24 17-00 | КТП-32-9-7 | Капитальный ремонт | с. Новоегорьевское | ул.Алтайская (2-36)
Рубцовские МЭС (Новоегорьевский УЭС) | с 11.01.24 11-00 по 11.01.24 14-00 | КТП-32-9-6 | Капитальный ремонт | с. Новоегорьевское | ул.Алтайская (37-49)
Рубцовские МЭС (Шипуновский УЭС) | с 12.01.24 08-00 по 12.01.24 16-00 | ВЛ-10 кВ, Л-24-5 от ПС-24 "Шипуновская" яч.19 (без напряжения 3%, 1 ТП) | КТП-24-5-13 монтаж кожуха | с.Шипуново | пер. Краснояровский (19-31) пер. Ленинский 46 пер. Первломайский 51 пер. Совхозный (32-51) проезд Восточный (1-7) ул. Пролетарская (42-89) ул. Чапаева (49-89)
Рубцовские МЭС (Новоегорьевский УЭС) | с 12.01.24 09-00 по 12.01.24 12-00 | КТП-32-9-23 | Капитальный ремонт | с. Новоегорьевское | ул.Кирова (58-110)
Рубцовские МЭС (Новоегорьевский УЭС) | с 12.01.24 13-00 по 12.01.24 15-00 | КТП-32-9-20 | Капитальный ремонт | с. Новоегорьевское | ул.Лесная (1-38)
Рубцовские МЭС (Шипуновский УЭС) | с 18.01.24 08-00 по 18.01.24 17-00 | ВЛ-10 кВ, Л-24-5 от ПС-24 "Шипуновская" яч.19 (без напряжения 3%, 1 ТП) | КТП-24-5-5 Замена вывода до 1-ой опоры | с.Шипуново | пер.Кооперативный (17-32) пер.Партизанский (29-43) пер.Почтовый (9-24) пер.Рабочий (25-30) пер.Совхозный (18-26) ул.Буденого (32-59) ул.Калинина (5-56)
Рубцовские МЭС (Поспелихинский УЭС) | с 22.01.24 08-30 по 22.01.24 17-00 | КТП-23-7-68 | Испытание оборудования | с. Поспелиха | ул.Пушкина 44а-81, ул.Луговая 3-10
Рубцовские МЭС (Поспелихинский УЭС) | с 22.01.24 08-30 по 22.01.24 17-00 | КТП-23-6-20 | Испытание оборудования | с. Поспелиха | п.Школьный 60-103, ул.Гоголя 29-46 ул.Степная 25-44, ул.8 Марта 52-113
Рубцовские МЭС (Поспелихинский УЭС) | с 23.01.24 08-30 по 23.01.24 17-00 | КТП-23-6-13 | Испытание оборудования | с. Поспелиха | ул.Первомайская 55-88, ул.Коммунистическая 29-52
Рубцовские МЭС (Поспелихинский УЭС) | с 23.01.24 08-30 по 23.01.24 17-00 | КТП-23-7-21 | Испытание оборудования | с. Поспелиха | ул.Объездная 6-8, ул.Коммунистическая 105а, ул.Речной 1
Рубцовские МЭС (Поспелихинский УЭС) | с 23.01.24 08-30 по 23.01.24 17-00 | ГКТП-23-6-44 | Испытание оборудования | с. Поспелиха | п.Коммунарский 46-71, ул.8 Марта 38-67, ул.Алтайская 40-105
Рубцовские МЭС (Поспелихинский УЭС) | с 24.01.24 08-30 по 24.01.24 17-00 | ГКТП-23-6-5 | Испытание оборудования | с. Поспелиха | п.Мамонтовский 2-28, ул.Вокзальная 1а-18, ул.Советская 83-93
Плановые работы на электрооборудовании 0,4 кВ с отключением потребителей
Наименование филиала (участка) | Дата/Время нач./окон.работ | Объект отключения (наименование КТП, № фидера) | Наименование работ | Населенный пункт | Адрес
Рубцовские МЭС (Поспелихинский УЭС) | с 09.01.24 08-30 по 09.01.24 17-00 | ВЛ-0,4 кВ Ф-1 от КТП-23-6-40 | Выпиловка линии | с. Поспелиха | ул.Целинная 31-35
Рубцовские МЭС (Поспелихинский УЭС) | с 10.01.24 08-30 по 10.01.24 17-00 | ВЛ-0,4 кВ Ф-2 от ГКТП-23-7-66 | Выпиловка линии | с. Поспелиха | ул.Целинная 5-13в
Рубцовские МЭС (Поспелихинский УЭС) | с 11.01.24 08-30 по 11.01.24 17-00 | ВЛ-0,4 кВ Ф-1 от КТП-23-7-12 | Выпиловка линии | с. Поспелиха | ул.Поспелихинская 15-47, п.Чапаевский 20-50
Рубцовские МЭС (Поспелихинский УЭС) | с 12.01.24 08-30 по 12.01.24 16-00 | ВЛ-0,4 кВ Ф-2 от КТП-23-6-54 | Выпиловка линии | с. Поспелиха | ул.Степная 53а-71
Рубцовские МЭС (Поспелихинский УЭС) | с 15.01.24 08-30 по 15.01.24 17-00 | ВЛ-0,4 кВ Ф-1 от КТП-23-6-54 | Выпиловка линии | с. Поспелиха | п.Коммунарский 66-87, ул.Степная 39-54
Рубцовские МЭС (Шипуновский УЭС) | с 15.01.24 08-00 по 15.01.24 17-00 | ВЛ-0,4 кВ Ф-1 от КТП-24-4-16 | Замена опор | с.Шипуново | проезд Хлебозаводской 3 ул. Советская (98-149)
Рубцовские МЭС (Шипуновский УЭС) | с 16.01.24 08-00 по 16.01.24 17-00 | ВЛ-0,4 кВ Ф-1 от КТП-24-4-16 | Монтаж провода СИП-2 | с.Шипуново | проезд Хлебозаводской 3 ул. Советская (98-149)
Рубцовские МЭС (Поспелихинский УЭС) | с 16.01.24 08-30 по 16.01.24 17-00 | ВЛ-0,4 кВ Ф-2 от КТП-23-6-54 | Выпиловка линии | с. Поспелиха | ул.Степная 53а-71
Рубцовские МЭС (Поспелихинский УЭС) | с 17.01.24 08-30 по 17.01.24 17-00 | ВЛ-0,4 кВ Ф-3 от КТП-23-38-27 | Выпиловка линии | с. Поспелиха | п.Барнаульский 21-40, п.Мирный 5-19а, ул.Короленко 19-34
Рубцовские МЭС (Поспелихинский УЭС) | с 18.01.24 08-30 по 18.01.24 17-00 | ВЛ-0,4 кВ Ф-2 от КТП-23-6-62 | Выпиловка линии | с. Поспелиха | ул.Островского 74а-100, ул.Маяковского 60-95
Славгородские МЭС
Плановые работы на электрооборудовании 6-35 кВ с отключением потребителей
Наименование филиала (участка) | Дата/Время нач./окон.работ | Объект отключения (наименование ВЛ, КЛ, ТП) | Наименование работ | Населенный пункт | Адрес
Славгородские МЭС (УРЭО) | с 10.01.24 09-00 по 10.01.24 17-00 | ТП-52 | Ревизия Т-1. | Славгород | ул.Тимирязева(четная)26-72, ул.Р.Люксембург-49-60, ул.Луначарского-49-81, мкр.2.Д.29. Лицей №17.
Славгородские МЭС (УРЭО) | с 11.01.24 09-00 по 11.01.24 17-00 | ТП-43 | Устранение нагрева РБ-0,4 Т-1. | Славгород | ул.К.Либнехта-136, ул.Ленина-129,131,143
Славгородские МЭС (УРЭО) | с 12.01.24 09-00 по 12.01.24 16-00 | ТП-29 | Доливка масла | Славгород | ул.К.Либнехта-98-143, ул.Луначарского-97-138, ул.Ленина(нечетная)-101/1-139, ул.Р.Люксембург-115,117
Славгородские МЭС (УРЭО) | с 15.01.24 09-00 по 15.01.24 17-00 | ТП-94 | Устранение нагревов НН Т-1 | Славгород | ул. Снежная, 218-244 ул. Радужная 235-243 ул. Лунная 249-255 ул. Радужная 247-258 ул. Радужная 222-238
Славгородские МЭС (УРЭО) | с 17.01.24 09-00 по 17.01.24 17-00 | ТП-64 | Установка тр-р тока. | Славгород | ул. Гагарина п/о 2-14 ул. Пролетарская п/о 1-13 ул. 50 Лет октября п/о 1-13 ул. Космонавтов 1-23 ул. Крупская п/о 1-24 ул. Целинная 1-24 ул. Космонавтов 2-24 ул. Новая 2-24 ул. Гагарина 1-23 ул.Космонавтов п/о 1-11, 2-12 ул. 2-я Вокзальная 12а ул.Новая п/о 2-12, 1-13
Славгородские МЭС (УРЭО) | с 18.01.24 09-00 по 18.01.24 17-00 | ТП-68 | Замена разрядника ф."С". | Славгород | ул. Пушкина 36/6, ул. Пушкина ул. Пушкина 26, ул. Пушкина 36.
Славгородские МЭС (УРЭО) | с 19.01.24 09-00 по 19.01.24 16-00 | ТП-93 | Доливка масла | Славгород | ул.Горностаева 282-306 ул. Пушкина 283-286 ул.Пушкина 261-275, 262-270 ул. 70 лет Октября 261-279, 264-272 ул. Снежная 261 ул. Горностаева 262-278,261-281 ул.П. Морозова 264-280, 263-279
Славгородские МЭС (УРЭО) | с 23.01.24 09-00 по 23.01.24 16-00 | ТП-42 | Устранение нагревов ВН Т-1 | Славгород | дом №13 дом №18 дом №12
Славгородские МЭС (УРЭО) | с 30.01.24 09-00 по 30.01.24 16-00 | ТП-54 | Ревизия Т-1. | Славгород | ул.Ленина 95 Новекс дом №1 дом №6 ул.Ленина 73 Мария-Ра
Славгородские МЭС (ЭТЛ) | с 09.01.24 09-00 по 09.01.24 16-00 | ТП-3 | Испытания грозозащиты РВО, ОПН (ППР) | г. Славгород | ул.Урицкого 242-280(четная), ул.Красноармейская 217-280, ул.Первомайская 217-279, ул.Энгельса 241-264, ул.Л.Толстого 243-287(нечётная) ул.Крестьянская 55-65(нечётная).
Славгородские МЭС (ЭТЛ) | с 10.01.24 09-00 по 10.01.24 16-00 | ТП-5 | Испытания грозозащиты РВО, ОПН (ППР) | г. Славгород | ул.Пушкина-77-93(нечетная), ул.Горностаева-74-113, ул.Заводская-73-120, ул.П.Морозова -73-118, ул.Маяковского -73-96, ул.Титова -74-98(чётная).
Славгородские МЭС (ЭТЛ) | с 15.01.24 09-00 по 15.01.24 16-00 | ТП-12 | Испытания грозозащиты РВО, ОПН (ППР) | г. Славгород | ул.Энгельса-242,242а, ул.Л.Толстого -241,241а,242-262(чётная), ул.Герцена -241-264а, ул.Титова -241-263(нечётная).
Славгородские МЭС (ЭТЛ) | с 18.01.24 09-00 по 18.01.24 16-00 | ТП-24 | Испытания грозозащиты РВО, ОПН (ППР) | с.Бурла | ул.Крупской -25-95(нечётная), ул.Кирпичная-24,29,32,33,34,73-94.
Славгородские МЭС (ЭТЛ) | с 19.01.24 09-00 по 19.01.24 16-00 | ТП-28 | Испытания грозозащиты РВО, ОПН (ППР) | г. Славгород | ул.Целинная -193-215, ул.Крупской-169-214, ул.Кирпичная-170-212(чётная).
Славгородские МЭС (ЭТЛ) | с 22.01.24 09-00 по 22.01.24 16-00 | ТП-31 | Испытания грозозащиты РВО, ОПН (ППР) | г. Славгород | ул.Целинная -193-215, ул.Крупской-169-214, ул.Кирпичная-170-212(чётная).
Славгородские МЭС (ЭТЛ) | с 19.01.24 09-00 по 19.01.24 16-00 | ТП-28 | Испытания грозозащиты РВО, ОПН (ППР) | г. Славгород | ул.Целинная -193-215, ул.Крупской-169-214, ул.Кирпичная-170-212(чётная).
Славгородские МЭС (ЭТЛ) | с 22.01.24 09-00 по 22.01.24 16-00 | ТП-31 | Испытания грозозащиты РВО, ОПН (ППР) | г. Славгород | ул.К.Маркса-122-168, ул.Урицкого -143-165.
Славгородские МЭС (ЭТЛ) | с 24.01.24 09-00 по 24.01.24 16-00 | ТП-36 | Испытания грозозащиты РВО, ОПН (ППР) | г. Славгород | ул.Герцена-1-24,4п/о, ул.Титова-1,1а, ул.Л.Толстого-12,2а п/о,2 п/о,1а п/о, ул.Вокзальная-13,13А,13б,13г,72/2,75.
Славгородские МЭС (ЭТЛ) | с 25.01.24 09-00 по 25.01.24 16-00 | ТП-53 | Испытания грозозащиты РВО, ОПН (ППР) | г. Славгород | ул.Суворова-98а, мкр№1.д.8,д.5,д.2,д.3.
Славгородские МЭС (ЭТЛ) | с 29.01.24 09-00 по 29.01.24 16-00 | ТП-58 | Испытания грозозащиты РВО, ОПН (ППР) | г. Славгород | ул.Тимирязева-2-10 п/о (чётная), ул.Р.Люксембург-1-6 п/о, ул.2-я Вокзальная-17,19,57а,43-49(нечётная), ул.1-я Вокзалиная-17-41(нечётная),8,10,12,16.
Славгородские МЭС (ЭТЛ) | с 30.01.24 09-00 по 30.01.24 16-00 | ТП-202 | Испытания грозозащиты РВО, ОПН (ППР) | г. Славгород | ул.Горностаева-1, ул.Титова-10/1,10/2.
Плановые работы на электрооборудовании 0,4 кВ с отключением потребителей
Наименование филиала (участка) | Дата/Время нач./окон.работ | Объект отключения (наименование КТП, № фидера) | Наименование работ | Населенный пункт | Адрес
Славгородские МЭС (Славгородскии УЭС) | с 09.01.24 09-00 по 10.01.24 17-00 | ВЛ-0,4 кВ, ТП-88, Ф-1 | Замена провода А-25 на СИП4х50 | г. Славгород | ул. 40 лет Победы, 78-98, 75-95,95а,72/2,75/1,79а,83а ул. Первомайская 343, 363 ул. Московская 79-99, 99а ул К.Маркса 330-332
Славгородские МЭС (Славгородскии УЭС) | с 11.01.24 09-00 по 12.01.24 17-00 | ВЛ-0,4 кВ, ТП-96, Ф-1 | Выпиловка ДКР в охранной зоне ВЛ-0,4 кВ. | г. Славгород | ул. Коллонтай 1п/о-13а п/о, ул. 50-лет Октября 2 п/о – 14 п/о, ул. 1-я Вокзальная 1-15,
Славгородские МЭС (Славгородскии УЭС) | с 15.01.24 09-00 по 16.01.24 17-00 | ВЛ-0,4 кВ, ТП-58, Ф-2 | Выпиловка ДКР в охранной зоне ВЛ-0,4 кВ. | г. Славгород | ул. 2-я Вокзальная 43-49 ул. Тимирязева п/о 2-10 2а ул. Р.Люксембург п/о 1 -1а-5а, 6а ул. Сиреневая 17
Славгородские МЭС (Славгородскии УЭС) | с 17.01.24 09-00 по 18.01.24 17-00 | ВЛ-0,4 кВ, ТП-58, Ф-3 | Выпиловка ДКР в охранной зоне ВЛ-0,4 кВ. | г. Славгород | ул. 1-я Вокзальная 17-41, 8-12
Славгородские МЭС (Славгородскии УЭС) | с 19.01.24 09-00 по 19.01.24 17-00 | ВЛ-0,4 кВ, ТП-88, Ф-1 | Замена провода А-25 на СИП4х50 | г. Славгород | ул. 40 лет Победы, 78-98, 75-95,95а,72/2,75/1,79а,83а ул. Первомайская 343, 363 ул. Московская 79-99, 99а ул К.Маркса 330-332
Славгородские МЭС (Славгородскии УЭС) | с 22.01.24 09-00 по 23.01.24 17-00 | ВЛ-0,4 кВ, ТП-45, Ф-1 | Выпиловка ДКР в охранной зоне ВЛ-0,4 кВ. | г. Славгород | ул. Титова 193/а , 193-215. ул. Коммунистическая 195-215 , 196 , 202 , 206 , 208 , 214. ул. Герцена 194/а , 194-216 .
Славгородские МЭС (Славгородскии УЭС) | с 19.01.24 09-00 по 19.01.24 17-00 | ВЛ-0,4 кВ, ТП-45, Ф-2 | Выпиловка ДКР в охранной зоне ВЛ-0,4 кВ. | г. Славгород | ул. Герцена 146/а , 168/а , 170/а , 146-190. ул. Титова 145/а , 145-149 , 167
Славгородские МЭС (Славгородскии УЭС) | с 25.01.24 09-00 по 25.01.24 17-00 | ВЛ-0,4 кВ, ТП-45, Ф-2 | Выпиловка ДКР в охранной зоне ВЛ-0,4 кВ. | г. Славгород | ул. Герцена 146/а , 168/а , 170/а , 146-190. ул. Титова 145/а , 145-149 , 167
Славгородские МЭС (Славгородскии УЭС) | с 26.01.24 09-00 по 26.01.24 17-00 | ВЛ-0,4 кВ, ТП-45, Ф-5 | Выпиловка ДКР в охранной зоне ВЛ-0,4 кВ. | г. Славгород | Герцена 169/а, 169-191, 191/а ул. Л. Толстого 170/а, 170-216, 194/а, 216/а.
Славгородские МЭС (Славгородскии УЭС) | с 29.01.24 09-00 по 30.01.24 17-00 | ВЛ-0,4 кВ, ТП-45, Ф-7 | Выпиловка ДКР в охранной зоне ВЛ-0,4 кВ. | г. Славгород | ул. Герцена 192 , 192/а. ул. Коммунистическая 172-186 , 175-185 . ул. Титова 169/а , 171-191 , 181/а , 191/а.
Славгородские МЭС (Славгородскии УЭС) | с 31.01.24 09-00 по 31.01.24 17-00 | ВЛ-0,4 кВ, ТП-31, Ф-13 | Выпиловка ДКР в охранной зоне ВЛ-0,4 кВ. | г. Славгород | ул.Урицкого 145-157 ул.К.Маркса 146-164 ул.К.Маркса 145-151
Славгородские МЭС (Верх-Суетский УЭС) | с 15.01.24 13-00 по 15.01.24 17-00 | ВЛ-0,4 кВ, ТП-10-15-3, Ф-1 | Переключение потребителей на вновь построенную линию | с. Верх-Суетка | ул.Ленина (1-71)
Славгородские МЭС (Верх-Суетский УЭС) | с 16.01.24 09-00 по 16.01.24 17-00 | ВЛ-0,4 кВ, ТП-10-15-3, Ф-2 | Переключение потребителей на вновь построенную линию | с. Верх-Суетка | ул.Ленина (2-84;) пер.песчанный (1-5)
Славгородские МЭС (Верх-Суетский УЭС) | с 17.01.24 09-00 по 17.01.24 17-00 | ВЛ-0,4 кВ, ТП-10-15-3, Ф-1 | Переключение потребителей на вновь построенную линию | с. Верх-Суетка | ул.Ленина (1-71)
Славгородские МЭС (Верх-Суетский УЭС) | с 18.01.24 09-00 по 18.01.24 17-00 | ВЛ-0,4 кВ, ТП-10-15-3, Ф-2 | Переключение потребителей на вновь построенную линию | с. Верх-Суетка | ул.Ленина (2-84;) пер.песчанный (1-5)
Славгородские МЭС (Верх-Суетский УЭС) | с 19.01.24 09-00 по 19.01.24 17-00 | ВЛ-0,4 кВ, ТП-10-22-1, Ф-3 | Регулировка стрел провиса проводов | с. Верх-Суетка | ул.Калинина (18-32);(41-51). ул.Молодежная ( 32-42);(25-31).
Славгородские МЭС (Верх-Суетский УЭС) | с 22.01.24 09-00 по 22.01.24 17-00 | ВЛ-0,4 кВ, ТП-10-22-2, Ф-3 | Регулировка стрел провиса проводов | с. Верх-Суетка | ул.Колядо (2-24);(1-79).

## Февраль 2024
План-график ремонтных работ на февраль 2024 года
Алейские МЭС
Плановые работы на электрооборудовании 6-35 кВ с отключением потребителей
Наименование филиала (участка) | Дата/Время нач./окон.работ | Объект отключения (наименование ВЛ, КЛ, ТП) | Наименование работ | Населенный пункт | Адрес
Алейские МЭС (Усть-Пристанский УЭС) | с 01.02.24 13-00 по 01.02.24 18-00 | ВЛ-10 кВ, Л-11-15 от ПС-11 "Усть-Пристанская" яч.15 | Выпиловка ДКР | с.Усть-Чарышская Пристань | пер Бийский (3-36);пер Восточный(1-23);пер Западный (1-8);пер Инкубаторный (2-15);пер Кооперативный (7-20);пер Кривой (2-8);пер Рабочий (3-18);пер Речной (1-3);пер Самарский (2-15);пер Северный (2-11);пер Сибирский (3-5);пер Спортивный (2-12);пер Строительный (4-12);пер Трудовой (4-32); пер Ударника (28);пер Уральский (3-10);ул 1 Мая (5-159); ул 40 лет Победы (1-22);ул 60 лет Октября (3-12);ул А.Родионова (19-34);ул Алексенцева (23-111);ул Алтайская (1-96);ул Гагарина (36-78);ул Есенина (1-7);ул Заречная (16-50);ул Интернациональная (1-30);ул Ионина (31-94);ул Комсомольская (3-54);ул Королева (60-112);ул Краснооктябрьская (6-117);ул Левачева (3-79);ул Ленина (29-156);ул М.Горького (4-40);ул Мира (1-41);ул Молодежная (7-51); ул Новая (2-5); ул Партизанская (2-57);ул Пионерская (3-34); ул Птухина (36);ул Пушкина (12-99);ул Пятилетка (5-70);ул Садовая (1-46);ул Советская (12-48);ул Социалистическая (1-22);ул Фестивальная (2-28);ул Шукшина (4-17);ул Юбилейная (1-12А)
Алейские МЭС (Усть-Пристанский УЭС) | с 02.02.24 13-00 по 02.02.24 18-00 | ВЛ-10 кВ, Л-11-6 от ПС-11 "Усть-Пристанская" яч.6 | Выпиловка ДКР | с.Усть-Чарышская Пристань | пер Ким (2-24);пер Короткий (1-7); пер Кузнечный (1-15);пер Привокзальный (5-14);пер Селькоровский (3-21);пер Ударник (1-33);ул 1 Мая (2-36);ул А.Родионова (2-32);ул Алексенцева (4-28); ул Бакурова (1-91);ул Гагарина (2-33);ул Ионина (5-36);ул Калинина (4-35); ул Кирова (2-70);ул Королева (5-102);ул Ленина (1-85);ул М.Горького (3);ул Набережная (1-30);ул Нагорная (1-67);ул Птухина (1-29);ул Пушкина (1-29);ул Советская (3-42);ул Целинная (1-11)
Алейские МЭС (Усть-Пристанский УЭС) | с 15.02.24 13-00 по 15.02.24 18-00 | ВЛ-10 кВ, Л-11-15 от ПС-11 "Усть-Пристанская" яч.15 | Выпиловка ДКР | с.Усть-Чарышская Пристань | пер Бийский (3-36);пер Восточный(1-23);пер Западный (1-8);пер Инкубаторный (2-15);пер Кооперативный (7-20);пер Кривой (2-8);пер Рабочий (3-18);пер Речной (1-3);пер Самарский (2-15);пер Северный (2-11);пер Сибирский (3-5);пер Спортивный (2-12);пер Строительный (4-12);пер Трудовой (4-32); пер Ударника (28);пер Уральский (3-10);ул 1 Мая (5-159); ул 40 лет Победы (1-22);ул 60 лет Октября (3-12);ул А.Родионова (19-34);ул Алексенцева (23-111);ул Алтайская (1-96);ул Гагарина (36-78);ул Есенина (1-7);ул Заречная (16-50);ул Интернациональная (1-30);ул Ионина (31-94);ул Комсомольская (3-54);ул Королева (60-112);ул Краснооктябрьская (6-117);ул Левачева (3-79);ул Ленина (29-156);ул М.Горького (4-40);ул Мира (1-41);ул Молодежная (7-51); ул Новая (2-5); ул Партизанская (2-57);ул Пионерская (3-34); ул Птухина (36);ул Пушкина (12-99);ул Пятилетка (5-70);ул Садовая (1-46);ул Советская (12-48);ул Социалистическая (1-22);ул Фестивальная (2-28);ул Шукшина (4-17);ул Юбилейная (1-12А)
Алейские МЭС (Усть-Пристанский УЭС) | с 16.02.24 13-00 по 16.02.24 18-00 | ВЛ-10 кВ, Л-11-6 от ПС-11 "Усть-Пристанская" яч.6 | Выпиловка ДКР | с.Усть-Чарышская Пристань | пер Ким (2-24);пер Короткий (1-7); пер Кузнечный (1-15);пер Привокзальный (5-14);пер Селькоровский (3-21);пер Ударник (1-33);ул 1 Мая (2-36);ул А.Родионова (2-32);ул Алексенцева (4-28); ул Бакурова (1-91);ул Гагарина (2-33);ул Ионина (5-36);ул Калинина (4-35); ул Кирова (2-70);ул Королева (5-102);ул Ленина (1-85);ул М.Горького (3);ул Набережная (1-30);ул Нагорная (1-67);ул Птухина (1-29);ул Пушкина (1-29);ул Советская (3-42);ул Целинная (1-11)
Алейские МЭС (Усть-Пристанский УЭС) | с 26.02.24 09-00 по 26.02.24 17-00 | КТП-11-6-12 | Замена силового тр-ра | с.Усть-Чарышская Пристань | ул.Калинина (4-35);ул.Нагорная (1-67);ул.Целинная (1-14)
Алейские МЭС (Усть-Пристанский УЭС) | с 27.02.24 09-00 по 27.02.24 17-00 | КТП-11-15-16 | Замена силового тр-ра | с.Усть-Чарышская Пристань | ул.Алтайская (33-52), ул.1 Мая (23-47), ул.Краснооктябрьская (30-51), ул.Ленина (45-82), ул.Партизанская (12-36), ул. Пушкина (12-15)
Алейские МЭС (Ребрихинский РЭС) | с 28.02.24 10-00 по 28.02.24 17-00 | ГКТП-60-14-21 | Замена силового тр-ра | с.Ребриха | ул.Цветочная, ул.Строительная
Алейские МЭС (Романовский УЭС) | с 02.02.24 13-00 по 02.02.24 17-00 | КТП-7-1-1 | Техобслуживание ТП | с.Романово | ул. Большевистская
Алейские МЭС (Романовский УЭС) | с 05.01.24 8-00 по 05.01.24 10-00 | КТП-7-1-24 | Техобслуживание ТП, ремонт контура заземления | с.Романово | ул. Лермонтовская
Алейские МЭС (Романовский УЭС) | с 06.01.24 8-00 по 06.01.24 10-00 | КТП-7-1-25 | Техобслуживание ТП | с.Романово | ул. Юбилейная
Алейские МЭС (Романовский УЭС) | с 07.01.24 8-00 по 07.01.24 10-00 | ГКТП-7-1-3 | Техобслуживание ТП | с.Романово | ул. Спартаковская
Плановые работы на электрооборудовании 0,4 кВ с отключением потребителей
Наименование филиала (участка) | Дата/Время нач./окон.работ | Объект отключения (наименование КТП, № фидера) | Наименование работ | Населенный пункт | Адрес
Алейские МЭС (Усть-Пристанский УЭС) | с 07.02.24 08-00 по 07.02.24 17-00 | ВЛ-0,4 кВ Ф-1 от КТП-11-15-21 | Выпиловка ДКР в охранной зоне ВЛ | с.Усть-Чарышская Пристань | ул.Ленина (45-85), ул.1 Мая (12-17), ул.Пушкина (12-15)
Алейские МЭС (Усть-Пристанский УЭС) | с 08.02.24 08-00 по 08.02.24 17-00 | ВЛ-0,4 кВ Ф-1 от КТП-11-15-16 | Выпиловка ДКР в охранной зоне ВЛ | с.Усть-Чарышская Пристань | ул.Мира (1-14; ул.Пятилетка (45-70);ул.Садовая (17-39)
Алейские МЭС (Усть-Пристанский УЭС) | с 09.02.24 08-00 по 09.02.24 17-00 | ВЛ-0,4 кВ Ф-1 от КТП-11-15-17 | Выпиловка ДКР в охранной зоне ВЛ | с.Усть-Чарышская Пристань | ул.Мира (2); ул.Пятилетка (3-44);ул.Садовая (29-46)
Алейские МЭС (Усть-Пристанский УЭС) | с 12.02.24 08-00 по 12.02.24 17-00 | ВЛ-0,4 кВ Ф-1 от ГКТП-11-6-24 | Выпиловка ДКР в охранной зоне ВЛ | с.Усть-Чарышская Пристань | ул.Советская (3-10);ул.1 Мая (12,14);ул.Пушкина (18-20/б пом1);пер.Ударника (33-28А)
Алейские МЭС (Усть-Пристанский УЭС) | с 13.02.24 08-00 по 13.02.24 17-00 | ВЛ-0,4 кВ Ф-1 от КТП-11-15-21 | Выпиловка ДКР в охранной зоне ВЛ | с.Усть-Чарышская Пристань | ул.Фестивальная (2-28);ул.Партизанская (48-57);ул.Молодежная (11-20); ул.Пушкина (97-99)
Алейские МЭС (Усть-Пристанский УЭС) | с 14.02.24 08-00 по 14.02.24 17-00 | ВЛ-0,4 кВ Ф-1 от КТП-11-15-17 | Выпиловка ДКР в охранной зоне ВЛ | с.Усть-Чарышская Пристань | ул.Пушкина (34-54);ул.Левачева (10-12);ул.Партизанская (42-55);ул.Алтайская (25-36);ул.Краснооктябрьская (29)
Алейские МЭС (Усть-Пристанский УЭС) | с 19.02.24 08-00 по 19.02.24 17-00 | ВЛ-0,4 кВ Ф-1 от КТП-11-6-6 | Выпиловка ДКР в охранной зоне ВЛ | с.Усть-Чарышская Пристань | пер.Ким (2-24);ул.1 Мая (2-5);ул.Гагарина (16-33); ул.Королева (33-49); ул.М.Горького (3)
Алейские МЭС (Ребрихинский РЭС) | с 01.02.24 10-00 по 01.02.24 17-00 | ВЛ-0,4 кВ Ф-1 от КТП-60-14-19 | Выпиловка ДКР в охранной зоне ВЛ | с.Ребриха | ул.Новая (№ 21-59),
Алейские МЭС (Ребрихинский РЭС) | с 02.02.24 10-00 по 02.02.24 17-00 | ВЛ-0,4 кВ Ф-1 от КТП-60-12-7 | Выпиловка ДКР в охранной зоне ВЛ | с.Ребриха | ул.Партизанская (№66-135)
Алейские МЭС (Ребрихинский РЭС) | с 12.02.24 10-00 по 12.02.24 17-00 | ВЛ-0,4 кВ Ф-2 от ГКТП-60-12-10 | Выпиловка ДКР в охранной зоне ВЛ | с.Ребриха | ул.Степная
Алейские МЭС (Ребрихинский РЭС) | с 13.02.24 10-00 по 13.02.24 17-00 | ВЛ-0,4 кВ Ф-3 от КТП-60-13-28 | Выпиловка ДКР в охранной зоне ВЛ | с.Ребриха | ул. Д.Бедного ( №73-111)
Алейские МЭС (Ребрихинский РЭС) | с 07.02.24 10-00 по 07.02.24 17-00 | ВЛ-0,4 кВ Ф-1 от КТП-60-13-6 | Замена гол.провода на СИП | с.Ребриха | ул.Промышленная (1-20)
Алейские МЭС (Ребрихинский РЭС) | с 08.02.24 13-00 по 08.02.24 17-00 | ВЛ-0,4 кВ Ф-1 от КТП-60-13-6 | Монтаж ВЩУ | с.Ребриха | ул.Промышленная (1-20)
Алейские МЭС (Ребрихинский РЭС) | с 21.02.24 10-00 по 21.02.24 17-00 | ВЛ-0,4 кВ Ф-2 от КТП-60-14-34 | Выпиловка ДКР в охранной зоне ВЛ | с.Ребриха | Комсомольская (№84-124)
Алейские МЭС (Ребрихинский РЭС) | с 22.02.24 10-00 по 22.02.24 17-00 | ВЛ-0,4 кВ Ф-2 от КТП-60-13-3 | Выпиловка ДКР в охранной зоне ВЛ | с.Ребриха | ул.Фестивальная (№ 5-47) нечет
Алейские МЭС (Усть-Калманский УЭС) | с 05.02.24 09-00 по 05.02.24 17-00 | ВЛ-0,4 кВ Ф-2 от ЗТП-9-5-37 | Выпиловка ДКР в охранной зоне ВЛ | с.Усть-Калманка | ул. Ленина (территория ЦРБ)
Алейские МЭС (Усть-Калманский УЭС) | с 06.02.24 09-00 по 06.02.24 17-00 | ВЛ-0,4 кВ Ф-2 от КТП-9-5-22 | Выпиловка ДКР в охранной зоне ВЛ | с.Усть-Калманка | ул. Шукшина (1-12), Магистральная (4-26)
Алейские МЭС (Усть-Калманский УЭС) | с 12.02.24 09-00 по 12.02.24 17-00 | ВЛ-0,4 кВ Ф-2 от КТП-9-19-31 | Выпиловка ДКР в охранной зоне ВЛ | с.Усть-Калманка | ул. Титова (1-48)
Алейские МЭС (Мамонтовский УЭС) | с 01.02.24 09-00 по 01.02.24 12-00 | ВЛ-0,4 кВ Ф-1 от ГКТП-3-4-18 | Обрезка крон деревьев | с.Мамонтово | ул. Партизанская, 229 - 239
Алейские МЭС (Мамонтовский УЭС) | с 01.02.24 13-00 по 01.02.24 17-00 | ВЛ-0,4 кВ Ф-3 от ГКТП-3-15-4 | Обрезка крон деревьев | с.Мамонтово | ул. Кашировская, 132 - 170, 123 - 139
Алейские МЭС (Мамонтовский УЭС) | с 02.02.24 09-00 по 02.02.24 12-00 | ВЛ-0,4 кВ Ф-1 от ГКТП-3-8-6 | Обрезка крон деревьев | с.Мамонтово | ул. Вишневая, 8 - 48, 9 - 45
Алейские МЭС (Мамонтовский УЭС) | с 02.02.24 13-00 по 02.02.24 16-00 | ВЛ-0,4 кВ Ф-3 от КТП-3-4-17 | Обрезка крон деревьев | с.Мамонтово | ул. Партизанская, 236 - 242 ул. Совхозная, 1
Алейские МЭС (Мамонтовский УЭС) | с 05.02.24 09-00 по 05.02.24 12-00 | ВЛ-0,4 кВ Ф-2 от КТП-3-4-25 | Обрезка крон деревьев | с.Мамонтово | ул. Степная, 4 - 18 ул. Захарова, 52 - 68 пер. Степной, 1 - 7 ул. Физкультурная, 15 - 21
Алейские МЭС (Мамонтовский УЭС) | с 05.02.24 13-00 по 05.02.24 17-00 | ВЛ-0,4 кВ Ф-3 от КТП-3-4-25 | Обрезка крон деревьев | с.Мамонтово | ул. Пушкинская, 72 - 100 ул. Полевая
Алейские МЭС (Мамонтовский УЭС) | с 06.02.24 09-00 по 06.02.24 12-00 | ВЛ-0,4 кВ Ф-2 от ГКТП-3-4-36 | Обрезка крон деревьев | с.Мамонтово | ул. Озерная, 40 - 81 ул. Партизанская, 224 - 230
Алейские МЭС (Мамонтовский УЭС) | с 06.02.24 13-00 по 06.02.24 17-00 | ВЛ-0,4 кВ Ф-2 от КТП-3-4-32 | Обрезка крон деревьев | с.Мамонтово | ул. Виноградная, 1 - 20 ул. Солнечная, 1 - 14
Алейские МЭС (Мамонтовский УЭС) | с 07.02.24 09-00 по 07.02.24 17-00 | ВЛ-0,4 кВ Ф-3 от КТП-2-19-12 | Обрезка крон деревьев | пос.Комсомольский | ул. Ленина, 1 - 31 ул. Минина, 27 - 69 ул. Привокзальная, 8 - 59
Алейские МЭС (Мамонтовский УЭС) | с 08.02.24 09-00 по 08.02.24 17-00 | ВЛ-0,4 кВ Ф-4 от КТП-2-19-13 | Обрезка крон деревьев | пос.Комсомольский | ул. Дзержинского, 1 - 13 ул. Калинина, 1 - 5 ул. Чкалова, 1 - 16
Алейские МЭС (Алейский РЭС) | с 05.02.24 09-00 по 05.02.24 17-00 | ВЛ-0,4 кВ Ф-3 от ЗТП-90-40-71 | Выпиловка ДКР | г.Алейск | ул. Комсомольская 69-89 (нечет) ул. Партизанская 66-84 (чет) ул. Партизанская 69-91 (нечет) ул. Сердюка 72-90 (чет) ул. Сердюка 69-91 (чет) пер. Балицкого 13-35 (нечет) пер. Парковый 22-34 (чет)
Алейские МЭС (Алейский РЭС) | с 08.02.24 09-00 по 08.02.24 17-00 | ВЛ-0,4 кВ Ф-1 от КТП-90-14-57 | Выпиловка ДКР | г.Алейск | ул. Мира 14-24 (чет) ул. Сыркомбинатовская ул. Верхнедорожная 30-34
Алейские МЭС (Алейский РЭС) | с 13.02.24 09-00 по 13.02.24 17-00 | ВЛ-0,4 кВ Ф-2 от КТП-90-14-57 | Выпиловка ДКР | г.Алейск | ул. Сахзаводская ул. Верхнедорожная 2-50 (чет) ул. Верхнедорожная 1-33А (нечет)
Алейские МЭС (Алейский РЭС) | с 19.02.24 09-00 по 19.02.24 17-00 | ВЛ-0,4 кВ Ф-3 от ГКТП-90-14-59 | Выпиловка ДКР | г.Алейск | ул. Западная ул. Верхнедорожная 37-77 (нечет)
Алейские МЭС (Алейский РЭС) | с 26.02.24 09-00 по 26.02.24 17-00 | ВЛ-0,4 кВ Ф-1 от КТП-90-38-18 | Выпиловка ДКР | г.Алейск | ул. Алейская ул. Степная пер. Полевой пер. Песочный
Белокурихинские МЭС
Плановые работы на электрооборудовании 6-35 кВ с отключением потребителей
Наименование филиала (участка) | Дата/Время нач./окон.работ | Объект отключения (наименование ВЛ, КЛ, ТП) | Наименование работ | Населенный пункт | Адрес
Белокурихинские МЭС (Белокурихинский УЭС) | с 13.02.24 09-30 по 13.02.24 18-00 | ВЛ-10 кВ, Л-37-8-8 от ТП-8 яч.8 | Перетяжка проводов | г.Белокуриха | ул. Медовая, ул. Арбузная, ул. 1-я Восточная, ул. 2-я Восточная, ул. Смоленская, ул. Высоцкого, ул. Тополинная, ул. Яблочная, ул. Кольцевая, ул. Славянская, ул. Демидовская, ул. 50 лет Алтая, ул. Юбилейная, ул. Осенняя, ул. Цветная, ул. Мирная, ул. Нарядная, ул.Радужная, ул.Восходящая, ул.Агафонова, ул.Жемчужнаяя, ул.Просторная, ул. Грибная, ул. Мичуренцев, ул. Сливовая, пер. Дружный, пер. Мостовой
Белокурихинские МЭС (Смоленский УЭС) | с 12.02.24 09-00 по 12.02.24 14-00 | ГКТП-33-15-10 | Замена прокладки | с.Смоленское | Пер. Гражданский с д. 1- д. 12; пер. Горького д. 2а, 2б; пер. Красный, ул. Кирова с д. 32- д. 53, ул. Советская с д.91-д.113, ул. Мира, д.38, пер. Южный д. 13 кв. 2.
Белокурихинские МЭС (Советский УЭС) | с 21.02.24 09-00 по 21.02.24 17-00 | ВЛ-10 кВ, Л-89-7 от ПС-89 "Советская" яч.7 | Ремонт РКТП-89-7-4, Вырезка ДКР. | с.Советское | Пер.Коммунальный,ул.Ленина,ул.Луговая,Пер.Майский,ул.Мира,ул.Молодежная,пер.Мостовой,ул.Набережная,ул.Новая,пер.Новосибирский,пер.Озерный,ул.Октябрьская,пер.Песчаный,пер.Рабочий,пер.Радужный,пер.Садовый,пер.Северный,пер.Сибирский,ул.Советская,пер.Солнечный,ул.Спортивная,ул.Сталинградская,ул.Строителей,ул.Титова,пер.Центральный,ул.Шукшина,ул.Юбилейная,пер.Южный
Плановые работы на электрооборудовании 0,4 кВ с отключением потребителей
Наименование филиала (участка) | Дата/Время нач./окон.работ | Объект отключения (наименование КТП, № фидера) | Наименование работ | Населенный пункт | Адрес
Белокурихинские МЭС (Белокурихинский УЭС) | с 01.02.24 09-30 по 01.02.24 17-00 | ВЛ-0,4 кВ, ТП-37-20-8, Ф-6 | Выполнение мероприятий по ТП | г.Белокуриха | ул. Комсомольская с 29/1-33/2
Белокурихинские МЭС (Белокурихинский УЭС) | с 01.02.24 09-30 по 01.02.24 17-00 | ВЛ-0,4 кВ, ГКТП-37-8-8-31, Ф-1 | Выполнение мероприятий по ТП | г.Белокуриха | ул.Сахарова, ул.Мирная с1-15, ул.Славянская с 48-50, ул.Нарядная 31, ул.Урожайная с 1-6
Белокурихинские МЭС (Белокурихинский УЭС) | с 01.02.24 09-30 по 01.02.24 17-00 | ВЛ-0,4 кВ, ГКТП-97-2-11, Ф-1 | Выполнение мероприятий по ТП | г.Белокуриха | ул.Рабочая с 29-74, ул.Садовая с 56-86
Белокурихинские МЭС (Белокурихинский УЭС) | с 02.02.24 09-30 по 02.02.24 17-00 | ВЛ-0,4 кВ, ГКТП-97-2-11, Ф-1 | Выполнение мероприятий по ТП | г.Белокуриха | ул.Рабочая с 29-74, ул.Садовая с 56-86
Белокурихинские МЭС (Белокурихинский УЭС) | с 05.02.24 09-30 по 05.02.24 17-00 | ВЛ-0,4 кВ, ГКТП-97-2-12, Ф-3 | Выполнение мероприятий по ТП | г.Белокуриха | ул.Чехова с 1-24
Белокурихинские МЭС (Белокурихинский УЭС) | с 06.02.24 09-30 по 06.02.24 17-00 | ВЛИ-0,4 кВ, ГКТП-37-22-16-8, Ф-1 | Выполнение мероприятий по ТП | г.Белокуриха | ул. Нижняя 1-23, ул. Обская 1-7
Белокурихинские МЭС (Белокурихинский УЭС) | с 07.02.24 09-30 по 07.02.24 17-00 | ВЛИ-0,4 кВ, ГКТП-37-22-6-18, Ф-7 | Выполнение мероприятий по ТП | г.Белокуриха | ул. Луговая с 1-19, ул. Советская с 34-49
Белокурихинские МЭС (Белокурихинский УЭС) | с 08.02.24 09-30 по 08.02.24 17-00 | ВЛИ-0,4 кВ, ТП-37-8-8-60, Ф-3 | Выполнение мероприятий по ТП | г.Белокуриха | ул.Радужная 1-20, ул.Просторная, ул.Жемчужная, ул.Восходящяя
Белокурихинские МЭС (Белокурихинский УЭС) | с 09.02.24 09-30 по 09.02.24 17-00 | ВЛ-0,4 кВ, ТП-37-8-8-58, Ф-2 | Выполнение мероприятий по ТП | г.Белокуриха | ул. Осенняя с 1-16
Белокурихинские МЭС (Белокурихинский УЭС) | с 12.02.24 09-30 по 12.02.24 17-00 | ВЛ-0,4 кВ, ТП-37-8-8-58, Ф-3 | Замена опор | г.Белокуриха | ул. Цветная с 1-32
Белокурихинский МЭС (Алтайский УЭС) | с 12.02.24 09-00 по 12.02.24 16-30 | ВЛ-0,4 кВ, КТП 34-5-21, Ф-2 | Регулировка стрелы провиса | с.Алтайское | ул. Советская (66-88)
Белокурихинский МЭС (Алтайский УЭС) | с 13.02.24 09-00 по 13.02.24 16-30 | ВЛ-0,4 кВ, КТП 34-6-18, Ф-1 | Регулировка стрелы провиса | с.Алтайское | ул. Лесная 41-105
Белокурихинский МЭС (Алтайский УЭС) | с 15.02.24 09-00 по 15.02.24 16-30 | ВЛ-0,4 кВ, КТП 34-6-14, Ф-1 | Регулировка стрелы провиса | с.Алтайское | ул. Куяганская 9-19
Белокурихинский МЭС (Алтайский УЭС) | с 16.02.24 09-00 по 16.02.24 16-30 | ВЛ-0,4 кВ, КТП 34-4-8, Ф-4 | Регулировка стрелы провиса | с.Алтайское | ул. Советская (310-324); пер Круглый (25-40)
Белокурихинский МЭС (Алтайский УЭС) | с 19.02.24 09-00 по 19.02.24 16-30 | ВЛ-0,4 кВ, КТП 34-5-10, Ф-1 | Выполнение мероприятий по ТП | с.Алтайское | ул. Ленина (100-158)
Белокурихинский МЭС (Алтайский УЭС) | с 20.02.24 09-00 по 20.02.24 16-30 | ВЛ-0,4 кВ, КТП 34-5-21, Ф-3 | Выполнение мероприятий по ТП | с.Алтайское | ул. Сарасинская (48-52)
Белокурихинские МЭС (Советский УЭС) | с 19.02.24 09-00 по 19.02.24 17-00 | ВЛ-0,4 кВ, КТП-89-7-17, Ф-2 | Замена провода на СИП | с.Советское | ул. Луговая №1-№37, пер. Озерный №1-№10
Белокурихинские МЭС (Советский УЭС) | с 20.02.24 09-00 по 20.02.24 17-00 | ВЛ-0,4 кВ, КТП-89-7-17, Ф-2 | Замена провода на СИП | с.Советское | ул. Луговая №1-№37, пер. Озерный №1-№10
Белокурихинские МЭС (Петропавловский УЭС) | с 19.02.24 13-00 по 19.02.24 17-00 | ВЛ-0,4 кВ, КТП-42-13-6, Ф-3 | Замена сложной опоры | с.Петропавловское | ул. Советская с № 39 по № 57, пер. Телеграфный с № 2 по № 11
Белокурихинские МЭС (Петропавловский УЭС) | с 20.02.24 10-00 по 20.02.24 15-00 | ВЛ-0,4 кВ, КТП-42-13-16, Ф-2 | Замена сложной опоры | с.Петропавловское | ул. Пушкина
Белокурихинские МЭС (Солонешенский УЭС) | с 05.02.24 09-00 по 05.02.24 17-00 | ВЛ-0,4 кВ, КТП-45-9-2, Ф-2 | ИПР реконструкция | с.Солонешное | ул. Партизанская (24-52) ул.Майская (15-28)
Белокурихинские МЭС (Солонешенский УЭС) | с 06.02.24 09-00 по 06.02.24 17-00 | ВЛ-0,4 кВ, КТП-45-9-2, Ф-2 | ИПР реконструкция | с.Солонешное | ул. Партизанская (24-52) ул.Майская (15-28)
Белокурихинские МЭС (Солонешенский УЭС) | с 07.02.24 09-00 по 07.02.24 17-00 | ВЛ-0,4 кВ, КТП-45-9-2, Ф-2 | ИПР реконструкция | с.Солонешное | ул. Партизанская (24-52) ул.Майская (15-28)
Белокурихинские МЭС (Быстроистокский УЭС) | с 08.02.24 08-00 по 08.02.24 17-00 | ВЛ-0,4 кВ, КТП-40-10-20, Ф-2 | Выправка опор, перетяжка провода | с.Быстрый Исток | ул. Ленина 67-140 ул. Зеленая 1-10
Белокурихинские МЭС (Быстроистокский УЭС) | с 09.02.24 08-00 по 09.02.24 17-00 | ВЛ-0,4 кВ, ГКТП-40-7-21, Ф-3 | Выправка опор, перетяжка провода | с.Быстрый Исток | пер. Дальний 1-18
Белокурихинские МЭС (Быстроистокский УЭС) | с 12.02.24 08-00 по 12.02.24 17-00 | ВЛ-0,4 кВ, ГКТП-40-10-12, Ф-2 | Выправка опор, перетяжка провода | с.Быстрый Исток | пер. Искринский 1-18 ул. Кооперативная 1-16
Белокурихинские МЭС (Быстроистокский УЭС) | с 13.02.24 08-00 по 13.02.24 17-00 | ВЛ-0,4 кВ, КТП-40-10-10, Ф-2 | Выправка опор, перетяжка провода | с.Быстрый Исток | пер. Некрасова 1-42
Белокурихинские МЭС (Смоленский УЭС) | с 05.02.24 09-00 по 05.02.24 17-00 | ВЛ-0,4 кВ, КТП-33-15-13, Ф-1 | Перетяжка провода | с.Смоленское | пер.Новый, ул.Титова д.49, 51, 53, 72-82(четная сторона); ул. Песчаная с д. 3- д.15, ул. Заводская с д. 73- д. 97(нечетная сторона)
Белокурихинские МЭС (Смоленский УЭС) | с 06.02.24 09-00 по 06.02.24 17-00 | ВЛ-0,4 кВ, КТП-33-8-17, Ф-2 | Перетяжка провода | с.Смоленское | пер. Комсомольский с д. 7-д.16, д.20а; ул. Заводская с д. 49- д. 57 (нечетная сторона), с д.58-д.68(четная сторона)
Белокурихинские МЭС (Смоленский УЭС) | с 07.02.24 09-00 по 07.02.24 17-00 | ВЛ-0,4 кВ, КТП-33-8-3, Ф-1 | Демонтаж деревянных опор | с.Смоленское | ул. Школьная (с д.1-д.42), ул. Энтузиастов (с д.2-д.9)
Белокурихинские МЭС (Смоленский УЭС) | с 08.02.24 09-00 по 08.02.24 17-00 | ВЛ-0,4 кВ, КТП-33-15-1, Ф-2 | Регулировка провиса проводов | с.Смоленское | ул. Октябрьская (с д.91-д.117), ул. Первомайская
Бийские МЭС
Плановые работы на электрооборудовании 6-35 кВ с отключением потребителей
Наименование филиала (участка) | Дата/Время нач./окон.работ | Объект отключения (наименование ВЛ, КЛ, ТП) | Наименование работ | Населенный пункт | Адрес
Бийские МЭС (ЭТЛ) | с 05.02.24 09-00 по 05.02.24 12-00 | ВЛ-10 кВ, Л-7-2 от ПС-7 "Заречная" яч.2 (без отключения потребителей) | Испытание электрооборудования на КТП-319 яч.3 | г.Бийск | Без отключения абонентов
Бийские МЭС (ЭТЛ) | с 05.02.24 13-00 по 05.02.24 17-00 | ВЛ-10 кВ, Л-7-15 от ПС-7 "Заречная" яч.15 (без напряжения 7%, ГКТП-31) | Испытание электрооборудования на ГКТП-31 | г.Бийск | ул.Горького 30-54, 27-47 пер.Шацкого 5-9б, 4-8а ул.Красильникова 64-98, 63-95 ул.Краснооктябрьская 34-56, 23 ул.Горького 56-68, 49-59 пер.Ярковский 1-5, 2-6
Бийские МЭС (ЭТЛ) | с 06.02.24 09-00 по 06.02.24 12-00 | ВЛ-20 кВ, Л-7-9 от ПС-7 "Заречная" яч.9(11) (без отключения потребителей) | Испытание электрооборудования на ТП-36 яч.6 | г.Бийск | Без отключения абонентов
Бийские МЭС (ЭТЛ) | с 06.02.24 13-00 по 06.02.24 17-00 | ВЛ-10 кВ, Л-7-16 от ПС-7 "Заречная" яч.16 (без напряжения 5%, ТП-333) | Испытание электрооборудования на КТП-333 яч.2 | г.Бийск | ул.М-Угреневская 19-43, 42В-64г, 65-66
Бийские МЭС (ЭТЛ) | с 07.02.24 09-00 по 07.02.24 12-00 | ВЛ-10 кВ, Л-7-16 от ПС-7 "Заречная" яч.16 (без отключения потребителей) | Испытание электрооборудования на КТП-338 яч.5 | г.Бийск | Без отключения абонентов
Бийские МЭС (ЭТЛ) | с 07.02.24 13-00 по 07.02.24 17-00 | ВЛ-10 кВ, Л-7-5 от ПС-7 "Заречная" яч.5 (без напряжения 5%, ТП-347) | Испытание электрооборудования на ТП-347 | г.Бийск | пер.Ленточный 54-62, 55-65 ул.Лермонтова 212-230 пер.Челночный 56-66 пер.Прядидьный 56, 66 ул.Пушкина 211 ул.Гоголя 212, 214, 214/1, 216
Бийские МЭС (ЭТЛ) | с 08.02.24 09-00 по 08.02.24 12-00 | ВЛ-10 кВ, Л-7-16 от ПС-7 "Заречная" яч.16 (без напряжения 5%, ТП-335) | Испытание электрооборудования на ТП-335 | г.Бийск | ул.Лермонтова 201, 248, 250 ул.Гражданская 202, 204
Бийские МЭС (ЭТЛ) | с 08.02.24 13-00 по 08.02.24 17-00 | ВЛ-35 кВ, Б-309 от ПС-4 "Северо-Западная" (без напряжения 5%, ТП-23) | Испытание электрооборудования на ТП-23 | г.Бийск | ул.Кузнецкая 1-18 ул.Ленина 26-42, 37-41 ул.Л.Толстого 72-74 пер.Ручейный 1-9 пер.Табунный 1-17
Бийские МЭС (ЭТЛ) | с 12.02.24 09-00 по 12.02.24 12-00 | ВЛ-35 кВ, Б-309 от ПС-4 "Северо-Западная" (без отключения потребиелей) | Испытание электрооборудования на ЗТП-21 | г.Бийск | Без отключения абонентов
Бийские МЭС (ЭТЛ) | с 12.02.24 13-00 по 12.02.24 17-00 | ВЛ-35 кВ, Б-309 от ПС-4 "Северо-Западная" (без отключения потребителей) | Испытание электрооборудования на ТП-115 яч.4 | г.Бийск | Без отключения абонентов
Бийские МЭС (ЭТЛ) | с 13.02.24 09-00 по 13.02.24 12-00 | ВЛ-35 кВ, Б-309 от ПС-4 "Северо-Западная" (без напряжения 5%, ТП-328) | Испытание электрооборудования на ТП-328 | г.Бийск | ул.Яминская 1, 10 ул.Кулундинская 1-31 ул.Малая 2-20 пер.Автомобильный 2, 2а ул.3 авторота 1-3 ул.Минская 1-29 ул.Курская 1-9 ул.Целинная 3, 3а ул.Тогульская 1-25 ул.Енисейская 11-45, 18-44
Бийские МЭС (ЭТЛ) | с 13.02.24 13-00 по 13.02.24 17-00 | ВЛ-35 кВ, Б-308 от ПС-4 "Северо-Западная" (без напряжения 5%, ТП-418) | Испытание электрооборудования на ТП-418 | г.Бийск | пер.Телеграфный 9-11 ул.Чкалова 1-16 ул.Октбрьская 2-4, 15-17 ул.Пролетарская 6а-14,11-17 ул.Крепостная 1-12а, 7 пер.Урицкого 1-15, 10, 14 ул.Красногвардейская 2 ,2а, 6-8 ул.Советская 21
Бийские МЭС (ЭТЛ) | с 15.02.24 09-00 по 15.02.24 12-00 | ВЛ-35 кВ, ОС-301 от ГПП-2 "БОЗ" (без напряжения 4%, ГКТП-4-7) | Испытание электрооборудования на ГКТП-4-7 | пос.Сорокино | Садоводство "Лесник" пер.Зимний 2-23 ул.Ташкентская 2-12а ул.2-я Красносельская 16-36 ул.Красносельская 10-52б ул.Корчагина 46-58 ул.Ярославская 1-32а
Бийские МЭС (ЭТЛ) | с 16.02.24 13-00 по 16.02.24 16-00 | ВЛ-10 кВ, Л-62-2 от ПС-62 "Акутихинская" яч.2 (без напряжения 17%, КТП-62-2-3) | Испытание электрооборудования на КТП-62-2-3 | с.Акутиха | ул.Ленина ул.Гагарина ул.Октябрьская ул.Котовского ул.Коммунистическая ул.Акутихинская
Бийские МЭС (ЭТЛ) | с 19.02.24 09-00 по 19.02.24 12-00 | ВЛ-10 кВ, Л-64-10 от ПС-64 "Зональная" яч.18 (без напряжения 100%, КТП-64-10-12) | Испытание электрооборудования на КТП-64-10-12 | с.Зональное | ул.Школьная 11 ЦРБ Зонального р-на
Бийские МЭС (ЭТЛ) | с 19.02.24 13-00 по 19.02.24 17-00 | ВЛ-10 кВ, Л-64-9 от ПС-64 "Зональная" яч.15 (без напряжения 5%, ГКТП-64-9-1) | Испытание электрооборудованият на ГКТП-64-9-1 | с.Зональное | ул.Новосёлов 2-36 ул.Полевая 21-29, 1-17 Сем.станция водозабор
Бийские МЭС (ЭТЛ) | с 20.02.24 09-00 по 20.02.24 12-00 | ВЛ-10 кВ, Л-64-9 от ПС-64 "Зональная" яч.15 (без напряжения 5%, КТП-64-9-14) | Испытание электрооборудования на КТП-64-9-14 | с.Зональное | ул.Садовая 1-26 ул.Мира 1,2, 3-19 ул.Кирова 1-36
Бийские МЭС (ЭТЛ) | с 20.02.24 13-00 по 20.02.24 17-00 | ВЛ-10 кВ, Л-64-9 от ПС-64 "Зональная" яч.15 (без напряжения 5%, КТП-64-9-25) | Испытание электрооборудования на КТП-64-9-25 | с.Зональное | ул.Привокзальная 2-18 пер.Короткий 2-12
Бийские МЭС (СРЗиА) | с 05.02.24 09-00 по 16.02.24 16-00 | ВЛ-35 кВ, Б-309 от ПС-4 "Северо-Западная" (без отключения потребителей) | Ремонт ВВ-35/20 кВ Т-1 на РП-4 яч.3 | г.Бийск | Без отключения абонентов
Бийские МЭС (СРЗиА) | с 19.02.24 08-00 по 20.02.24 17-00 | ВЛ-35 кВ, Б-309 от ПС-4 "Северо-Западная" (без отключения потребителей) | Ремонт СВ-20 кВ на РП-4 | г.Бийск | Без отключения абонентов
Бийские МЭС (Солтонский УЭС) | с 05.02.24 08-30 по 05.02.23 15-00 | ВЛ-10 кВ, Л-55-3 от ПС-55 "Солтонская" яч.9 (без напряжения 7%, КТП-55-3-6) | Устранение замечаний ТВК | с.Солтон | ул.Д-Бедного 3-14 ул.Механизаторов 1-21 ул.Совхозная 23-40
Бийские МЭС (Солтонский УЭС) | с 06.02.24 08-30 по 06.02.24 16-40 | ВЛ-10 кВ, Л-55-3 от ПС-55 "Солтонская" яч.9 (без напряжения 7%, КТП-55-3-9) | Устранение замечаний ТВК | с.Солтон | ул.Зеленая 1-18 ул.Иванова 1-24 ул.Южная 1-8 ул.Бийская 63-77
Плановые работы на электрооборудовании 0,4 кВ с отключением потребителей
Наименование филиала (участка) | Дата/Время нач./окон.работ | Объект отключения (наименование КТП, № фидера) | Наименование работ | Населенный пункт | Адрес
Бийские МЭС (Участок №4) | с 01.02.24 09-00 по 01.02.24 16-30 | ВЛ-0,4 кВ Ф-4 от ТП-134 | Регулировка стрелы провеса | г.Бийск | пер.Центральный 85-106 ул.Кольцовская 65-110б пер.Свердловский 76-78 пер.Московский 92а-105
Бийские МЭС (Участок №4) | с 02.02.24 09-00 по 02.02.24 16-30 | ВЛ-0,4 кВ Ф-2 от ТП-134 | Регулировка стрелы провеса | г.Бийск | ул.Крайняя 111-121 пер.Центральный 97-124 пер.Уральский 81-102
Бийские МЭС (Участок №4) | с 05.02.24 09-00 по 05.02.24 16-30 | ВЛ-0,4 кВ Ф-2 от ТП-38 | Регулировка стрелы провеса | г.Бийск | ул.Андреевская 1-26 ул.Лермонтова 3-36 пер.Московский 2-22 ул.Гражданмкая 2-14А
Бийские МЭС (Участок №4) | с 06.02.24 09-00 по 06.02.24 16-30 | ВЛ-0,4 кВ Ф-2 от ТП-317 | Регулировка стрелы провеса | г.Бийск | ул.Андреевская 97-138 ул.Лермонтова 93-131 пер.Веселый 33А-33з пер.Чемальский 31-49 пер.Текстильный 41-52 пер.Ткацкий 38-50 15-Гвард.Кав.Дивизии 49-56
Бийские МЭС (Участок №4) | с 07.02.24 09-00 по 07.02.24 16-30 | ВЛ-0,4 кВ Ф-4 от ТП-37 | Регулировка стрелы провеса | г.Бийск | пер.Центральный 42-56 пер.Московский 43Б-43 Кул.Садовая 53-104А
Бийские МЭС (Участок №4) | с 08.02.24 09-00 по 08.02.24 16-30 | ВЛ-0,4 кВ Ф-3 от ТП-315 | Регулировка стрелы провеса | г.Бийск | ул.Амурская 1-39 пер.Байкальский 1-12 ул.Луговая 1-22 пер.Свердловский 1-9
Бийские МЭС (Участок №4) | с 09.02.24 09-00 по 09.02.24 16-30 | ВЛ-0,4 кВ Ф-3 от ТП-428 | Регулировка стрелы провеса | г.Бийск | пер.Челночный 23-37 ул.Андреевская 169-179 ул.Лермонтова 179 пер.Прядильный 24-52 ул.Гражданская 129-174
Бийские МЭС (Участок №4) | с 12.02.24 09-00 по 12.02.24 16-30 | ВЛ-0,4 кВ Ф-8 от ТП-424 | Регулировка стрелы провиса | г.Бийск | ул.Крайняя 122-145 пер.Байкальский 99-105 пер.Свердловский 73-79 ул.Дальняя 114в-123 ул.Кольцовская 132-144
Бийские МЭС (Участок №4) | с 13.02.24 09-00 по 13.02.24 16-30 | ВЛ-0,4 кВ Ф-4 от ТП-318 | Регулировка стрелы провеса | г.Бийск | пер.Гвардейский 20а-40 ул.Амурская 112-118 ул.Гражданская 107-140 ул.Андреевская 133-154
Бийские МЭС (Участок №4) | с 15.02.24 09-00 по 15.02.24 16-30 | ВЛ-0,4 кВ Ф-2 от ТП-404 | Регулировка стрелы провеса | г.Бийск | ул.Горького 243-287 пер.Байкальский 48-87 пер.Свердловский 42а-51
Бийские МЭС (Участок №4) | с 16.02.24 09-00 по 16.02.24 16-30 | ВЛ-0,4 кВ Ф-4 от ТП-404 | Регулировка стрелы провеса | г.Бийск | ул.Садовая 81-174 пер.Свердловский 26а-36 пер.Байкальский 26-59 пер.Телецкий 48-71 ул.Пушкина 91-119
Бийские МЭС (Участок №4) | с 19.02.24 09-00 по 19.02.24 16-30 | ВЛ-0,4 кВ Ф-2 от ТП-316 | Регулировка стрелы провеса | г.Бийск | ул.Гражданская 19-50А ул.Амурская 26-44 пер.Телецкий 14-27 пер.Байкальский 12б-21 пер.Улалинский 12-17
Бийские МЭС (Участок №4) | с 20.02.24 09-00 по 20.02.24 16-30 | ВЛ-0,4 кВ Ф-3 от ТП-317 | Регулировка стрелы провеса | г.Бийск | ул.Гражданская 81-112а ул.Амурская 80-90 пер.Текстильный 17-26 пер.Ткацкий 18-37
Бийские МЭС (Участок №4) | с 21.02.24 09-00 по 21.02.24 16-30 | ВЛ-0,4 кВ Ф-6 от ТП-321 | Выпиловка ДКР | г.Бийск | ул.Граничная 1-39б
Бийские МЭС (Участок №4) | с 22.02.24 09-00 по 22.02.24 16-30 | ВЛ-0,4 кВ Ф-4 от ТП-333 | Выпиловка ДКР | г.Бийск | ул.Малоугреневская 42-64в
Бийские МЭС (Участок №4) | с 26.02.24 09-00 по 26.02.24 16-30 | ВЛ-0,4 кВ Ф-4 от ТП-341 | Технологическое присоеденение | г.Бийск | ул.Льнокомбинат 28-45
Бийские МЭС (Участок №4) | с 27.02.24 09-00 по 16.02.24 16-30 | ВЛ-0,4 кВ Ф-2 от ТП-390 | Выпиловка ДКР | г.Бийск | ул.Малоугреневская 67-71б
Бийские МЭС (Участок №4) | с 28.02.24 09-00 по 28.02.24 16-30 | ВЛ-0,4 кВ Ф-4 от ТП-312 | Выпиловка ДКР | г.Бийск | ул.Красильникова 202-242 пер.Красноярский 30а-63
Бийские МЭС (Участок №4) | с 29.02.24 09-00 по 29.02.24 16-30 | ВЛ-0,4 кВ Ф-5 от ТП-383 | Выпиловка ДКР | г.Бийск | ул.Пушкина 156-195 пер.Чемальский 58-77 пер.Текстильный 69-80 пер.Ткацкий 62-70
Бийские МЭС (Участок №5) | с 01.02.24 08-30 по 01.02.24 17-00 | ВЛ 0,4 кВ Ф-3 от ТП-69А | Регулировка стрелы провеса | г.Бийск | ул.Каховская 15-26 пер.Связной 31, 33 ул.2-ой проезд 13-26 ул.3-ий проезд 13-26
Бийские МЭС (Участок №5) | с 02.02.24 08-30 по 02.02.24 17-00 | ВЛ 0,4 кВ Ф-5 от ТП-302А | Регулировка стрелы провеса | г.Бийск | ул.Ангарская 27-60 ул.4 проезд 28-40 ул.Нагорная 27-60
Бийские МЭС (Участок №5) | с 05.02.24 08-30 по 05.02.24 17-00 | ВЛ 0,4 кВ Ф-3 от ТП-58 | Регулировка стрелы провеса | г.Бийск | пер.Техническаий 52-68,41-67 ул.Нагорная 61-91 ул.4 проезд 61-66 ул.Ангарская 57-72 ул.Тальменская 57-61 ул.5 проезд 54-60 ул.6 проезд 56-80
Бийские МЭС (Участок №5) | с 06.02.24 08-30 по 06.02.24 17-00 | ВЛ 0,4 кВ Ф-5 от ТП-327 | Регулировка стрелы провеса | г.Бийск | пер.Сухой 2
Бийские МЭС (Участок №5) | с 07.02.24 08-30 по 07.02.24 17-00 | ВЛ-0,4 кВ Ф-3 от ТП-58 | Выпиловка ДКР | г.Бийск | ул.4 проезд 61-66 ул.Ангарская 57-72 ул.Тальменская 57-61 ул.5 проезд 54-60 ул.6 проезд 56-80
Бийские МЭС (Участок №5) | с 08.02.24 08-30 по 08.02.24 17-00 | ВЛ-0,4 кВ Ф-3 от ТП-58 | Выпиловка ДКР | г.Бийск | ул.4 проезд 61-66 ул.Ангарская 57-72 ул.Тальменская 57-61 ул.5 проезд 54-60 ул.6 проезд 56-80
Бийские МЭС (Участок №5) | с 09.02.24 8-30 по 09.02.24 17-00 | ВЛ-0,4 кВ Ф-3 от ТП-58 | Выпиловка ДКР | г.Бийск | ул.4 проезд 61-66 ул.Ангарская 57-72 ул.Тальменская 57-61 ул.5 проезд 54-60 ул.6 проезд 56-80
Бийские МЭС (Участок №5) | с 12.02.24 08-30 по 12.02.24 17-00 | ВЛ-0,4 кВ Ф-3 от ТП-58 | Выпиловка ДКР | г.Бийск | ул.4 проезд 61-66 ул.Ангарская 57-72 ул.Тальменская 57-61 ул.5 проезд 54-60 ул.6 проезд 56-80
Бийские МЭС (Участок №5) | с 13.02.24 08-30 по 13.02.24 17-00 | ВЛ-0,4 кВ Ф-3 от ТП-58 | Выпиловка ДКР | г.Бийск | ул.4 проезд 61-66 ул.Ангарская 57-72 ул.Тальменская 57-61 ул.5 проезд 54-60 ул.6 проезд 56-80
Бийские МЭС (Участок №5) | с 14.02.24 08-30 по 14.02.24 17-00 | ВЛ-0,4 кВ Ф-1 от ТП-55 | Выпиловка ДКР | г.Бийск | ул.Курская 2-33 ул.Целинная 2-31 ул.Минская 70-78
Бийские МЭС (Участок №5) | с 15.02.24 08-30 по 15.02.24 17-00 | ВЛ-0,4 кВ Ф-2 от ТП-55 | Регулировка стрелы провеса | г.Бийск | ул.Минская 28-51 ул.Тогульская 18-45
Бийские МЭС (Участок №5) | с 16.02.24 08-30 по 16.02.24 17-00 | ВЛ-0,4 кВ Ф-2 от ТП-55 | Регулировка стрелы провеса | г.Бийск | ул.Минская 28-51 ул.Тогульская 18-45
Бийские МЭС (Участок №5) | с 19.02.24 08-30 по 19.02.24 17-00 | ВЛ-0,4 кВ Ф-2 от ТП-55 | Регулировка стрелы провеса | г.Бийск | ул.Минская 28-51 ул.Тогульская 18-45
Бийские МЭС (Участок №5) | с 20.02.24 08-30 по 20.02.24 17-00 | ВЛ-0,4 кВ Ф-2 от ТП-55 | Регулировка стрелы провеса | г.Бийск | ул.Минская 28-51 ул.Тогульская 18-45
Бийские МЭС (Участок №5) | с 21.02.24 08-30 по 21.02.24 17-00 | ВЛ-0,4 кВ Ф-8 от ТП-328 | Выпиловка ДКР | г.Бийск | ул.Енисейская 11-45, 20-44
Бийские МЭС (Участок №5) | с 22.02.24 08-30 по 22.02.24 17-00 | ВЛ-0,4 кВ Ф-8 от ТП-328 | Выпиловка ДКР | г.Бийск | ул.Енисейская 11-45, 20-44
Бийские МЭС (Участок №5) | с 26.02.24 08-30 по 26.02.24 17-00 | ВЛ-0,4 кВ Ф-6 от ТП-328 | Выпиловка ДКР | г.Бийск | ул.Минская 1-29 ул.Курская 1-9 ул.Целинная 3, 3а ул.Енисейская 9-18 ул.Тогульская 91-25
Бийские МЭС (Участок №5) | с 27.02.24 08-30 по 27.02.24 17-00 | ВЛ-0,4 кВ Ф-6 от ТП-328 | Выпиловка ДКР | г.Бийск | ул.Минская 1-29 ул.Курская 1-9 ул.Целинная 3, 3а ул.Енисейская 9-18 ул.Тогульская 91-25
Бийские МЭС (Участок №5) | с 28.02.24 08-30 по 28.02.24 17-00 | ВЛ-0,4 кВ Ф-6 от ТП-328 | Выпиловка ДКР | г.Бийск | ул.Минская 1-29 ул.Курская 1-9 ул.Целинная 3, 3а ул.Енисейская 9-18 ул.Тогульская 91-25
Бийские МЭС (Участок №5) | с 29.02.24 08-30 по 29.02.24 17-00 | ВЛ-0,4 кВ Ф-6 от ТП-328 | Выпиловка ДКР | г.Бийск | ул.Минская 1-29 ул.Курская 1-9 ул.Целинная 3, 3а ул.Енисейская 9-18 ул.Тогульская 91-25
Змеиногорские МЭС
Плановые работы на электрооборудовании 6-35 кВ с отключением потребителей
Наименование филиала (участка) | Дата/Время нач./окон.работ | Объект отключения (наименование ВЛ, КЛ, ТП) | Наименование работ | Населенный пункт | Адрес
Змеиногорские МЭС (Змеиногорский УЭС) | с 14.02.24 09-00 по 14.02.24 17-00 | ГКТП-1-1-26/3 | Плановые работы | г.Змеиногорск | Водозабор
Змеиногорские МЭС (Змеиногорский УЭС) | с 26.02.24 09-00 по 26.02.24 17-00 | ВЛ-10 кВ, Л-2-9 от РП-2 яч.9 (ВЛ-10 кВ, Л-16-11 от ПС-16 "Змеиногорская" яч.11) | Плановые работы | г.Змеиногорск | ул. Фрунзе №1-53, 76-90 2-90, ул. Достоевского №1-9,4-8, ул. Комсомольская№ 1-105, 2-110, ул. Л. Толстого №2, 10-36, 14,1-55, ул. Уральская №2-44, 1-23, ул. Набережная №95-105, пер. Янтарный №2-6, 1-7, ул. Плотинская №1-51, ул. Маяковского №10-68, 5-95, ул. Шумакова №34-46, 19-25, ул. Пушкина № 18-32, 23-35, ул. Лермонтова № 17-35, 24-40, ул. В. Интернационалистов №2-14, 1-25, ул. Некрасова№1-21,2-14
Змеиногорские МЭС (Змеиногорский УЭС) | с 29.02.24 09-00 по 29.02.24 17-00 | ВЛ-10 кВ, Л-2-2 от РП-2 яч.2 (ВЛ-10 кВ, Л-16-11 от ПС-16 "Змеиногорская" яч.11) | Плановые работы | г.Змеиногорск | ул. К. Маркса №1, 3, 7-47, 8-50, ул. Свердлова №1-7, ул. Громова № 1-43, 2-40, ул. Пролетарская № 2-20, 1-47, ул. Калинина № 1-3, ул.Щорса№9, 13-19, 2-12, ул. Набережная №7-15, 8-16, ул. Чапаева №1-5, 2-16
Змеиногорские МЭС (Староалейский УЭС) | с 12.02.24 09-30 по 12.02.24 17-00 | ВЛ-10 кВ, Л-50-12 от ПС-50 "Староалейская" яч.12 | Плановые работы | с.Староалейское | ул Луговая, Дорожная,Западная,Калинина,Мира,пер Заречный,пер Старичный,Колхозная,Кирова,Октябрьская,Шоссейная,Калашникова,Тракторная,Молодежная,Урожайная,пер Садовый.
Змеиногорские МЭС (Староалейский УЭС) | с 14.02.24 08-30 по 14.02.24 17-00 | ВЛ-10 кВ, Л-50-9 от ПС-50 "Староалейская" яч.9 | Плановые работы | с.Староалейское | ул Водстроя, Дорожная,Шикунова,Алейская.Новая,Стадионный,Кирова,Береговая,Октябрьская,Калашникова,Горького,Шоссейная,Шикунова,Шумакова,Победы,Строительная,Гоголя,Юбилейная,Южная,Солнечная,Советская,Стадионный,Новая,Полевая,Западная,Взлетная,8.Марта,Степная
Змеиногорские МЭС (Староалейский УЭС) | с 15.02.24 08-30 по 15.02.24 17-00 | ВЛ-10 кВ, Л-43-5 от ПС-43 "Третьяковская" яч.5 | Плановые работы | с.Третьяково | все село
Плановые работы на электрооборудовании 0,4 кВ с отключением потребителей
Наименование филиала (участка) | Дата/Время нач./окон.работ | Объект отключения (наименование КТП, № фидера) | Наименование работ | Населенный пункт | Адрес
Змеиногорские МЭС (Змеиногорский УЭС) | с 01.02.24 09-00 по 01.02.24 17-00 | ВЛ-0,4 кВ, ГКТП-2-9-68, Ф-3 | Плановые работы | г.Змеиногорск | ул. Некрасова№1-21,2-14, ул. Маяковского№ 5-13, 10-24, ул. Шумакова№19-23
Змеиногорские МЭС (Змеиногорский УЭС) | с 02.02.24 09-00 по 02.02.24 16-00 | ВЛ-0,4 кВ, ГКТП-16-14-17, Ф-1 | Плановые работы | г.Змеиногорск | ул.Мельничная №8-68, 37-43, дачи
Змеиногорские МЭС (Змеиногорский УЭС) | с 05.02.24 09-00 по 05.02.24 17-00 | ВЛ-0,4 кВ, КТП-16-7-15, Ф-3 | Плановые работы | г.Змеиногорск | Гортоп,гараж.Т/О"Обелиск"
Змеиногорские МЭС (Змеиногорский УЭС) | с 06.02.24 09-00 по 06.02.24 17-00 | ВЛ-0,4 кВ, ЗТП-1-7-33, Ф-3 | Плановые работы | г.Змеиногорск | ул.Ленина №55, 55а,57,63-67, автотека
Змеиногорские МЭС (Змеиногорский УЭС) | с 07.02.24 09-00 по 07.02.24 17-00 | ВЛ-0,4 кВ, ЗТП-16-9-41, Ф-9 | Плановые работы | г.Змеиногорск | ул.Фролова №1-31, 2-14, ул.Пионерская №1а, 1-17, подземн.гараж(ЦРБ)
Змеиногорские МЭС (Змеиногорский УЭС) | с 08.02.24 09-00 по 08.02.24 17-00 | ВЛ-0,4 кВ, КТП-2-3-16, Ф-1 | Плановые работы | г.Змеиногорск | ул.Свердлова №4-52, 9-69 Калинина77, 79 Советская 2,4, 36
Змеиногорские МЭС (Змеиногорский УЭС) | с 09.02.24 09-00 по 09.02.24 16-00 | ВЛ-0,4 кВ, КТП-2-3-16, Ф-3 | Плановые работы | г.Змеиногорск | ул.Калинина №4-60,5-83
Змеиногорские МЭС (Змеиногорский УЭС) | с 12.02.24 09-00 по 12.02.24 17-00 | ВЛ-0,4 кВ, КТП-16-7-32, Ф-2 | Плановые работы | г.Змеиногорск | ул. Анатолия №59-87, 66-94, ул. Ленина№79-93
Змеиногорские МЭС (Змеиногорский УЭС) | с 13.02.24 09-00 по 13.02.24 17-00 | ВЛ-0,4 кВ, ГКТП-2-2-28, Ф-5 | Плановые работы | г.Змеиногорск | ул.Громова №1-9,2-1-16; ул.Щорса№13-19,2-12 ул.Набережная №7-15,8-16; ул.Чапаева №1-5,2-16 ; Музей горного дела, Налоговая инспекция
Змеиногорские МЭС (Змеиногорский УЭС) | с 15.02.24 09-00 по 15.02.24 17-00 | ВЛ-0,4 кВ, КТП-2-3-16, Ф-2 | Плановые работы | г.Змеиногорск | ул.Нагорная №2-18, ул.Советская №1-33,6-34
Змеиногорские МЭС (Змеиногорский УЭС) | с 16.02.24 09-00 по 16.02.24 16-00 | ВЛ-0,4 кВ, КТП-2-3-16, Ф-1 | Плановые работы | г.Змеиногорск | ул.Свердлова №4-52, 9-69 Калинина77, 79 Советская 2,4, 36
Змеиногорские МЭС (Змеиногорский УЭС) | с 27.02.24 09-00 по 27.02.24 17-00 | ВЛ-0,4 кВ, КТП-2-3-16, Ф-3 | Плановые работы | г.Змеиногорск | ул.Калинина №4-60,5-83
Змеиногорские МЭС (Змеиногорский УЭС) | с 28.02.24 09-00 по 28.02.24 17-00 | ВЛ-0,4 кВ, КТП-2-3-16, Ф-2 | Плановые работы | г.Змеиногорск | ул.Нагорная №2-18, ул.Советская №1-33,6-34
Змеиногорские МЭС (Курьинский УЭС) | с 01.02.24 13-00 по 01.02.24 16-00 | ВЛ-0,4 кВ, КТП-17-7-109, Ф-2 | Замена ПУ (ИПР) | с.Курья | ул. Пролетарская, 15;пер. Больничный (11-15)
Змеиногорские МЭС (Курьинский УЭС) | с 06.02.24 09-00 по 06.02.24 17-00 | ВЛ-0,4 кВ, КТП-17-7-15, Ф-2 | Замена ПУ (ИПР) | с.Курья | ул. Набережная (11-19. 14-18); пер. Новый (7-21, 2)
Змеиногорские МЭС (Курьинский УЭС) | с 07.02.24 09-00 по 07.02.24 17-00 | ВЛ-0,4 кВ, КТП-17-7-15, Ф-4 | Замена ПУ (ИПР) | с.Курья | ул. Набережная (1-7. 2-12); пер. Комсомольский (1-17, 2)
Змеиногорские МЭС (Курьинский УЭС) | с 13.02.24 09-00 по 13.02.24 16-00 | ВЛ-0,4 кВ, КТП-17-7-13, Ф-2 | Замена ПУ (ИПР) | с.Курья | ул. Пролетарская (1-33, пер. Больничный (2-30)
Змеиногорские МЭС (Курьинский УЭС) | с 14.02.24 09-00 по14.02.24 17-00 | ВЛ-0,4 кВ, КТП-17-7-15, Ф-1 | Замена ПУ (ИПР) | с.Курья | ул.Подгорная (39-55, 36-54); пер. Новый (10-12)
Змеиногорские МЭС (Курьинский УЭС) | с 15.02.24 09-00 по 15.02.24 16-00 | ВЛ-0,4 кВ, КТП-17-5-1, Ф-2 | Замена ПУ (ИПР) | с.Курья | ул. Красноармейская (63-73, 56); пер. Заводской, ул. Центральная (103-109)
Змеиногорские МЭС (Курьинский УЭС) | с 19.02.24 09-00 по 19.02.24 16-00 | ВЛ-0,4 кВ, КТП-17-5-18, Ф-2 | Замена ПУ (ИПР) | с.Курья | ул. Красноармейская (77-79, 58-62а); пер. Совхозный (1-4), ул. Энергетиков (25-36), ул. Центральная (111-123 , 96-106)
Змеиногорские МЭС (Курьинский УЭС) | с 27.02.24 09-00 по 27.02.24 16-00 | ВЛ-0,4 кВ, КТП-17-7-19, Ф-1 | Замена ПУ (ИПР) | с.Курья | ул. Красноармейская (25 – 45, 24 – 40); пер. Коммунистический (21 – 27, 14 – 32); пер. Суханова (11 – 17)
Змеиногорские МЭС (Курьинский УЭС) | с 28.02.24 09-00 по 28.02.24 16-00 | ВЛ-0,4 кВ, КТП-42-7-5, Ф-1 | Обрезка веток | с. Колывань | ул. Революционная (7-17, 8-20), ул. Титова (1-5), ул. Стрижкова (14-16), ул. Фабричная (3-5), пер. Зелёный (9-13)
Змеиногорские МЭС (Краснощековский УЭС) | с 05.02.24 09-00 по 05.02.24 17-00 | ВЛ-0,4 кВ, КТП-46-8-17, Ф-1 | Плановые работы | с.Краснощеково | ул. Ленина (125-133)
Змеиногорские МЭС (Краснощековский УЭС) | с 16.02.24 10-00 по 16.02.24 17-00 | ВЛ-0,4 кВ, КТП-46-8-6, Ф-3 | Вырезка ДКР | с.Краснощеково | УЛ.Никулина (15-45)
Змеиногорские МЭС (Краснощековский УЭС) | с 19.02.24 10-00 по 19.02.24 17-00 | ВЛ-0,4 кВ, КТП-46-8-5, Ф-1 | Вырезка ДКР | с.Краснощеково | ул.Луговая (2-10), ул.Никулина (11-30)
Змеиногорские МЭС (Краснощековский УЭС) | с 26.01.24 10-00 по 26.01.24 17-00 | ВЛ-0,4 кВ, КТП-46-19-9, Ф-1 | Вырезка ДКР | с.Краснощеково | ул.Пушкина (2-22) ул. Первомайская (2-24)
Змеиногорские МЭС (Краснощековский УЭС) | с 27.02.24 10-00 по 27.02.24 17-00 | ВЛ-0,4 кВ, КТП-46-19-9, Ф-2 | Плановые работы | с.Краснощеково | ул. Пушкина (2-22) пер. Первомайская (2-24)
Змеиногорские МЭС (Горняцкий УЭС) | с 01.02.24 13-00 по 01.02.24 17-00 | ВЛ-0,4 кВ, ГКТП-15-30-124, Ф-2 | Установка ВЩУ "Фобос" | г.Горняк | АЗС ул. Победы
Змеиногорские МЭС (Горняцкий УЭС) | с 02.02.24 13-00 по 02.02.24 17-00 | ВЛ-0,4 кВ, ГКТП-15-30-45, Ф-1 | Установка ВЩУ "Фобос" | г.Горняк | ул.Фестивальная( 1-9), ул.Дорожная 6
Змеиногорские МЭС (Горняцкий УЭС) | с 05.02.24 13-00 по 05.02.24 17-00 | ВЛ-0,4 кВ, ЗТП-15-15-8, Ф-2 | Установка ВЩУ "Фобос" | г.Горняк | ул.Бурова (88-105), ул.Северная( 1-18)
Змеиногорские МЭС (Горняцкий УЭС) | с 06.02.24 13-00 по 06.02.24 17-00 | ВЛ-0,4 кВ, ЗТП-15-7-29, Ф-4 | Установка ВЩУ "Фобос" | г.Горняк | к-к "Шашлык", ул.Первомайская(16,35) ул.Белинского-чет(54-82), ул.Белинского-нечет.43 ул.Победы-чет(72-120)
Змеиногорские МЭС (Горняцкий УЭС) | с 07.02.24 13-00 по 07.02.24 17-00 | ВЛ-0,4 кВ, ЗТП-15-7-27, Ф-1 | Вырезка ДКР | г.Горняк | ул.Гоголя-чет(58), ул.Гоголя-неч(63, 69, 75, 77, 83, 87, 95, 99, 105), ул.Ломоносова-чет(36, 38, 42, 52, 54, 56, 62, 64), ул.Ломоносова-неч(37, 43, 47, 49, 59, 65, 67), ул.Комсомольская, 35
Змеиногорские МЭС (Горняцкий УЭС) | с 08.02.24 13-00 по 08.02.24 17-00 | ВЛ-0,4 кВ, ГКТП-15-7-27, Ф-2 | Вырезка ДКР | г.Горняк | ул.Победы-чет(42-52),ул.Белинского-чет(30-42), ул.Белинского(23), ул.Ленинградская-чет(20а,20б,20в,22-28), ул.Ленинградская-неч(41-51), маг. "Крепеж"
Змеиногорские МЭС (Горняцкий УЭС) | с 15.02.24 13-00 по 15.02.24 17-00 | ВЛ-0,4 кВ, ЗТП-15-15-9, Ф-1 | Вырезка ДКР | г.Горняк | ул.Кооперативная(чет 14-28), ул.Кирова(чет 56-76), ул.Кирова(неч 107-127), ул.Гайдара(неч 19-29), ул.Коммунистическая(17-29), ул.Социалистическая(1-18), ул.Островского(чет 60-72), ул.Островского(неч 69-85), ул.Интернациональная(неч 1-17),
Змеиногорские МЭС (Горняцкий УЭС) | с 16.02.24 13-00 по 16.02.24 17-00 | ВЛ-0,4 кВ, ЗТП-15-15-5, Ф-3 | Вырезка ДКР | г.Горняк | д/сад Звездочка(сп.корп), продснаб, ул.Абашкина(2, 3, 4, 6), ул.Довгаля(54), ул.Бурова(неч 25-59), ул.Ленина(2, 4), ул.Пионерская(1-5)
Змеиногорские МЭС (Горняцкий УЭС) | с 19.02.24 13-00 по 19.02.24 17-00 | ВЛ-0,4 кВ, ЗТП-15-33-2, Ф-2 | Вырезка ДКР | г.Горняк | МЧС,ЧП Якимец,ул.Довгаля,ул.Чапаева, ул.Рудничная, ул.Геологическая, ул.Первомайская, УФСИН.
Змеиногорские МЭС (Горняцкий УЭС) | с 20.02.24 13-00 по 20.02.24 17-00 | ВЛ-0,4 кВ, ЗТП-15-30-37, Ф-3 | Установка ВЩУ "Фобос" | г.Горняк | ул.Заводская (2,4,6,8,9,9а,10,11,12,13,13а,14,16,18), ул.Полевая (1,3,5,7,9,11,13), ул.Заречная (2,3,3а,4,5,6,7,8,9,10,12,14),
Змеиногорские МЭС (Горняцкий УЭС) | с 21.02.24 13-00 по 21.02.24 17-00 | ВЛ-0,4 кВ, ЗТП-15-15-9, Ф-1 | Установка ВЩУ "Фобос" | г.Горняк | ул.Кооперативная(чет 14-28), ул.Кирова(чет 56-76), ул.Кирова(неч 107-127), ул.Гайдара(неч 19-29), ул.Коммунистическая(17-29), ул.Социалистическая(1-18), ул.Островского(чет 60-72), ул.Островского(неч 69-85), ул.Интернациональная(неч 1-17),
Змеиногорские МЭС (Горняцкий УЭС) | с 27.02.24 13-00 по 27.02.24 17-00 | ВЛ-0,4 кВ, ЗТП-15-30-39, Ф-1 | Установка ВЩУ "Фобос" | г.Горняк | м.Анюта, котельная №8, ул.Фабричная(неч 3-27), чет (2-24а), почта ул.Станционная(неч 1, 1а), гаражи
Змеиногорские МЭС (Староалейский УЭС) | с 05.02.24 08-30 по 05.02.24 17-00 | ВЛ-0,4 кВ, ТП-50-9-33, Ф-6 | Плановые работы | с.Староалейское | ул. Водстроя
Змеиногорские МЭС (Староалейский УЭС) | с 07.02.24 08-30 по 07.02.24 17-00 | ВЛ-0,4 кВ, ТП-50-12-4, Ф-2 | Плановые работы | с.Староалейское | ул. Шоссейная,Тракторная.
Змеиногорские МЭС (Староалейский УЭС) | с 08.02.24 08-30 по 08.02.24 17-00 | ВЛ-0,4 кВ, ТП-43-5-6, Ф-1 | Плановые работы | с.Староалейское | ул. Первомайская ул. Садовая.
Каменские МЭС
Плановые работы на электрооборудовании 6-35 кВ с отключением потребителей
Наименование филиала (участка) | Дата/Время нач./окон.работ | Объект отключения (наименование ВЛ, КЛ, ТП) | Наименование работ | Населенный пункт | Адрес
Каменские МЭС (Баевский УЭС) | с 05.02.24 09-00 по 05.02.24 14-00 | КТП-1-9-9 | Устранения замечаний телевизионного контроля РУ-10/0,4 кВ | с.Баево | ул. Некрасова, от 1 до 55 и от 2 до 48 ул. Щеблыкина, от 1 до 31 и от 2 до 26 пер. Первомайский, 11, 14, 16
Каменские МЭС (Баевский УЭС) | с 05.02.24 13-00 по 05.02.24 17-00 | КТП-11-9-10 | Устранения замечаний телевизионного контроля РУ-10/0,4 кВ | с.Баево | ул. Чудинова, (полностью) пер. Заподный, (полностью) ул. Ленина, от 2 до 4 и от 1 до 11а МЧС, МТС
Каменские МЭС (Шелаболихинский УЭС) | с 12.02.24 10-00 по 12.02.24 16-00 | ВЛ-10 кВ, Л-54-7 от ПС-54 "Шелаболихинская" яч.6 | Замена изоляторов. | с.Шелаболиха | с. Иня
Каменские МЭС (Тюменцевский УЭС) | с 13.02.24 09-00 по 13.02.24 15-00 | ГКТП-6-22-12 | Установка РВО-10 кВ | с.Тюменцево | ул. Озерная, 2 и от 39 до 67 пер. Дорожный, 1, 2 пер. Школьный, 3/1 ул. Камагина, от 13 до 23 и от 20 до 32 ул. Пушкина, от 2 до 40 и от 1 до 23 ул. Луговая, 1 ул. Маслозаводская, 1 пер. Центральный, от 5 до 11
Каменские МЭС (Тюменцевский УЭС) | с 15.02.24 10-00 по 15.02.24 16-00 | ВЛ-10 кВ, Л-6-22 от ПС-6 "Тюменцевская" яч.22 | Установка РВО-10 кВ опора №40, ремонт ЛР-6-22-3 | с.Тюменцево | ул. Каменская, от 1 до 77 ул. Верхне-Каменская, от 1 до 36 ул. Энергетиков, от 1 до 24 пер. Дорожный, от 1 до 15 пер. Пушкина, от 1 до 15 пер. Столбовой, от 1 до 7 пер. Школьный, от 1 до 11 ул. 1-я Набережная, от 1 до 9 ул. 2-я Набережная, от 1 до 15 ул. Барнаульская, от 37 до 71 ул. Береговая, от 2 до 31 ул. Большевистская, от 1 до 38 ул. Камагина, от 13 до 48 ул. Луговая, от 1 до 53 ул. Маслозаводская, от 1 до 26 ул. Медведская, от 2 до 55 ул. Молодёжная, от 1 до 57 ул. Озёрная, от 2 до 121 ул. Октябрьская, от 1 до 45 ул. Победы, от 1 до 30 ул. Пролетарская, от 1 до 59 ул. Пушкина, от 1 до 49 ул. Столбовая, от 24а до 50
Каменские МЭС (Тюменцевский УЭС) | с 16.02.24 09-30 по 16.02.24 15-00 | КТП-6-6-28 | Установка РВО-10 кВ | с. Тюменцево | ул. Ленина, от 90 до 102 четная ул. Маслозаводская, от 46 до 68 и от 36 до 44 ул. Заготзерновская, от 28 до 34 ул. Ленина, от 75 до 115 нечетная ул. Маслозаводская, от 30 до 44 четная и от 13 до 21
Каменские МЭС (Тюменцевский УЭС) | с 27.02.24 09-00 по 27.02.24 17-00 | ГКТП-6-6-40 | Капитальный ремонт КТП | с. Тюменцево | ул. Ленина, от 117 до 131 и от 102 до 116 ул. Маслозаводская, от 41 до 43
Плановые работы на электрооборудовании 0,4 кВ с отключением потребителей
Наименование филиала (участка) | Дата/Время нач./окон.работ | Объект отключения (наименование КТП, № фидера) | Наименование работ | Населенный пункт | Адрес
Каменские МЭС (Шелаболихинский УЭС) | с 01.02.24 10-00 по 01.02.24 17-00 | ВЛ-0,4 кВ, ТП-54-9-6, Ф-1 | Замена ж/б приставок. | с.Шелаболиха | ул. Ленина, от 123 до 172.
Каменские МЭС (Шелаболихинский УЭС) | с 02.02.24 10-00 по 02.02.24 17-00 | ВЛ-0,4 кВ, ТП-54-9-6, Ф-1 | Замена ж/б приставок. | с.Шелаболиха | ул. Ленина, от 123 до 172.
Каменские МЭС (Тюменцевский УЭС) | с 02.02.24 10-00 по 02.02.24 17-00 | ВЛ-0,4 кВ, КТП-6-22-11, Ф-4 | установка ПУ "МИР" | с.Тюменцево | ул. Озерная, от 2 до 44 и от 69 до 117 пер. Дорожный, 3, 6, 7 пер. Школьный, от 2 до 11
Каменские МЭС (Панкрушихинский УЭС) | с 05.02.24 09-30 по 05.02.24 17-00 | ВЛ-0,4 кВ, КТП-19-4-18, Ф-2 | Обрезка древесно-кустарниковой растительности оп.№7-20 | с.Панкрушиха | ул. Степная, от 1 до 5 нечётная сторона ул. Степная, от 4 до 22 чётная сторона ул. Объездная, 12, 14 ул. Лермонтова, 32 ул. Крестьянская, от 1 до 17 нечётная сторона ул. Крестьянская, 2, 4 ул. Советская, 52
Каменские МЭС (Панкрушихинский УЭС) | с 06.02.24 09-30 по 06.02.24 17-00 | ВЛ-0,4 кВ, КТП-19-4-27, Ф-1 | Обрезка древесно-кустарниковой растительности оп.№4-24 | с.Панкрушиха | ул. Луговая, от 4 до 60 чётная сторона ул. Первомайская, (посностью)
Каменские МЭС (Баевский УЭС) | с 06.02.24 09-00 по 06.02.24 17-00 | ВЛ-0,4 кВ, КТП-11-10-14, Ф-4 | Технологическое присоединение | с.Баево | Администрация Баевского район ул. Ленина, 60, 64, 66, 68, 70, 62Б, 62А, ул. Коляда, 7
Каменские МЭС (Тюменцевский УЭС) | с 06.02.24 09-30 по 06.02.24 12-00 | ВЛ-0,4 кВ, ГКТП-6-4-25, Ф-2 | Технологическое присоединение | с.Тюменцево | ул. Каменская,1
Каменские МЭС (Тюменцевский УЭС) | с 06.02.24 09-30 по 06.02.24 12-00 | ВЛ-0,4 кВ, ГКТП-6-4-35, Ф-4 | Плановые работы ( обрезка кроны деревьев) | с.Тюменцево | ул. Столбовая, от 10 до 24 и от 23 до 29
Каменские МЭС (Баевский УЭС) | с 07.02.24 09-00 по 07.02.24 17-00 | ВЛ-0,4 кВ, КТП-11-10-18, Ф-3 | Регулировка стрелы провиса провода | с.Баево | ул. Некрасова, от 145 до 173 и от 100 до 126 ул. 50 лет Октября, 17, 19, 26
Каменские МЭС (Панкрушихинский УЭС) | с 07.02.24 09-30 по 07.02.24 17-00 | ВЛ-0,4 кВ, КТП-19-4-27, Ф-2 | Обрезка древесно-кустарниковой растительности оп.№4-23 | с.Панкрушиха | ул. Луговая, от 1 до 77 нечётная сторона ул. Луговая, 2,4а ул. Комсомольская, от 1 до 7
Каменские МЭС (Крутихинский УЭС) | с 07.02.24 09-00 по 07.02.24 17-00 | ВЛ-0,4 кВ, ГКТП-25-4-2, Ф-3 | Выпиловка ДКР ВЛ-0,4 кВ, ГКТП-25-4-2, ф-3 | с.Крутиха | ул. Новосибирская, от 10 до 76 и от 13 до 65
Каменские МЭС (Крутихинский УЭС) | с 08.02.24 09-00 по 08.02.24 17-00 | ВЛ-0,4 кВ, ГКТП-25-14-22, Ф-4 | Выпиловка ДКР ВЛ-0,4 кВ, ГКТП-25-14-22, ф-4 | с.Крутиха | ул. Ленинградская, 1 до 17; Комунальщик (Кот. Райпо); Центр занятости населения; Администр.с/совета; Пенсионый фонд
Каменские МЭС (Крутихинский УЭС) | с 08.02.24 09-00 по 08.02.24 17-00 | ВЛ-0,4 кВ, ГКТП-25-14-22, Ф-7 | Выпиловка ДКР ВЛ-0,4 кВ, ГКТП-25-14-22, ф-7 | с.Крутиха | ул. Маяковского от 2 до 36 и от 3 до 31;
Каменские МЭС (Панкрушихинский УЭС) | с 08.02.24 09-30 по 08.02.24 17-00 | ВЛ-0,4 кВ, КТП-19-4-16, Ф-1 | Обрезка древесно-кустарниковой растительности оп.№16-29 | с.Панкрушиха | ул. Подборная, от 21 до 51 нечётная сторона ул. Подборная, от 34до 96 чётная сторона ул. Лесная, 2 ул. Советская, 95
Каменские МЭС (Баевский УЭС) | с 08.02.24 09-00 по 08.02.24 17-00 | ВЛ-0,4 кВ, КТП-11-9-9, Ф-1 | Регулировка стрелы провеса провода | с.Баево | ул. Некрасова, от 2 до 6 и от 1 до 3 ул. Д.Бедного, от 1 до 3 и от 2 до 6
Каменские МЭС (Баевский УЭС) | с 09.02.24 09-00 по 09.02.24 17-00 | ВЛ-0,4 кВ, КТП-11-9-13, Ф-3 | Регулировка стрелы провеса провода | с.Баево | ул. Забайкальская, от 1 до 11 и от 2 до 16 пер. Троицкий, от 2 до 12
Каменские МЭС (Панкрушихинский УЭС) | с 12.02.24 09-30 по 12.02.24 17-00 | ВЛ-0,4 кВ, КТП-19-4-18, Ф-3 | Обрезка древесно-кустарниковой растительности оп.№1-1/8; оп.№2-2/8 | с.Панкрушиха | ул. Коммунальная, (полностью) ул. Комсомольская, от 9 до 42 ул. Спортивная, (полностью) ул. Лермонтова, от 4 до 26 чётная сторона ул. Лермонтова, от 7 до 13 нечётная сторона
Каменские МЭС (Крутихинский УЭС) | с 12.02.24 09-00 по 12.02.24 17-00 | ВЛ-0,4 кВ, КТП-25-4-3, Ф-1 | Перетяжка провода от оп.№1/1 до оп.№10/6(1/7) | с.Крутиха | ул. Новосибирская, от 4 до 8; ип Шмакова (2 магазина); ип Казаретина Е.В. (кафе "Минутка"); ип Жданова С.П. (2 магазина); ип Глебов Н.П. маг Автозапчасти; ип Исаев А.И (Ритуал.агенство)
Каменские МЭС (Крутихинский УЭС) | с 13.02.24 09-00 по 13.02.24 17-00 | ВЛ-0,4 кВ, КТП-25-14-14, Ф-2 | Выпиловка ДКР ВЛ-0,4 кВ, КТП-25-14-14, ф-2 | с.Крутиха | ул. Алтайская, от 42 до 88
Каменские МЭС (Крутихинский УЭС) | с 13.02.24 09-00 по 13.02.24 17-00 | ВЛ-0,4 кВ, КТП-25-14-14, Ф-3 | Выпиловка ДКР ВЛ-0,4 кВ, КТП-25-14-14, ф-3 | с.Крутиха | ул. Алтайская, от 39 до 59
Каменские МЭС (Панкрушихинский УЭС) | с 13.02.24 09-30 по 13.02.24 17-00 | ВЛ-0,4 кВ, КТП-19-4-27, Ф-1 | Обрезка древесно-кустарниковой растительности оп. №4-24 | с.Панкрушиха | ул. Луговая, от 4 до 60 чётная сторона ул. Первомайская, (полностью)
Каменские МЭС (Крутихинский УЭС) | с 15.02.24 09-00 по 15.02.24 17-00 | ВЛ-0,4 кВ, ГКТП-25-4-23, Ф-1 | Выпиловка ДКР ВЛ-0,4 кВ, ГКТП-25-4-23, ф-1 | с.Крутиха | ул. Новая, от 3 до 11 от 4 до 18
Каменские МЭС (Крутихинский УЭС) | с 15.02.24 09-00 по 15.02.24 17-00 | ВЛ-0,4 кВ, ГКТП-25-4-23, Ф-2; | Выпиловка ДКР ВЛ-0,4 кВ, ГКТП-25-4-23, ф-2 | с.Крутиха | ул. Степная, от 1 до 23 и от 2 до 28
Каменские МЭС (Панкрушихинский УЭС) | с 19.02.24 09-30 по 19.02.24 17-00 | ВЛ-0,4 кВ, КТП-19-4-18, Ф-3 | Обрезка древесно-кустарниковой растительности оп.№1-1/8; оп.№2-2/8 | с.Панкрушиха | ул. Коммунальная, (полностью) ул. Комсомольская, от 9 до 42 ул. Спортивная, (полностью) ул. Лермонтова, от 4 до 26 чётная сторона ул. Лермонтова, от 7 до 13 нечётная сторона
Каменские МЭС (Панкрушихинский УЭС) | с 20.02.24 09-30 по 20.02.24 17-00 | ВЛ-0,4 кВ, ГКТП-19-5-26, Ф-3 | Обрезка древесно-кустарниковой растительности оп.№3/1-3/7, оп.№1/1-1/7 | с.Панкрушиха | ул. Зелёная, от 36 до 64 чётная сторона ул. Зелёная, от 33 до 59 нечётная сторона пер. Зелёный, 1, 2 ул. Пушкина, 20, от 23 до 63
Каменские МЭС (Панкрушихинский УЭС) | с 26.02.24 09-30 по 26.02.24 17-00 | ВЛ-0,4 кВ, КТП-19-4-16, Ф-2 | Обрезка древесно-кустарниковой растительности оп.№4-6 | с.Панкрушиха | ул. Подборная, от 1 до 19 нечётная сторона ул. Подборная, от 2 до 30 чётная сторона
Каменские МЭС (Крутихинский УЭС) | с 26.02.24 09-00 по 26.02.24 13-00 | ВЛ-0,4 кВ, КТП-25-4-8, Ф-3 | Перетяжка провода от оп.№1 до оп.№5 | с.Крутиха | ул. Гагарина, от 18 до 58 и от 25 до 53; ул. Космонавтов, от 1 до 27 ип.Ряшенцев В., Маг. Асорти
Каменские МЭС (Тюменцевский УЭС) | с 26.02.24 09-30 по 26.02.24 16-00 | ВЛ-0,4 кВ, КТП-6-6-1, Ф-2 | Перетяжка провода оп.№10-12 | с.Тюменцево | ул. Андроновская, от 37 до 73 нечетная ул. Комитетская, от 1 до 29 ул. Первомайская, 25, 27, 46, 48, 50
Каменские МЭС (Шелаболихинский УЭС) | с 26.02.24 09-00 по 26.02.24 17-00 | ВЛ-0,4 кВ, ТП-54-7-7, Ф-1 | Перетяжка провода | с.Шелаболиха | ул. Энергетиков, от 2 до 15
Каменские МЭС (Тюменцевский УЭС) | с 27.02.24 09-00 по 27.02.24 16-00 | ВЛ-0,4 кВ, КТП-6-22-3, Ф-3 | Перетяжка провода оп.№1/15-1/17, 14-4/2 | с.Тюменцево | ул. Каменскакя, от 10 до 22 ул. Медведская, от 2 до 38 и от 3 до 49
Каменские МЭС (Панкрушихинский УЭС) | с 27.02.24 09-30 по 27.02.24 17-00 | ВЛ-0,4 кВ, КТП-19-4-25, Ф-6 | Обрезка древесно-кустарниковой растительности оп.№4-20 | с.Панкрушиха | ул. Некрасова, от 19 до 31 нечётная сторона ул. Некрасова, от 6 до 34 чётная сторона ул. Новая, от 1 до 19 нечётная сторона ул. Новая, от 2 до 12 чётная сторона
Кулундинские МЭС
Плановые работы на электрооборудовании 6-35 кВ с отключением потребителей
Наименование филиала (участка) | Дата/Время нач./окон.работ | Объект отключения (наименование ВЛ, КЛ, ТП) | Наименование работ | Населенный пункт | Адрес
Кулундинские МЭС (Ключевской УЭС) | с 05.02.24 09-00 по 05.02.24 17-00 | КТП-5-20-9 | Чистка оборудования Т-1, РУ-10 кВ | с.Ключи | ул. Центральная 42-66, 55-89; пер.Школьный 4,3-11; ул.Ленина 2,4/1,4/2; ул. Карла-Маркса 1.
Кулундинские МЭС (Ключевской УЭС) | с 06.02.24 09-00 по 06.02.24 17-00 | КТП-5-20-12 | Чистка оборудования Т-1, РУ-10 кВ | с.Ключи | ул. Ленина 53-81,50-74; ул.Центральная 68-138,91-153; ул.Дытченко 24-46,25А,25-47; пер.Партизанский 9; пер. Железнодорожный 12.
Кулундинские МЭС (Ключевской УЭС) | с 07.02.24 09-00 по 07.02.24 17-00 | КТП-5-20-5 | Чистка оборудования Т-1, РУ-10 кВ | с.Ключи | ул. Розы-Люксембург 68-114,73-131; пер.Солнечный 31,32; ул.Советская 60-134,47-97; ул.Первомайская 46-82,47-81.
Кулундинские МЭС (Ключевской УЭС) | с 09.02.24 09-00 по 09.02.24 16-00 | ГКТП-5-20-6 | Чистка оборудования Т-1, РУ-10 кВ | с.Ключи | Ул. Первомайская 2-26, 1-25, ул. Розы-Люксембург 1-39,2-26,Ул. Советская 6-58, 5-45, пер. Советский 3,4,5,8, ул. Пролетарская 9,Ул. Розы-Люксембург 2-26,1-7,19-39, ул. Пролетарская 3, ул. Карла-Маркса 68-84, 47-71, ,Ул. Центральная 1-17,2-14,
Кулундинские МЭС (Ключевской УЭС) | с 12.02.24 09-00 по 12.02.24 17-00 | ГКТП-5-16-2 | Чистка оборудования Т-1, РУ-10 кВ | с.Ключи | ул.Пролетарская 34-110,33-123; ул.Антоновича 1-29,2-28.
Кулундинские МЭС (Благовещенский УЭС) | с 02.02.24 09-00 по 02.02.24 16-00 | ЗТП-22-9А | Внеплановый ремонт (Замена тех.учета) | р.п.Степное Озеро | ул. Горького (1А, 3А, 4А, 5А, 6, 7А, 8А, 9А, 11, 13, 13А), ул.Индустриальная (2-10), ул. Пролетарская (6, 8)
Кулундинские МЭС (Благовещенский УЭС) | с 08.02.24 09-00 по 08.02.24 17-00 | ЗТП-3-23-50 | Замена уплотнительных колец Т-1 | р.п.Благовещенка | ул.Урицкого (5,3),пер. Целинный(123),ул. 40 лет Октября(6)
Кулундинские МЭС (Благовещенский УЭС) | с 09.02.24 09-00 по 09.02.24 16-00 | ЗТП-3-23-13 | Замена уплотнительных колец Т-2 | р.п.Благовещенка | ул.Октябрьская(2-58,1-73),ул Дегтярева(2-44,1-37),ул.Гоголя(2-22),пер.Колхозный(88-110,45-69)
Кулундинские МЭС (Благовещенский УЭС) | с 26.02.24 09-00 по 26.02.24 17-00 | ГКТП-22-35 | Замена выводов с ТП Ф-1, Ф-2 | р.п.Степное Озеро | ул. Новая (1-45, 2-32), ул. Южная (1-25, 2-18)
Кулундинские МЭС (Михайловский УЭС) | с 02.02.24 12-00 по 02.02.24 16-00 | ВЛ-10 кВ, Л-26-14 от ПС-26 "Михайловская" яч.14 | Замена колпачков изоляторов | с.Михайловское | пер. Центральный (2). АЗС, ДРСУ, Алтайский мельник, Поливной, ИП Ситник., вышка МТС.
Кулундинские МЭС (Михайловский УЭС) | с 05.02.24 12-00 по 05.02.24 17-00 | КТП-26-9-1 | Чистка изоляций ТМ | с.Михайловское | ООО Втормет
Кулундинские МЭС (Михайловский УЭС) | с 06.02.24 12-00 по 06.02.24 17-00 | КТП-26-5-14 | Чистка изоляций ТМ | с.Михайловское | ул. Степная (1-77, 8-66), ул. Партизанская (99, 101), ул. Островского (48).
Кулундинские МЭС (Кулундинский УЭС) | с 07.02.24 13-00 по 07.02.24 17-00 | ЗТП-1-12-8 | Выполнение работ по ТП | с.Кулунда | ул.Ленина от№3в до№7а;ул. Камсомольская от№2 до №10а;ул Лермонтова №4 КСШ№1
Кулундинские МЭС (Кулундинский УЭС) | с 09.02.24 09-30 по 09.02.24 13-00 | ГКТП-1-7-11а | Испытание РВО, ОПН | с.Кулунда | ул.50 Лет СССР от №26а до №46;ул. Пушкина от №77 до №101; от №82 до №92;пер. Алтайский от №2 до №14; от №1 до №17а;Ул. Первомайская от №5 до №23; от 14 до №16; ул.Советская от№49а до №65; ул. Красновосточная от№56 до №72: от№51 до №61.
Кулундинские МЭС (Кулундинский УЭС) | с 09.02.24 13-00 по 09.02.24 16-00 | ГКТП-1-16-29а | Испытание РВО, ОПН | с.Кулунда | ул. Восточная от№1 до№69;, ул. Чапаева от №2 до №72 от №1 до №61, ул. Юбилейная оьт№33 до№73.
Кулундинские МЭС (Кулундинский УЭС) | с 16.02.24 09-30 по 16.02.24 13-00 | КТП-1-16-42 | Испытание РВО, ОПН | с.Кулунда | ул. Добровольского от№2 до №14; от% до№15; ул, Механизаторская №12. №12А; ул. Северная от№1 до №23; от №2 до №18.
Кулундинские МЭС (Кулундинский УЭС) | с 16.02.24 13-00 по 16.02.24 16-00 | ГКТП-1-12-34 | Испытание РВО, ОПН | с.Кулунда | ул. Лермонтова от№4а до №8; ул. Комсомольская от№1 до №5
Кулундинские МЭС (Родинский УЭС) | с 15.02.24 09-00 по 15.02.24 17-00 | ГКТП-11-5-33 | Замена линейного автоматического выключателя | с.Родино | ул. Мелиараторов (1-11); ул.Калинена (25-49);
Кулундинские МЭС (Родинский УЭС) | с 16.02.24 09-00 по 16.02.24 17-00 | ВЛ-10 кВ, Л-11-17 от ПС-11 "Родинская" яч.17 | Выполнение работ по ТП "Аникс" | с.Родино | пер Зеленый(1-8); пер Майский (1-11); пер Малиновый (1-12); пер Рабочий (1-31); пер Солнечный(1-7); пер. Тихий (1-12); пер Химиков (1-9); ул 60 лет Советской милиции (1-68); ул Володарского (1- 48); ул Громова д 3; ул Дзержинского (13- 83); ул Калинина (1- 25а); ул Карла Маркса(1-36); ул Кирова (1- 35); ул Кооперативная(1-57); ул Красноармейская(2-57); ул Кулундинская (2-37); ул Ленина (1-210); ул Ликунова (1-37); ул Мамонтова(2-61); ул Новая д1; ул Парижской коммуны (1-14); ул Приозёрная (2-10); ул Пушкина(1-12); ул Савельева (1-13); ул Садовая (1-13); ул Славгородская (1-100); ул Советская(79/н-145); ул Степная(2-36); ул Сухова(1-68); ул Тарана(1-37); ул Цветоводов (1-8); ул Чевгуса (1-18); ул Шевченко(5-114); ул Ярославская (1-109);
Кулундинские МЭС (Табунский УЭС) | с 13.02.24 09-00 по 13.02.24 17-00 | ГКТП-4-5-11 | Испытание РВО, ОПН | с.Табуны | ул Алтайская, д. 1-59 (нечётная+нечётная), ул Энергетиков, д. 2, 4, 6.
Кулундинские МЭС (Табунский УЭС) | с 13.02.24 09-00 по 13.02.24 17-00 | КТП-4-5-10 | Испытание РВО, ОПН | с.Табуны | пер Вокзальный, д. 9, ул 40 лет Победы, д. 1-51 (нечётная+нечётная), ул Уланина, д. 1-50 (нечётная+нечётная)
Кулундинские МЭС (Табунский УЭС) | с 15.02.24 09-00 по 15.02.24 17-00 | КТП-4-5-6 | Чистка изоляции РУ-10 кВ, подтяжка контактных соединений | с.Табуны | ул. Московская (1-44); ул. Кирова (1-49)
Кулундинские МЭС (Табунский УЭС) | с 29.02.24 09-00 по 29.02.24 17-00 | КТП-4-5-6 | Испытание РВО, ОПН | с.Табуны | ул. Московская (1-44); ул. Кирова (1-49)
Кулундинские МЭС (Завьяловский УЭС) | с 06.02.24 09-30 по 06.02.24 17-00 | ВЛ-10 кВ, Л-9-2 от ПС-9 "Завьяловская" яч.2 | Замена опоры, регулировка стрелы провеса провода | с.Завьялово | ул. Луговая, ул. Мира, ул. Северная, ул. Боровая, ул. Комсомольская, ул. 40 лет Октября, ул. Гвардейская, пер. Сибирский, ул. Мамонтова, ул. Пролетарская, ул. Парфёнова, ул.Театральная, ул. Коммунаров, ул. 30 лет Победы, 8 Марта, ул, Школьная, пер. Пионерский, пер. Солнечный, ул. Колхозная (41-87, 74-142), ул. Светлая (35-53, 28-52), ул. Чкалова(87-173, 72-122), ул. Ленина(31-201, 34а- 182), ул. Советская (126а-282, 121-299), ул. Калинина(85-125,112-150), ул. Яковлева(59-63), ул. Центральная(1-11, 8-22а)
Кулундинские МЭС (Завьяловский УЭС) | с 07.02.24 10-00 по 07.02.24 17-00 | ЗТП-9-17-36 | Замена линейного автоматического выключателя | с.Завьялово | ул Пугачёва 2, ул Степная(неч.27-41, чет.46, 48.), ул Дорожная(неч.35-45)
Кулундинские МЭС (Завьяловский УЭС) | с 08.02.24 10-00 по 08.02.24 17-00 | КТП-9-17-4 | Замена линейного автоматического выключателя | с.Завьялово | ул. Мичурина (14-38, 37-57, 67-91)
Кулундинские МЭС (Завьяловский УЭС) | с 19.02.24 10-00 по 19.02.24 16-00 | КТП-9-2-12 | Замена линейного автоматического выключателя | с.Завьялово | ул. Советская (134-202, 143-157), Театральная 1,3, 15, 17, ул. Гвардейская 1, 2.
Плановые работы на электрооборудовании 0,4 кВ с отключением потребителей
Наименование филиала (участка) | Дата/Время нач./окон.работ | Объект отключения (наименование КТП, № фидера) | Наименование работ | Населенный пункт | Адрес
Кулундинские МЭС (Ключевской УЭС) | с 01.02.24 09-00 по 01.02.24 17-00 | ВЛ-0,4 кВ, ГКТП-5-20-32, Ф-2 | Замена провода, регулировка стрелы провеса провода | с.Ключи | ул.Дытченко 48-68,49-71; ул.Центральная 155.
Кулундинские МЭС (Ключевской УЭС) | с 01.02.24 09-00 по 01.02.24 17-00 | ВЛ-0,4 кВ, ЗТП-5-20-13, Ф-1 | ДКР | с.Ключи | ул.Кирова 70-148,148А,148Б,132А.
Кулундинские МЭС (Ключевской УЭС) | с 02.02.24 09-00 по 02.02.24 16-00 | ВЛ-0,4 кВ, ГКТП-5-20-6, Ф-2 | Регулировка стрелы провеса провода | с.Ключи | Ул. Советская 6-58, 5-45 ;ул. Пролетарская 9; пер. Советский 3,4,5,8.
Кулундинские МЭС (Ключевской УЭС) | с 05.02.24 09-00 по 05.02.24 17-00 | ВЛ-0,4 кВ, ГКТП-5-20-6, Ф-5 | Замена провода, монтаж заземления | с.Ключи | ул.Центральная 1-17,2-14,
Кулундинские МЭС (Ключевской УЭС) | с 06.02.24 09-00 по 06.02.24 17-00 | ВЛ-0,4 кВ, ГКТП-5-20-17, Ф-2 | ДКР, монтаж заземления | с.Ключи | ул. Антонова 9-99; ул.Степная 36; пер.Кулундинский 51,51А.
Кулундинские МЭС (Ключевской УЭС) | с 07.02.24 09-00 по 07.02.24 17-00 | ВЛ-0,4 кВ, КТП-5-20-27, Ф-3 | Регулировка стрелы провеса провода | с.Ключи | ул. Урицкого 2-48; ул. Октябрьская 1-15; пер.Аптечный 28-36; ДЮСШ.
Кулундинские МЭС (Ключевской УЭС) | с 08.02.24 09-00 по 08.02.24 17-00 | ВЛ-0,4 кВ, КТП-5-20-12, Ф-3 | Монтаж заземления,замена бандажа | с.Ключи | ул.Дытченко 24-46,25А,25-47 .
Кулундинские МЭС (Ключевской УЭС) | с 08.02.24 09-00 по 08.02.24 17-00 | ВЛ-0,4 кВ, КТП-5-20-12, Ф-2 | Установка заземляющего зажима, установка двойного крепления | с.Ключи | ул.Центральная 68-138; пер.Партизанский 9; Дытченко 36.
Кулундинские МЭС (Ключевской УЭС) | с 12.02.24 09-00 по 12.02.24 17-00 | ВЛ-0,4 кВ, КТП-5-20-12, Ф-1 | Установка заземляющего зажима, установка двойного крепления, регулировка стрелы провеса провода | с.Ключи | ул. Ленина 53-81,50-74.
Кулундинские МЭС (Ключевской УЭС) | с 13.02.24 09-00 по 13.02.24 17-00 | ВЛ-0,4 кВ, ГКТП-5-16-21, Ф-1 | Замена провода, ДКР | с.Ключи | Инфекционное отделение, Столовая,Прачка.
Кулундинские МЭС (Ключевской УЭС) | с 13.02.24 09-00 по 13.02.24 17-00 | ВЛ-0,4 кВ, КТП-5-20-5, Ф-3 | Замена изолятора, установка заземляющего зажима | с.Ключи | ул.Советская 47-97
Кулундинские МЭС (Ключевской УЭС) | с 15.02.24 09-00 по 15.02.24 17-00 | ВЛ-0,4 кВ, ЗТП-5-20-13, Ф-5 | ДКР, установка двойного крепления | с.Ключи | ул.Кирова 87-173,152-162А.
Кулундинские МЭС (Ключевской УЭС) | с 16.02.24 09-00 по 16.02.24 16-00 | ВЛ-0,4 кВ, ЗТП-5-20-13, Ф-2 | ДКР, установка двойного крепления | с.Ключи | ул. 2-я Заводская 2-24,1-23.
Кулундинские МЭС (Ключевской УЭС) | с 19.02.24 09-00 по 19.02.24 17-00 | ВЛ-0,4 кВ, ЗТП-5-20-14, Ф-7 | Установка заземляющего зажима, монтаж заземления | с.Ключи | ул.Кирова 40-68,45-85.
Кулундинские МЭС (Ключевской УЭС) | с 20.02.24 09-00 по 20.02.24 17-00 | ВЛ-0,4 кВ, ГКТП-5-17-35, Ф-2 | Установка заземляющего зажима, установка двойного крепления | с.Ключи | ул. Озерная 11-23
Кулундинские МЭС (Ключевской УЭС) | с 21.02.24 09-00 по 21.02.24 17-00 | ВЛ-0,4 кВ, ГКТП-5-17-35, Ф-1 | Установка заземляющего зажима, установка двойного крепления | с.Ключи | ул. Озерная 22-54,27.
Кулундинские МЭС (Ключевской УЭС) | с 26.02.24 09-00 по 26.02.24 17-00 | ВЛ-0,4 кВ, КТП-5-20-16, Ф-4 | Монтаж заземления, регулировка стрелы провеса провода | с.Ключи | ул.Титова 36-62,37-63.
Кулундинские МЭС (Ключевской УЭС) | с 27.02.24 09-00 по 27.02.24 17-00 | ВЛ-0,4 кВ, КТП-5-20-75, Ф-2 | Монтаж заземления | с.Ключи | ул.Садовая 2Б-18, 13А
Кулундинские МЭС (Ключевской УЭС) | с 28.02.24 09-00 по 28.02.24 17-00 | ВЛ-0,4 кВ, КТП-5-20-16, Ф-2 | Установка заземляющего зажима, установка двойного крепления | с.Ключи | ул.Щорса 28-36, 41-53 ул.Кирова 120 ул.Пушкина 2, 4, 1-13 пер.Базарный 8 ул.Титова 13-29, 31А, 31Б
Кулундинские МЭС (Ключевской УЭС) | с 29.02.24 09-00 по 29.02.24 17-00 | ВЛ-0,4 кВ, КТП-5-20-16, Ф-1 | Установка заземляющего зажима, установка двойного крепления | с.Ключи | ул.Титова 2-34,31-33; ул.70 лет Октября 3-11,26,30.
Кулундинские МЭС (Благовещенский УЭС) | с 05.02.24 09-00 по 05.02.24 17-00 | ВЛ-0,4 кВ, КТП-3-10-3, Ф-3 | ИПР 2024 (Монтаж провода) | р.п.Благовещенка | ул. Первомайская (73-125, 84-140)
Кулундинские МЭС (Благовещенский УЭС) | с 06.02.24 09-00 по 06.02.24 17-00 | ВЛ-0,4 кВ, ЗТП-3-23-13, Ф-2 | Внеплановый ремонт ВЛ(Регулировка стрелы провеса) | р.п.Благовещенка | ул. Кольцевая(3/1,3/2)
Кулундинские МЭС (Благовещенский УЭС) | с 07.02.24 09-00 по 07.02.24 17-00 | ВЛ-0,4 кВ, ГКТП 22-9, Ф-4 | Внеплановый ремонт ВЛ(Регулировка стрелы провеса) | р.п.Степное Озеро | ул. Мамонтова(1В-19В,2В-12В),ул.Микитона(13-33,2-8),ул.Тельмана(1-9)
Кулундинские МЭС (Благовещенский УЭС) | с 12.02.24 09-00 по 12.02.24 17-00 | ВЛ-0,4 кВ, КТП-3-23-53, Ф-2 | Внеплановый ремонт ВЛ (Обрезка крон деревьев ) | р.п.Благовещенка | ул. Н-Восточная (1-17, 2-20)
Кулундинские МЭС (Благовещенский УЭС) | с 13.02.24 09-00 по 13.02.24 17-00 | ВЛ-0,4 кВ, ГКТП-3-23-63, Ф-1 | Внеплановый ремонт ВЛ (Обрезка крон деревьев ) | р.п.Благовещенка | ул. Ленина (1-25, 2-26), ул.8 Марта (2-22), ул.В-Колесниковой (1-25, 2-28)
Кулундинские МЭС (Благовещенский УЭС) | с 14.02.24 09-00 по 14.02.24 17-00 | ВЛ-0,4 кВ, КТП-3-10-41, Ф-1 | Внеплановый ремонт ВЛ (Обрезка крон деревьев ) | р.п.Благовещенка | ул.Комсомольская (81-107, 88-112), ул. Кирова (113-177)
Кулундинские МЭС (Благовещенский УЭС) | с 15.02.24 09-00 по 15.02.24 17-00 | ВЛ-0,4 кВ, КТП-22-35, Ф-1 | Внеплановый ремонт ВЛ (Обрезка крон деревьев ) | р.п.Степное Озеро | ул. Новая (2-6), ул. Южная (1-25, 2-30)
Кулундинские МЭС (Михайловский УЭС) | с 01.02.24 09-00 по 01.02.24 17-00 | ВЛ-0,4 кВ, ГКТП-26-4-4, Ф-3 | Выполнение работ по ТП | с.Михайловское | ул. Горького (36-54), ул. Кирова (56-74, 51-79).
Кулундинские МЭС (Михайловский УЭС) | с 02.02.24 09-00 по 02.02.24 17-00 | ВЛ-0,4 кВ, КТП-26-4-1, Ф-2 | Регулировка стрелы провеса провода | с.Михайловское | ул. Шоссейная (2-34а), ул. Некрасова (1-25, 2-14), Магазин, АТС-29. Скважина.
Кулундинские МЭС (Михайловский УЭС) | с 05.02.24 09-00 по 05.02.24 17-00 | ВЛ-0,4 кВ, КТП-26-4-1, Ф-3 | Регулировка стрелы провеса провода | с.Михайловское | ул. Пушкина (3-27, 4-14), ул. Шоссейная (1-7а), ул. Вокзальная (1-11, 4-8), РЖД.
Кулундинские МЭС (Михайловский УЭС) | с 06.02.24 09-00 по 06.02.24 17-00 | ВЛ-0,4 кВ, КТП-26-4-2, Ф-1 | Замена изолятора | с.Михайловское | ул. Кирова (23-49, 42-54)
Кулундинские МЭС (Михайловский УЭС) | с 07.02.24 09-00 по 07.02.24 17-00 | ВЛ-0,4 кВ, КТП-26-4-2, Ф-2 | Регулировка стрелы провеса провода | с.Михайловское | ул. Горького (1-29, 2-34)
Кулундинские МЭС (Михайловский УЭС) | с 08.02.24 09-00 по 08.02.24 17-00 | ВЛ-0,4 кВ, КТП-26-4-2, Ф-3 | Замена изолятора | с.Михайловское | ул. Кирова (1-21, 2-40)
Кулундинские МЭС (Михайловский УЭС) | с 09.02.24 09-00 по 09.02.24 17-00 | ВЛ-0,4 кВ, ЗТП-26-4-12, Ф-1 | Регулировка стрелы провеса провода | с.Михайловское | ул. Ленина (2-34, 46-62), ул. Чкалова (14-22, 11-15), ПОС.Совет, Военкомат
Кулундинские МЭС (Михайловский УЭС) | с 12.02.24 09-00 по 12.02.24 17-00 | ВЛ-0,4 кВ, КТП-26-4-7, Ф-4 | Замена изолятора | с.Михайловское | ул. Сибревкома (36-92).
Кулундинские МЭС (Михайловский УЭС) | с 13.02.24 09-00 по 13.02.24 17-00 | ВЛ-0,4 кВ, ГКТП-26-4-4, Ф-1 | Регулировка стрелы провеса провода | с.Михайловское | ул. Шоссейная (55-83), ул. Шоссейная (60-64), Д/С №6, Магазин
Кулундинские МЭС (Михайловский УЭС) | с 14.02.24 09-00 по 14.02.24 17-00 | ВЛ-0,4 кВ, ГКТП-26-4-8, Ф-4 | Замена изолятора | с.Михайловское | ул. Сибревкома (1-25, 2-34, 38, 40) ул. Пионерская (38, 40)
Кулундинские МЭС (Михайловский УЭС) | с 15.02.24 09-00 по 15.02.24 17-00 | ВЛ-0,4 кВ, ГКТП-26-4-8, Ф-3 | Замена изолятора | с.Михайловское | ул. Чкалова (70-74, 78-106, 57-83)
Кулундинские МЭС (Михайловский УЭС) | с 16.02.24 09-00 по 16.02.24 17-00 | ВЛ-0,4 кВ, ГКТП-26-4-8, Ф-2 | Регулировка стрелы провеса провода | с.Михайловское | ул. Чкалова (27- 55, 28-62), ул. Пионерская (18, 24-34).
Кулундинские МЭС (Михайловский УЭС) | с 19.02.24 09-00 по 19.02.24 17-00 | ВЛ-0,4 кВ, ГКТП-26-5-1, Ф-1 | Регулировка стрелы провеса провода | с.Михайловское | ул. Пирогова (1-11, 2-22), ул. К.Маркса 14(В.Г.Д.Е). 6(А.Б.В.Г.Д)
Кулундинские МЭС (Михайловский УЭС) | с 26.02.24 09-00 по 26.02.24 17-00 | ВЛ-0,4 кВ, ГКТП-26-4-27, Ф-4 | Регулировка стрелы провеса провода | с.Михайловское | (ООО Партнер)
Кулундинские МЭС (Михайловский УЭС) | с 27.02.24 09-00 по 27.02.24 17-00 | ВЛ-0,4 кВ, ГКТП-26-4-27, Ф-2 | Регулировка стрелы провеса провода | с.Михайловское | (ООО Партнер)
Кулундинские МЭС (Михайловский УЭС) | с 28.02.24 09-00 по 28.02.24 17-00 | ВЛ-0,4 кВ, ГКТП-26-5-1, Ф-2 | Замена изолятора | с.Михайловское | ул..40 лет Победы (1-21)
Кулундинские МЭС (Михайловский УЭС) | с 29.02.24 09-00 по 29.02.24 17-00 | ВЛ-0,4 кВ, КТП-26-5-2, Ф-3 | Замена изолятора | с.Михайловское | ул. Западная (31-73).
Кулундинские МЭС (Кулундинский УЭС) | с 01.02.24 10-00 по 01.02.24 13-00 | ВЛ-0,4 кВ, ЗТП-1-16-63, Ф-2 | Выполнение работ по ТП | с.Кулунда | ул. Мира от№1 до №23.
Кулундинские МЭС (Кулундинский УЭС) | с 02.02.24 10-00 по 02.02.24 15-00 | ВЛ-0,4 кВ, ГКТП-1-16-59, Ф-1 | Выполнение работ по ТП | с.Кулунда | ул.Молодёжная от № 2 до №10; №5; ул.Промышленая от№1 до №5.
Кулундинские МЭС (Кулундинский УЭС) | с 05.02.24 10-00 по 05.02.24 15-00 | ВЛ-0,4 кВ, ЗТП-1-15-3, Ф-2 | Выполнение работ по ТП | с.Кулунда | ул. Комсомольская от №30а до №60; от;№15 до №29;№9;№11. ул.Лермонтова от №10 до №16; пер. Камунальный №3.
Кулундинские МЭС (Кулундинский УЭС) | с 06.02.24 10-00 по 06.02.24 17-00 | ВЛ-0,4 кВ, ГКТП-1-15-80, Ф-1 | Подрезка деревьев | с.Кулунда | ул. 70лет Октебря от№5до№31.от№2до №22
Кулундинские МЭС (Кулундинский УЭС) | с 19.02.24 10-00 по 19.02.24 15-00 | ВЛ-0,4 кВ, ЗТП-1-12-8, Ф-6 | Подрезка деревьев | с.Кулунда | ул.Ленина от№3в до№7а;ул. Камсомольская от№2 до №10а;ул
Кулундинские МЭС (Родинский УЭС) | с 01.02.24 09-00 по 01.02.24 17-00 | ВЛ-0,4 кВ, КТП-11-5-28, Ф-1,2 | Замена приборов учета, ОКД | с.Родино | ул. Ворошилова (7); ул.Мошляка (1-41); пер. Луговой (3-14)
Кулундинские МЭС (Родинский УЭС) | с 06.02.24 09-00 по 06.02.24 17-00 | ВЛ-0,4 кВ, КТП-11-5-14, Ф-1 | Регулировка стрелы провеса провода | с.Родино | ул. Ленина (212-228), ул. Красноармейская (57/2-59), ул.Горького 2
Кулундинские МЭС (Родинский УЭС) | с 08.02.24 09-00 по 08.02.24 17-00 | ВЛ-0,4 кВ, КТП-11-5-14, Ф-2 | Регулировка стрелы провеса провода | с.Родино | пер.Целинный (1-8), ул.М.Горького (1-50), ул Первомайская (1-12), ул К.Маркса (21)
Кулундинские МЭС (Родинский УЭС) | с 09.02.24 09-00 по 09.02.24 17-00 | ВЛ-0,4 кВ, КТП-11-5-21, Ф-3 | Замена приборов учёта | с.Родино | ул. Стасовой (25-74)
Кулундинские МЭС (Родинский УЭС) | с 13.02.24 09-00 по 13.02.24 17-00 | ВЛ-0,4 кВ, КТП-11-17-4, Ф-1 | Регулировка стрелы провеса провода, замена приборов учёта | с.Родино | пер.Малиновый(1-12), ул.Славгородская (29-92)
Кулундинские МЭС (Родинский УЭС) | с 16.02.24 09-00 по 16.02.24 17-00 | ВЛ-0,4 кВ, КТП-11-17-10, Ф-1,2 | Замена приборов учёта | с.Родино | ул. Калинина (5-31), ул.Сухова (1-68)
Кулундинские МЭС (Родинский УЭС) | с 19.02.24 09-00 по 19.02.24 17-00 | ВЛ-0,4 кВ, КТП-11-17-10, Ф-1,2 | Замена приборов учёта | с.Родино | ул. Калинина (5-31) ул.Сухова (1-68)
Кулундинские МЭС (Родинский УЭС) | с 19.02.24 09-00 по 19.02.24 17-00 | ВЛ-0,4 кВ, КТП-11-5-29, Ф-1 | Замена приборов учёта | с.Родино | пер.Луговой(1-6), ул.Восточная (1-19), ул.Энгельса (41-50)
Кулундинские МЭС (Родинский УЭС) | с 26.02.24 09-00 по 26.02.24 17-00 | ВЛ-0,4 кВ, ГКТП-11-15-72, Ф-1,2 | Замена приборов учёта | с.Родино | ул. 40 лет Победы (1-21); ул.Раздольная (1-27); ул.Сельская (1-28)
Кулундинские МЭС (Табунский УЭС) | с 12.02.24 09-00 по 12.02.24 17-00 | ВЛ-0,4 кВ, КТП-4-5-6, Ф-2 | Перетяжка провода, ремонт повторного заземления нулевого провода | с.Табуны | ул. Московская (1-44); ул. Кирова (1, 2)
Кулундинские МЭС (Завьяловский УЭС) | с 01.02.24 09-00 по 01.02.24 17-00 | ВЛ-0,4 кВ, КТП-9-2-40, Ф-1 | Регулировка стрелы провеса провода, ремонт повторного заземления нулевого провода | с.Завьялово | ул. Пролетарская (8-12, 3), Ленина (34-46, 31-73).
Кулундинские МЭС (Завьяловский УЭС) | с 01.02.24 09-00 по 01.02.24 17-00 | ВЛ-0,4 кВ, ГКТП-9-2-55, Ф-3 | Замена приборов учёта | с.Завьялово | ул. Школьная 33 (Котельная №2.)
Кулундинские МЭС (Завьяловский УЭС) | с 02.02.24 09-00 по 02.02.24 17-00 | ВЛ-0,4 кВ, КТП-9-2-10, Ф-2 | Выполнение работ по ТП | с.Завьялово | ул. Чкалова (чётн 88-120), пер. Пионерский.
Кулундинские МЭС (Завьяловский УЭС) | с 05.02.24 09-00 по 05.02.24 17-00 | ВЛ-0,4 кВ, ГКТП-9-17-6, Ф-1 | Замена подкоса опоры | с.Завьялово | ул. Светлая (11-31, 6-26), ул. Колхозная 60,64, ул.Центральная 2, 4.
Кулундинские МЭС (Завьяловский УЭС) | с 05.02.24 09-00 по 05.02.24 17-00 | ВЛ-0,4 кВ, КТП-9-2-25, Ф-2 | Выполнение работ по ТП | с.Завьялово | ул. Мамонтова(40, 51), ул. Пролетарская49, пер. Сибирский
Кулундинские МЭС (Завьяловский УЭС) | с 06.02.24 09-30 по 06.02.24 17-00 | ВЛ-0,4 кВ, КТП-9-2-24, Ф-1,2,3 | Демонтаж опор | с.Завьялово | ул. Мамонтова(1-17; 39-43; 2-32.), ул. Пролетарская(38-58; 5-29), ул. Парфёнова(4-36; 15-53),ул. Ленина(74-102, 91-117)
Кулундинские МЭС (Завьяловский УЭС) | с 07.02.24 10-00 по 07.02.24 17-00 | ВЛ-0,4 кВ, ЗТП-9-17-36, Ф-2 | Регулировка стрелы провеса провода | с.Завьялово | ул Пугачёва 2, ул Степная(неч.39-41, чет.46, 48.)
Кулундинские МЭС (Завьяловский УЭС) | с 08.02.24 10-00 по 08.02.24 17-00 | ВЛ-0,4 кВ, КТП-9-17-4, Ф-1 | Регулировка стрелы провеса провода | с.Завьялово | ул. Мичурина (14-38, 37-57, 67-91)
Кулундинские МЭС (Завьяловский УЭС) | с 09.02.24 10-00 по 09.02.24 16-00 | ВЛ-0,4 кВ, КТП-9-2-10, Ф-1 | Регулировка стрелы провеса провода, ремонт повторного заземления нулевого провода | с.Завьялово | ул. Чкалова (нечётн 129-173),ул. Колхозная 108-142.
Кулундинские МЭС (Завьяловский УЭС) | с 12.02.24 09-00 по 12.02.24 17-00 | ВЛ-0,4 кВ, ГКТП-9-2-55, Ф-4 | Регулировка стрелы провеса провода | с.Завьялово | ул. Калинина 142, ул. Центральная (чётн.8-16)
Кулундинские МЭС (Завьяловский УЭС) | с 13.02.24 09-00 по 13.02.24 17-00 | ВЛ-0,4 кВ, КТП-9-2-7, Ф-4 | Регулировка стрелы провеса провода, ремонт повторного заземления нулевого провода | с.Завьялово | ул Колхзная (41-75, 74-106)
Кулундинские МЭС (Завьяловский УЭС) | с 14.02.24 09-00 по 14.02.24 17-00 | ВЛ-0,4 кВ, КТП-9-17-16, Ф-2 | Регулировка стрелы провеса провода, ремонт повторного заземления нулевого провода | с.Завьялово | ул. Калинина (49-43, 88-104), Яковлева (17-27, 32-40), Космонавтов (1,3), Колядо (4-14), Школьная (1,3)
Кулундинские МЭС (Завьяловский УЭС) | с 15.02.24 09-00 по 15.02.24 17-00 | ВЛ-0,4 кВ, КТП-9-17-34, Ф-2 | Регулировка стрелы провеса провода, ремонт повторного заземления нулевого провода | с.Завьялово | ул. Яковлева (неч.29-45, чётн.42-58), ул. Колядо 18, ул. Калинина 90, ул. Школьная 1.
Кулундинские МЭС (Завьяловский УЭС) | с 16.02.24 09-00 по 16.02.24 16-00 | ВЛ-0,4 кВ, КТП-9-2-29, Ф-1 | Регулировка стрелы провеса провода | с.Завьялово | ул. Комсомольская (2-16, 1-23)
Кулундинские МЭС (Завьяловский УЭС) | с 19.02.24 09-00 по 19.02.24 17-00 | ВЛ-0,4 кВ, КТП-9-2-28, Ф-1,4 | Регулировка стрелы провеса провода, ремонт повторного заземления нулевого провода | с.Завьялово | ул. Ленина (140-174, 161-189), ул. Гвардейская (16-50, 21-27)
Кулундинские МЭС (Завьяловский УЭС) | с 20.02.24 09-00 по 20.02.24 17-00 | ВЛ-0,4 кВ, КТП-9-2-12, Ф-2 | Регулировка стрелы провеса провода, ремонт повторного заземления нулевого провода | с.Завьялово | ул. Советская (143-157), Театральная 3, 15, 17
Кулундинские МЭС (Завьяловский УЭС) | с 21.02.24 09-00 по 21.02.24 17-00 | ВЛ-0,4 кВ, ГКТП-9-17-20, Ф-3 | Регулировка стрелы провеса провода | с.Завьялово | ул. Партизанская (1-13, 2-12), Дорожная 31, 33, ул. Пугачёва(неч 1-25, чётн4-26), ул.Первомайская (четн12-28, неч15,17)
Кулундинские МЭС (Завьяловский УЭС) | с 26.02.24 09-00 по 26.02.24 17-00 | ВЛ-0,4 кВ, ГКТП-9-17-19, Ф-3 | Регулировка стрелы провеса провода | с.Завьялово | ул. Советская (72-126), ул. Озерная
Кулундинские МЭС (Завьяловский УЭС) | с 27.02.24 09-00 по 27.02.24 17-00 | ВЛ-0,4 кВ, ЗТП-9-2-18, Ф-2 | Регулировка стрелы провеса провода | с.Завьялово | ул. Яковлева (неч.59-638), ул. Советская121,123,125, 123-130, 136.
Новоалтайские МЭС
Плановые работы на электрооборудовании 6-35 кВ с отключением потребителей
Наименование филиала (участка) | Дата/Время нач./окон.работ | Объект отключения (наименование ВЛ, КЛ, ТП) | Наименование работ | Населенный пункт | Адрес
Новоалтайские МЭС (Боровихинский УЭС) | с 01.02.24 09-00 по 01.02.24 17-00 | КТП-46-5-7 | Подтяжка болтовых соединений | с.Боровиха | ул. Молодежная,15-23; ул. Р.Люксембург,38-48,39-45; ул. Н.Советская,65-69; ул. Новая,1-11,11а; ул. Новая, 2-20,13-19; ул. Партизанская,1-6; ул. Р.Люксембург,50-68,47-71;
Новоалтайские МЭС (ЭТЛ) | с 06.02.24 09-00 по 06.02.24 17-00 | РУ-10 кВ, РП-3 яч.12 | Настройка и регулировка РЗиА | г.Новоалтайск | Без отключения абонентов
Новоалтайские МЭС (ЭТЛ) | с 07.02.24 09-00 по 07.02.24 17-00 | РУ-10 кВ, РП-3 яч.9 | Настройка и регулировка РЗиА | г.Новоалтайск | Без отключения абонентов
Новоалтайские МЭС (ЭТЛ) | с 08.02.24 09-00 по 08.02.24 17-00 | РУ-10 кВ, РП-3 яч.8 | Настройка и регулировка РЗиА | г.Новоалтайск | Без отключения абонентов
Новоалтайские МЭС (ЭТЛ) | с 09.02.24 09-00 по 09.02.24 16-00 | ТП-96 | Высоковольтные испытания Т-2 | г.Новоалтайск | Без отключения абонентов
Новоалтайские МЭС (ЭТЛ) | с 13.02.24 09-00 по 13.02.24 17-00 | РУ-10 кВ, РП-3 яч.11 | Настройка и регулировка РЗиА | г.Новоалтайск | Без отключения абонентов
Новоалтайские МЭС (ЭТЛ) | с 14.02.24 09-00 по 14.02.24 17-00 | РУ-10 кВ, РП-3 яч.10 | Настройка и регулировка РЗиА | г.Новоалтайск | Без отключения абонентов
Новоалтайские МЭС (ЭТЛ) | с 15.02.24 09-00 по 15.02.24 17-00 | РУ-10 кВ, РП-3 яч.5 | Настройка и регулировка РЗиА | г.Новоалтайск | Без отключения абонентов
Новоалтайские МЭС (ЭТЛ) | с 20.02.24 09-00 по 20.02.24 17-00 | РУ-10 кВ, РП-3 яч.17 | Настройка и регулировка РЗиА | г.Новоалтайск | Без отключения абонентов
Новоалтайские МЭС (ЭТЛ) | с 27.02.24 09-00 по 27.02.24 17-00 | РУ-10 кВ, РП-3 яч.18 | Настройка и регулировка РЗиА | г.Новоалтайск | Без отключения абонентов
Новоалтайские МЭС (Боровихинский УЭС) | с 06.02.24 09-00 по 06.02.24 17-00 | ВЛ-10 кВ, ЛР-46-5-5 от ПС-46 "Пригородная" яч.5 | Регулировка ЛР | с.Боровиха | ул.Кирова, ул. Молодежная, ул. Р.Люксембург, ул. Н.Советская, ул. Новая, ул. Партизанская, ул. Промышленная, ул. Переезная
Новоалтайские МЭС Служба подстанций | с 01.02.24 08-30 по 01.02.24 14-00 | ТП-140 | Замена силового трансформатора | г.Новоалтайск | Без отключения абонентов
Новоалтайские МЭС Служба подстанций | с 05.02.24 08-30 по 05.02.24 14-00 | РУ-6 кВ, ТП-175, 2 секция шин | Устранение дефекта | г.Новоалтайск | Без отключения абонентов
Новоалтайские МЭС Служба подстанций | с 06.02.24 10-30 по 06.02.24 15-00 | ГКТП-34 | Замена силового трансформатора | г.Новоалтайск | ул.Катаева,18 (ВЩУ на ГКТП); ул.Первая,2г - "Мария-ра"; АЗС "Роснефть" ООО РН-Энерго
Новоалтайские МЭС Служба подстанций | с 07.02.24 10-30 по 07.02.24 15-00 | КТП-148 | Замена силового трансформатора | г.Новоалтайск | ГК Бабайлов; АВЗ-10; ГК Колядин; ГК "МК-43"; ГК-11
Новоалтайские МЭС Служба подстанций | с 08.02.24 10-30 по 08.02.24 15-00 | ТП-88 | Замена силового трансформатора | г.Новоалтайск | КНС-очистные; Магазин - ул.2-я Партизанская, 4; Скважина №3 (резерв); ЧП Куликова-маг.-ул. Белоярская,215; ЧП Чунковская-маг.-Белоярская 197в; ул.2-я Партизанская,1-33, 9а,31а,2-18,2а.; ул. Белоярская,153-195, 198-214,202а,157/1; пер.2-ой Трудовой,17,17А; ул.Белоярская, 202-Вет.участок
Новоалтайские МЭС Служба подстанций | с 09.02.24 10-30 по 09.02.24 15-00 | ГКТП-264 | Технологическое присоединение | г.Новоалтайск | Без отключения абонентов
Новоалтайские МЭС Служба подстанций | с 12.02.24 10-30 по 12.02.24 15-00 | ТП-218 | Устранение дефекта | г.Новоалтайск | ул.Деповская, 22-Офисное здание
Плановые работы на электрооборудовании 0,4 кВ с отключением потребителей
Наименование филиала (участка) | Дата/Время нач./окон.работ | Объект отключения (наименование КТП, № фидера) | Наименование работ | Населенный пункт | Адрес
Новоалтайские МЭС (Новоалтайский РЭС) | с 01.02.24 08-30 по 01.02.24 12-30 | ВЛ-0,4 кВ, ТП-20, Ф-5 | Установка ПУ по МПИ | г.Новоалтайск | ул.Гризодубова,1-3,4-6,6а; ул.Линейная, 33,37,39,35а,37а,50-58; ул.Пугачева,1-19,4-24; ул.Чернова,2-14,1-3; ул.Железнодорожная,7-27; ул.Вокзальная,41-51,68-74;
Новоалтайские МЭС (Новоалтайский РЭС) | с 01.02.24 13-00 по 01.02.24 17-00 | ВЛ-0,4 кВ, ТП-20, Ф-7 | Установка ПУ по МПИ | г.Новоалтайск | ул.Вокзальная,53-73,75а,77, 76-90,94-102; ул.Садовая,2-6,2а,8а,1-5; ул.Школьная,3-19,2-22,28; ул.Пионерская,1-11,4-14,8а,16а;
Новоалтайские МЭС (Новоалтайский РЭС) | с 05.02.24 08-30 по 05.02.24 12-30 | ВЛ-0,4 кВ, ГКТП-19, Ф-4 | Установка ПУ по МПИ | г.Новоалтайск | ул.Социалистическая,21-29,22-28; ул.Советская,24-40,21,23,27а,27б, 31-43; ул.Мичурина,39-55,61-75,48-52,56; ул.Кожедуба,2-20,3-9; ул.Матросова,1а-7,4-16; ул.Майская,192/2;
Новоалтайские МЭС (Новоалтайский РЭС) | с 05.02.24 13-00 по 05.02.24 17-00 | ВЛ-0,4 кВ, ГКТП-19 Ф-2, Ф-3 | Установка ПУ по МПИ | г.Новоалтайск | ул.Социалистическая,18,16; ул.Клочкова,1-17,2а-10; ул.Гоголя,4-18,3-17; ул.Гоголя, 19-25,20-26; ул.Мичурина,27-37,32-42,46; ул.Майская,167-187,170-192/1; ул.Матросова,2; ул.Советская,42; ул.Социалистическая,20;
Новоалтайские МЭС (Боровихинский УЭС) | с 05.02.24 09-00 по 05.02.24 17-00 | ВЛ-0,4 кВ, КТП-46-5-4, Ф-1 | Установка ПУ по МПИ | с.Боровиха | ул.Переездная,65-96,100,-104;
Новоалтайские МЭС (Новоалтайский РЭС) | с 06.02.24 08-30 по 06.02.24 12-30 | ВЛ-0,4 кВ, ТП-117, Ф-1 | Установка ПУ по МПИ | г.Новоалтайск | ул.Майская,108,112а-126,11-123; пер.Прямой,16-22,17-21; ул.Чернова,7А; пер.Чехова,4-12,1-13; ул.Ленина,124; ул.Орджоникидзе,3-7,4-12;
Новоалтайские МЭС (Новоалтайский РЭС) | с 06.02.24 13-00 по 06.02.24 17-00 | ВЛ-0,4 кВ, ТП-117, Ф-4 | Установка ПУ по МПИ | г.Новоалтайск | ул.Горького,3-9,13-19,4-16, почт. отд; пер.Прямой,4-12,3-11; ул.Речная,2-22; ул.Майская,101-105,109; ул.Ленина,94-122,91-139;
Новоалтайские МЭС (Боровихинский УЭС) | с 06.02.24 09-00 по 06.02.24 17-00 | ВЛ-0,4 кВ, КТП-46-5-2, Ф-1 | Замена провода А-25 на провод СИП-2 3х50+1х54,6 | с.Боровиха | ул. Промышленная,31,36; ул. Переезная,1-29;
Новоалтайские МЭС (Новоалтайский РЭС) | с 07.02.24 08-30 по 07.02.24 12-30 | ВЛ-0,4 кВ, ГКТП-26, Ф-3 | Установка ПУ по МПИ | г.Новоалтайск | ул.Тургенева, 69-89, 89а, 70а, 72-92; ул.Маяковского, 63-81, 74-94;
Новоалтайские МЭС (Новоалтайский РЭС) | с 07.02.24 13-00 по 07.02.24 17-00 | ВЛ-0,4 кВ, ГКТП-26 Ф-1, Ф-2 | Установка ПУ по МПИ | г.Новоалтайск | ул.Байдукова, 48-78, 43-95, 63а; ул.Маяковского, 64а; ул.Белякова, 44-96, 45-97, 53а, 97а; пер.Профсоюзный, 50; пер.Опорный, 31, 23а, 24, 28; пер.Свободный, 15; пер.Опорный, 34,37; ул.Маяковского, 33-61, 49а, 42-72; ул.Тургенева, 37-67, 42-70;
Новоалтайские МЭС (Боровихинский УЭС) | с 07.02.24 09-00 по 07.02.24 17-00 | ВЛ-0,4 кВ, КТП-46-5-2, Ф-1 | Замена провода А-25 на провод СИП-2 3х50+1х54,6 | с.Боровиха | ул. Промышленная,31,36; ул. Переезная,1-29;
Новоалтайские МЭС (Новоалтайский РЭС) | с 08.02.24 08-30 по 08.02.24 12-30 | ВЛ-0,4 кВ, ГКТП-37, Ф-4 | Установка ПУ по МПИ | г.Новоалтайск | ул.Линейная,1-29,4-48; ул.К.Маркса,58-62,83-91; пер.Западный,22,24,33-37; ул.Железнодорожная,4,8-18;
Новоалтайские МЭС (Новоалтайский РЭС) | с 08.02.24 13-00 по 08.02.24 17-00 | ВЛ-0,4 кВ, ГКТП-37 Ф-1, Ф-3 | Установка ПУ по МПИ | г.Новоалтайск | ул. К.Маркса, 34-56,57-77; пер. Алейский,3-23,2-16; ул.Крупской,22,26, 30-38 (Вокзальная, 28), 33,35,39-53. ул.Вокзальная,6-26,30-66,1-39; ул.Железнодорожная,20-42; пер.Алейский, 1;
Новоалтайские МЭС (Боровихинский УЭС) | с 08.02.24 09-00 по 08.02.24 17-00 | ВЛ-0,4 кВ, КТП-46-5-16, Ф-2 | Установка ПУ по МПИ | с.Боровиха | ул. Пролетарская,1; ул. Вокзальная,12-32,27-33; ул. Советская,2,4,1,3; Аптека, Апельсин;
Новоалтайские МЭС (Новоалтайский РЭС) | с 12.02.24 08-30 по 12.02.24 12-30 | ВЛ-0,4 кВ, КТП-4, Ф-1 | Установка ПУ по МПИ | г.Новоалтайск | ул.Сенная, 23-37, 18-32; пер.Песчаный,4,3; ул.Бийская,21-45/1,26-42,42А
Новоалтайские МЭС (Новоалтайский РЭС) | с 12.02.24 13-00 по 12.02.24 17-00 | ВЛ-0,4 кВ, КТП-4, Ф-2 | Установка ПУ по МПИ | г.Новоалтайск | пер.Профсоюзный,3-15,4; ул.Озерная,23-67,42а-76; пер.Транспортный,3-15, 21-25,29; 2,2а,8-18; ул.Бийская,60-48,45/2-63;
Новоалтайские МЭС (Боровихинский УЭС) | с 12.02.24 09-00 по 12.02.24 17-00 | ВЛ-0,4 кВ, КТП-46-5-2, Ф-1 | Замена провода А-25 на провод СИП-2 3х50+1х54,6 | с.Боровиха | ул. Промышленная,31,36; ул. Переезная,1-29;
Новоалтайские МЭС (Новоалтайский РЭС) | с 13.02.24 08-30 по 13.02.24 12-30 | ВЛ-0,4 кВ, ТП-28, Ф-7 | Установка ПУ по МПИ | г.Новоалтайск | ул. Суворова,1-5,2; п-к.Зеленый клин,1-15,2-22; ул. Магистральная,146-Почта; ул. Магистральная,73-109,84-158,162; ул. Магистральная,102к- ООО "Юпитер" магазин
Новоалтайские МЭС (Новоалтайский РЭС) | с 13.02.24 13-00 по 13.02.24 17-00 | ВЛ-0,4 кВ, ТП-28 Ф-4, Ф-8 | Установка ПУ по МПИ | г.Новоалтайск | ул.Суворова,5А-25,31а-35,2А-42; ул.Чернышевского,72-68,60,58, 46а,48а, 50-52,67-55,39-35,31-27;ООО "Продак" Шиномонтаж-ИП Милонов; ул.Пролетарская,1-5,2-12; п-к.Каменский,3-7,4-10,гаражи; ул.Локомотивная,37-43,46-54; п-к.Заречный,1719,18; катодная станция; ул.Пирогова,1-5, 4-8, 5а, 2а, 8а; ул.Чернышевского, 69-93,74-100; ул. Кутузова, 1-25,2-32,36,24а,12а, 13а,13б,7а; ул.Разина, 1-15,2-22; ул.Трактовая,50а; ул. Суворова, 27-31
Новоалтайские МЭС (Боровихинский УЭС) | с 13.02.24 09-00 по 13.02.24 17-00 | ВЛ-0,4 кВ, КТП-46-5-2, Ф-1 | Замена провода А-25 на провод СИП-2 3х50+1х54,6 | с.Боровиха | ул. Промышленная,31,36; ул. Переезная,1-29;
Новоалтайские МЭС (Новоалтайский РЭС) | с 14.02.24 08-30 по 14.02.24 12-30 | ВЛ-0,4 кВ, ГКТП-60, Ф-1 | Установка ПУ по МПИ | г.Новоалтайск | ул.2-я Интернациональная,55а-69а,75а,1-13; ул.2-я Интернациональная,41-Магазин; ул.2-я Лесная,1,3а,5,9-31;2-6,10-22; ул.Заринская,1-9,24, 26,30,36,40-46;
Новоалтайские МЭС (Новоалтайский РЭС) | с 14.02.24 13-00 по 14.02.24 17-00 | ВЛ-0,4 кВ, ГКТП-60 Ф-2, Ф-3 | Установка ПУ по МПИ | г.Новоалтайск | ул.2-я Лесная, 35-65,24-62а, 41в,41г,43а,47а; пер.Кооперативный,75-87,97,97а; пер.Кольцевой,8,10; пер.Кооперативный,1-15,13а-13в,15а,15г, 19,2,4,4/1,6а, 6б,8,8а,14 -18,22; ул.2-я Лесная,1а,3,3б,33;
Новоалтайские МЭС (Боровихинский УЭС) | с 14.02.24 09-00 по 14.02.24 17-00 | ВЛ-0,4 кВ, КТП-46-5-2, Ф-1 | Замена провода А-25 на провод СИП-2 3х50+1х54,6 | с.Боровиха | ул. Промышленная,31,36; ул. Переезная,1-29;
Новоалтайские МЭС (Новоалтайский РЭС) | с 15.02.24 08-30 по 15.02.24 12-30 | ВЛ-0,4 кВ, КТП-100, Ф-2 | Установка ПУ по МПИ | г.Новоалтайск | ул. Пролетарская,1-35,2-42;
Новоалтайские МЭС (Новоалтайский РЭС) | с 15.02.24 13-00 по 15.02.24 17-00 | ВЛ-0,4 кВ, КТП-100 Ф-1, Ф-3 | Установка ПУ по МПИ | г.Новоалтайск | ул.Белоярская,220-240,244-294; ул. Драничникова,15; ул.Белоярская,258а- ИП Р.Д.Елясова Торг. пав-н; ул.Белоярская,260а-ИП Опенышева Н.В. маг. "Продукты" ул. Пролетарская,44-62,66-88,37-67; ул.Драничникова,16-22,11/1-11/2,13; ул.2-я Линейная,9,12,12А
Новоалтайские МЭС (Боровихинский УЭС) | с 15.02.24 09-00 по 15.02.24 17-00 | ВЛ-0,4 кВ, КТП-46-5-8 Ф-1 | МПИ | с.Боровиха | ул. Кирова, 16-50,7-31;
Новоалтайские МЭС (Новоалтайский РЭС) | с 19.02.24 08-30 по 19.02.24 12-30 | ВЛ-0,4 кВ, КТП-180 Ф-3 | Установка ПУ по МПИ | г.Новоалтайск | ул.Стахановская,23-41; ул.Гайдара,1-9,2-12,10а,10в,12б,14; ул.Пионеров,8а-18,15-25,29-37; ул.2-я Совхозная,21-33,22-28,35а;
Новоалтайские МЭС (Новоалтайский РЭС) | с 19.02.24 13-00 по 19.02.24 17-00 | ВЛ-0,4 кВ, КТП-180, Ф-1 ВЛ-0,4 кВ, ГКТП-56, Ф-1 | Установка ПУ по МПИ | г.Новоалтайск | ул.Стахановская,1-21,2-6; ул.Радищева,1-13,2-20; пер.Тихий, 1-7,2-18; ул.2-я Комсомольская,19-25,20-22; ул. Мерзликина,13; ул.Советов, 22-42; ул.2-я Школьная, 2-18,1-11; пер.Клубный, 1-7,1а;2-10;
Новоалтайские МЭС (Боровихинский УЭС) | с 19.02.24 09-00 по 19.02.24 17-00 | ВЛ-0,4 кВ, КТП-46-5-24, Ф-1 | Установка ПУ по МПИ | с.Боровиха | ул.Железнодорожная, 20,30,17; ул.Тарасова, 3-19,2-18; ул.Рабочая, 31,33,14-18,20-22;
Новоалтайские МЭС (Новоалтайский РЭС) | с 20.02.24 13-00 по 20.02.24 17-00 | ВЛ-0,4 кВ, КТП-46 Ф-1, Ф-2 | Установка ПУ по МПИ | г.Новоалтайск | ул.Некрасовская,65-111, 66-108; ул. 2 Заводская,110а-144,150,152; ул.Некрасовская,29-61,30-64; ул.2 Заводская,68-108; гараж; ул.Драничникова,1-3,2А
Новоалтайские МЭС (Боровихинский УЭС) | с 20.02.24 09-00 по 20.02.24 17-00 | ВЛ-0,4 кВ, КТП-46-5-8, Ф-2 | Установка ПУ по МПИ | с.Боровиха | ул. Кирова, 52; ул. Р.Люксембург,4-36,3-33;
Новоалтайские МЭС (Новоалтайский РЭС) | с 21.02.24 08-30 по 21.02.24 12-30 | ВЛ-0,4 кВ, ГКТП-219, Ф-2 | Установка ПУ по МПИ | г.Новоалтайск | ул.Ушакова,1-9А,2а-6; ул.Промышленная,1-19,2-18; ул.Светофорная,6-10; ул.Тепловозная,2,4,8,1,3; ул.Вишневая,39; ул.Цветочная,50; сад-во Локомотив уч.№34,38;
Новоалтайские МЭС (Новоалтайский РЭС) | с 21.02.24 13-00 по 21.02.24 17-00 | ВЛ-0,4 кВ, КТП-40 Ф-2, Ф-3 | Установка ПУ по МПИ | г.Новоалтайск | ул.Интернациональная, 43-73, 77а, 54-86в, 43а; пер.Кооперативный, 41-55а, 59-69, 73, 95; пер.Кольцевой, 3, 4, 6;
Новоалтайские МЭС (Боровихинский УЭС) | с 21.02.24 09-00 по 21.02.24 17-00 | ВЛ-0,4 кВ, КТП-46-15-29, Ф-2 | Установка ПУ по МПИ | п.Казачий | ул.Трактовая,1-27,2-8,31,33;
Новоалтайские МЭС (Новоалтайский РЭС) | с 22.02.24 08-30 по 22.02.24 12-30 | ВЛ-0,4 кВ, ГКТП-2, Ф-3 | Установка ПУ по МПИ | г.Новоалтайск | ул.Чкалова,21-41,30-48; ул.Байдукова,19-39; ул.Белякова,16-36,13-33; пер.Транспортный,50А;
Новоалтайские МЭС (Новоалтайский РЭС) | с 22.02.24 13-00 о 22.02.24 17-00 | ВЛ-0,4 кВ, КТП-3, Ф-1 | Установка ПУ по МПИ | г.Новоалтайск | ул.Чкалова 50-66;43-61; ул.Островского, 52-68;45-63; пер.Транспортный 42; пер.Профсоюзный 30,41; ул.Сибирская 54-72;47-65; Трошин Н.Н. ЧЛ.
Новоалтайские МЭС (Новоалтайский РЭС) | с 26.02.24 08-30 по 26.02.24 12-30 | ВЛ-0,4 кВ, ГКТП-21, Ф-2 | Установка ПУ по МПИ | г.Новоалтайск | пер.Водопроводный, 10-14, 13-19; ул.К.Маркса, 1-55, 8-32, 8а; ул.Майская, 32; пер.Алейский, 1; ул.К.Маркса,13-скз "Алт.газпром"; ул.К.Маркса,4-Минеева Т.С. маг."Фаворит";
Новоалтайские МЭС (Новоалтайский РЭС) | с 26.02.24 13-00 по 26.02.24 17-00 | ВЛ-0,4 кВ, ГКТП-21 Ф-3, Ф-4 | Установка ПУ по МПИ | г.Новоалтайск | ул.Майская, 3-41, 19а, 21а, 13а, 2-30,2а, 28а, 30а, 34-52; ул.Майская, 32а-киоск (ИП Ласкина); ул.Ленина, 4а; ул.Сурикова, 20; пер.Водопроводный, 2-6; ул.Ленина, 1-23, 2-18; скважина-32;
Новоалтайские МЭС (Новоалтайский РЭС) | с 27.02.24 08-30 по 27.02.24 12-30 | ВЛ-0,4 кВ, ТП-5, Ф-2 | Установка ПУ по МПИ | г.Новоалтайск | ул.Военстроя,29,23,21,15,22,24; ул.Кирова,13; ул.Озерная,2-20,1,1А; ул.Вагоностроительная,4-10А. 1а ЧЛ Гарунова Э.Ш. СТО; 1в-Игнатьев Р.А.-склад; 3 - гараж Водоканал ул.Сенная,1-21,2-16; ул.З.Правда,2,4А; ул.Бийская,1-19,2-24;
Новоалтайские МЭС (Новоалтайский РЭС) | с 27.02.24 13-00 по 27.02.24 17-00 | ВЛ-0,4 кВ, ГКТП-137 Ф-1, Ф-3 | Установка ПУ по МПИ | г.Новоалтайск | кв-л. 5 №1-3, 5-7, 6; кв-л. 4 №1, 3, 5-9, 10а, 12, 13-19, 21-23,26-28; кв-л. 3 №8-11, 13, 14, 15, 21; кв-л. 2 №8, 9, 11, 12, 14, 15; кв-л. 1 №7-12, 14, 15, 17, 18;
Новоалтайские МЭС (Боровихинский УЭС) | с 27.02.24 09-00 по 27.02.24 17-00 | ВЛ-0,4 кВ, КТП-46-5-2, Ф-2 | Установка ПУ по МПИ | с.Боровиха | ул. Мичурина,43,45; ул. Победа,3-50;
Новоалтайские МЭС (Новоалтайский РЭС) | с 28.02.24 08-30 по 28.02.24 12-30 | ВЛ-0,4 кВ, КТП-27, Ф-4 | Установка ПУ по МПИ | г.Новоалтайск | ул.Трактовая,60-84; ул.Урицкого,2-6; ул.Магистральная,111-133,164-192; пер.Зеленый клин, 24-46,17-21а; ул.Трактовая,74- магазин ЧЛ Колесникова Н.А.
Новоалтайские МЭС (Новоалтайский РЭС) | с 28.02.24 13-00 по 28.02.24 17-00 | ВЛ-0,4 кВ, КТП-27, Ф-3 ВЛ-0,4 кВ, КТП-121, Ф-3 | Установка ПУ по МПИ | г.Новоалтайск | ул.Урицкого,1-19,8а-32; пер.Южный,2-10А, 1-13; пер.Бажовский,3-9,4-10; ул.Болотная,1-9Д,2А-12; ул.Северная,25,27; л.Спаская,28-34,38-48; ул.Трактовая,87-103а,109а; 86б-88а,98-110; пер.Фрунзе,1,2-8А; Клуб, ДЮЦ
Новоалтайские МЭС (Новоалтайский РЭС) | с 29.02.24 08-30 по 29.02.24 12-30 | ВЛ-0,4 кВ, ГКТП-245, Ф-2 | Установка ПУ по МПИ | г.Новоалтайск | ул.Драничникова,30-66,25-39 ул.2-я Набережная,34-52,3-13
Новоалтайские МЭС (Новоалтайский РЭС) | с 29.02.24 13-00 по 29.02.24 17-00 | ВЛ-0,4 кВ, ГКТП-141 Ф-1, Ф-2 | Установка ПУ по МПИ | г.Новоалтайск | ул. 2- Линейная,скважина ул.2-я Линейная,18-32,44а,84а,20а/1,2; ул.Белоярская, 271; ул.Белоярская, 271а- -Рогова И.В.-торговый павильон; катодная станция;
Новоалтайские МЭС Служба подстанций | с 02.02.24 08-30 по 02.02.24 14-00 | РУ-0,4 кВ, ТП-96, 1 секция шин | Устранение дефекта | г. Новоалтайск | ИП Шишлакова; ООО "Втормет"; ООО "Спецпродукт"
Новоалтайские МЭС Служба подстанций | с 05.02.24 13-30 по 05.02.24 17-00 | РУ-0,4 кВ, ГКТП-111 | Технологическое присоединение | г. Новоалтайск | Гаражи Ладога-2, Ладога-3; ГК "Север"; Скважина водоканала; ул.Анатолия,53/1 оп.1 Ладога-1
Новоалтайские МЭС Служба подстанций | с 12.02.24 10-30 по 12.02.24 15-00 | РУ-0,4 кВ, ГКТП-130 | Устранение дефекта | г. Новоалтайск | ул. Центральная,1-9; киоск-ИП Блинова О.В.; ул.Анатолия,40-60; ул.Лазо,1б-17,2б-20а; ул.Никитина,1б; ул.Чайковского 2-18, 1-13; ул. Рылеева,2-32,38,1-33; ул.Никитина,1б,3-17,13а-15а, 21А, 2-24, 26а; гаражи; АЗС-ЧЛ Романов С.В; ул. Центральная,2-10; ул. Анатолия,4-36;ул.Анатолия,30-церковь; ул. Пролетарская,19-35,22-42; пер.Каменский,13,16-24,17; ул.Трактовая, 2-46,1-29; ул.Пирогова, 7-11,11А,11Б,10-16; ул.Центральная,14-магазин ИП Блинова О.В; ул.Центральная,12-Шуринов А.В.
Новоалтайские МЭС Служба подстанций | с 13.02.24 10-30 по 13.02.24 15-00 | ТП-152: Р-0,4 Ф-9, Р-0,4 Ф-12 | Технологическое присоединение | г. Новоалтайск | 8ой мкрн дом 5
Новоалтайские МЭС (Троицкий РЭС) | с 01.02.24 09-00 по 01.02.24 17-00 | ВЛ-0,4 кВ, ГКТП-2-1-8, Ф-1 | Установка приборов учета | с.Троицкое | ул. Лермонтова, 50-54,1. ул. Ломоносова, 20-46, 19-47. ул. Чкалова, 54. ул. Партизанская, 32-46,29-45.
Новоалтайские МЭС (Троицкий РЭС) | с 02.02.24 09-00 по 02.02.24 16-00 | ВЛ-0,4 кВ, КТП-2-10-15, Ф-3 | Установка приборов учета | с.Троицкое | ул. Линейная, 66-92. пер. Кирова, 7.
Новоалтайские МЭС (Троицкий РЭС) | с 05.02.24 09-00 по 05.02.24 17-00 | ВЛ-0,4 кВ, КТП-2-10-24, Ф-1 | Установка приборов учета | с.Троицкое | ул. Л.Толстого, 1-11,17,2-20. пер. Парковый, 19,21,22,24.
Новоалтайские МЭС (Троицкий РЭС) | с 08.02.24 09-00 по 08.02.24 17-00 | ВЛ-0,4 кВ, КТП-2-10-30, Ф-3 | Установка приборов учета | с.Троицкое | ул.Первомайская,51-89,48-60а. Ул. Нагорная, 17,18-21.
Новоалтайские МЭС (Троицкий РЭС) | с 15.02.24 09-00 по 15.02.24 17-00 | ВЛ-0,4 кВ, КТП-2-10-37, Ф-1 | Установка приборов учета | с.Троицкое | ул. Линейная, 87-137,100-116.
Новоалтайские МЭС (Троицкий РЭС) | с 16.02.24 09-00 по 16.02.24 16-00 | ВЛ-0,4 кВ, КТП-2-10-37, Ф-1 | Установка приборов учета | с.Троицкое | ул. Линейная, 87-137,100-116.
Новоалтайские МЭС (Троицкий РЭС) | с 19.02.24 09-00 по 19.02.24 17-00 | ВЛ-0,4 кВ, КТП-2-10-37, Ф-1 | Установка приборов учета | с.Троицкое | ул. Линейная, 87-137,100-116.
Новоалтайские МЭС (Троицкий РЭС) | с 21.02.24 09-00 по 21.02.24 17-00 | ВЛ-0,4 кВ, КТП-2-10-37, Ф-2 | Установка приборов учета | с.Троицкое | ул. Линейная, 13-85,94-98,112а,112б,94-Церковь,77а-магазин. пер.Пионерский,3-9,2а,6а,8..
Новоалтайские МЭС (Троицкий РЭС) | с 27.02.24 09-00 по 27.02.24 17-00 | ВЛ-0,4 кВ, КТП-2-6-28, Ф-1 | Установка приборов учета | с.Троицкое | ул.Алтайская,11-35,16-36. ул. Ленинградская, 14-26. р-д.Ленинградский,5-17.ул. Пархоменко,14-20а,17-25. пер.Парковый,57-61,67-73,74-78,78б,78в. пер.Береговой, 31.
Рубцовские МЭС
Плановые работы на электрооборудовании 6-35 кВ с отключением потребителей
Наименование филиала (участка) | Дата/Время нач./окон.работ | Объект отключения (наименование ВЛ, КЛ, ТП) | Наименование работ | Населенный пункт | Адрес
Рубцовские МЭС (Новоегорьевский УЭС) | с 01.02.24 09-00 по 01.02.24 11-00 | КТП-32-6-1 | Капитальный ремонт | с.Новоегорьевское | ул. Комсомольская 95-121
Рубцовские МЭС (Новоегорьевский УЭС) | с 01.02.24 14-00 по 01.02.24 17-00 | КТП-32-9-7 | Капитальный ремонт | с.Новоегорьевское | ул. Алтайская 2-36
Рубцовские МЭС (Рубцовский РЭС) | с 01.02.24 09-00 по 01.02.24 12-00 | ТП-251 | Ремонт Т-1 | г.Рубцовск | п. Мельничный 101-121а, 118-120а ул. Фестивальная 22, 24 п. Рубцовский 111а-125а ул. Шевченко 4-52, 9а-51а ул. Серова 1-33, 2-30 ул. Пролетарская 181-231 п. Пионерский 37-41, 40-46 Шашлычная "Ташир" Рубцовский 61 ГСК "Мобил" Гаражи
Рубцовские МЭС (Новоегорьевский УЭС) | с 02.02.24 12-00 по 02.02.24 17-00 | КТП-32-9-6 | Капитальный ремонт | с.Новоегорьевское | ул. Алтайская 37-49
Рубцовские МЭС (Новоегорьевский УЭС) | с 02.02.24 09-00 по 02.02.24 12-00 | КТП-32-9-23 | Капитальный ремонт | с.Новоегорьевское | ул. Кирова 58-110
Рубцовские МЭС (Новоегорьевский УЭС) | с 05.02.24 13-00 по 05.02.24 15-00 | КТП-32-9-20 | Капитальный ремонт | с.Новоегорьевское | ул. Лесна 1-38
Рубцовские МЭС (Рубцовский РЭС) | с 05.02.24 09-00 по 05.02.24 12-00 | ТП-232 | Ремонт Т-1 | г.Рубцовск | п. Рубцовский 41 Погреба СПК Гараж (СПК)
Рубцовские МЭС (Рубцовский РЭС) | с 07.02.24 09-00 по 07.02.24 12-00 | ТП-300 | Ремонт Т-2 | г.Рубцовск | ул. Крупской 210, 224 - 238 п. Гражданский 12, 14, 16 ул. Комсомольская 285, 287 ул. Революционная 55-83, 38(1)-54 п. Мельничный 7-13, 8, 10,12 п. Майский 3, 5, 5а Д/С №56 КЛ-1 Гражданский 14а
Рубцовские МЭС (Рубцовский РЭС) | с 08.02.24 09-00 по 08.02.24 12-00 | ТП-115 | Ремонт Т-1 | г.Рубцовск | ул. Комсомольская 121, 121А, 123, 125, 127, 129, 129А ул. Дзержинского 6, 8, 10 РМТ - учебный корпус
Рубцовские МЭС (Рубцовский РЭС) | с 12.02.24 09-00 по 12.02.24 12-00 | ТП-56 | Ремонт Т-2 | г.Рубцовск | п. Ленина 3, 10 п. Ленина 3А (кафе) ул. Калинина 15, 17 ул. Калинина 21 (кафе) ул. Калинина 21 (хоккейная коробка)
Рубцовские МЭС (Рубцовский РЭС) | с 15.02.24 09-00 по 15.02.24 12-00 | ТП-420 | Ремонт Т-1 | г.Рубцовск | ул. Улежгникова 1 Ресторан "Центральный" Фонтан УВД, Гаражи УВД
Рубцовские МЭС (Рубцовский РЭС) | с 16.02.24 09-00 по 16.02.24 12-00 | ТП-422 | Ремонт Т-1 | г.Рубцовск | ул. Крупской 111 - 119 ул. К.Маркса 114 - 130 п. Улежникова 3, 3А, 3Б Комсомольская 193, 195, 197 Гаражи
Рубцовские МЭС (Рубцовский РЭС) | с 19.02.24 09-00 по 19.02.24 12-00 | ТП-332 | Ремонт Т-1 | г.Рубцовск | п. Ленина 50, 52, 54 ул. Комсомольская 145 п. Союзный 7
Рубцовские МЭС (Рубцовский РЭС) | с 20.02.24 09-00 по 20.02.24 12-00 | ТП-250 | Ремонт Т-1 | г.Рубцовск | Центральный рынок ВРУ-4 Пожарное депо КЛ-1
Рубцовские МЭС (Рубцовский РЭС) | с 21.02.24 09-00 по 21.02.24 12-00 | ТП-333 | Ремонт Т-2 | г.Рубцовск | ул. Комсомольская 183, 183А, 183Б, 185, 189, 189А п. Ленина 60, 60А Гаражи
Плановые работы на электрооборудовании 0,4 кВ с отключением потребителей
Наименование филиала (участка) | Дата/Время нач./окон.работ | Объект отключения (наименование КТП, № фидера) | Наименование работ | Населенный пункт | Адрес
Рубцовские МЭС (Рубцовский РЭС) | с 01.02.24 09-00 по 01.02.24 17-00 | ВЛ-0,4 кВ, Ф-1 от ТП-153 | Перетяжка провода, расчистка ДКР | г.Рубцовск | ул. Амурская 2-22, ул. Волжская 2-24, 1-25 ул. Таганрогская 87, 91
Рубцовские МЭС (Рубцовский РЭС) | с 01.02.24 09-00 по 01.02.24 17-00 | ВЛ-0,4 кВ, Ф-2 от ТП-153 | Перетяжка провода, расчистка ДКР | г.Рубцовск | п. Контурный 1-25, 2-28, ул. Братская 1-27, 2-28, ул. Таганрогская 69
Рубцовские МЭС (Рубцовский РЭС) | с 02.02.24 09-00 по 02.02.24 16-00 | ВЛ-0,4 кВ, Ф-7 от ТП-229 | Перетяжка провода, расчистка ДКР | г.Рубцовск | ул. Ипподромская 1-41; 2-18 п. Гоголевский 58-68
Рубцовские МЭС (Рубцовский РЭС) | с 02.02.24 09-00 по 02.02.24 16-00 | ВЛ-0,4 кВ, Ф-8 от ТП-229 | Перетяжка провода, расчистка ДКР | г.Рубцовск | ул. Ипподромская 20-60а п. Перекопский 64-72а; 67-75а
Рубцовские МЭС (Рубцовский РЭС) | с 05.02.24 09-00 по 05.02.24 17-00 | ВЛ-0,4 кВ, Ф-4 от ТП-340 | Перетяжка провода, расчистка ДКР | г.Рубцовск | ул. Красовского 1-27,2-26 ул. Мостовая 1-47,2-48
Рубцовские МЭС (Рубцовский РЭС) | с 05.02.24 09-00 по 05.02.24 17-00 | ВЛ-0,4 кВ, Ф-8 от ТП-340 | Перетяжка провода, расчистка ДКР | г.Рубцовск | ул. Пролетарская 35а-53, 44а-66а.
Рубцовские МЭС (Рубцовский РЭС) | с 06.02.24 09-00 по 06.02.24 17-00 | ВЛ-0,4 кВ, Ф-2 от ТП-340 | Перетяжка провода, расчистка ДКР | г.Рубцовск | ул. Пролетарская 22-40, 19-33а
Рубцовские МЭС (Рубцовский РЭС) | с 06.02.24 09-00 по 06.02.24 17-00 | ВЛ-0,4 кВ, Ф-11 от ТП-119 | Перетяжка провода, расчистка ДКР | г.Рубцовск | ул. Пролетарская 55-61,72-90 п. Союзный 59,51Б
Рубцовские МЭС (Рубцовский РЭС) | с 06.02.24 12-00 по 06.02.24 12-00 | РУ-0,4 кВ, ТП-322 | Ремонт СР-0,4 | г.Рубцовск | п. Ленина 138, 140, 140А, 158, 160, 162, 164 п. Гражданский 18, 20 Погреба
Рубцовские МЭС (Угловский УЭС) | с 06.02.24 09-00 по 06.02.24 17-00 | ВЛ-0,4 кВ, Ф-2 от КТП-27-3-21 | Перетяжка провода | с.Угловское | Ул. 40 Лет Победы 1-39, ул. Солнечная 1-32
Рубцовские МЭС (Рубцовский РЭС) | с 07.02.24 09-00 по 07.02.24 17-00 | ВЛ-0,4 кВ, Ф-3 от ТП-343 | Перетяжка провода, расчистка ДКР | г.Рубцовск | ул. Краснознаменская 1-6 ул. Новосибирская 1-13а, 5б п. Стадионный 1-15 ,2-18 ул. Набережная 1-31,33 , 2-34
Рубцовские МЭС (Рубцовский РЭС) | с 07.02.24 09-00 по 07.02.24 17-00 | ВЛ-0,4 кВ, Ф-2 от ТП-343 | Перетяжка провода, расчистка ДКР | г.Рубцовск | ул. Речная 14-30; 13-33 ул. Набережная 33,37,39 ул. Пролетарская 02-06, 014, 4, 20б; 01-013, 1, 1а, 7-19а ул. Береговая 88, 90; 93-97
Рубцовские МЭС (Рубцовский РЭС) | с 08.02.24 09-00 по 08.02.24 17-00 | ВЛ-0,4 кВ, Ф-6 от ТП-198 | Перетяжка провода, расчистка ДКР | г.Рубцовск | ул. Чернышевского 13-51, 28-68 ул. Желябова 19-21, 20-32 ул. Бестужева 2 (кв. 1,3) ул. Кутузова 1,2,3,5
Рубцовские МЭС (Рубцовский РЭС) | с 08.02.24 09-00 по 08.02.24 17-00 | ВЛ-0,4 кВ, Ф-2 от ТП-198 | Перетяжка провода, расчистка ДКР | г.Рубцовск | ул. Герцена 38-72, 41а-61 ул. Желябова 11-17, 14-18а ул. Огарева 68-74, 69-75 п. Станционный 92-98 сквер Юных пионеров 1-13, 2-12
Рубцовские МЭС (Угловский УЭС) | с 08.02.24 09-00 по 08.02.24 17-00 | ВЛ-0,4 кВ, Ф-2 от КТП-27-3-2 | Перевод питания на вновь установленные опоры | с.Угловское | ул. Титова-вся
Рубцовские МЭС (Угловский УЭС) | с 09.02.24 09-00 по 09.02.24 16-00 | ВЛ-0,4 кВ, Ф-1 от КТП-27-3-13 | Установка ВЩУ | с.Угловское | ул. Чапаева 64-52,37-59
Рубцовские МЭС (Рубцовский РЭС) | с 09.02.24 09-00 по 09.02.24 16-00 | ВЛ-0,4 кВ, Ф-7 от ТП-198 | Перетяжка провода, расчистка ДКР | г.Рубцовск | ул. Огарева 32-66; 33-67 ул. Герцена 38а
Рубцовские МЭС (Рубцовский РЭС) | с 12.02.24 09-00 по 12.02.24 17-00 | ВЛ-0,4 кВ, Ф-3 от ТП-189 | Перетяжка провода, расчистка ДКР | г.Рубцовск | ул. Оросительная 81-123; 84-130 п. Станционный 22-32;17-29
Рубцовские МЭС (Рубцовский РЭС) | с 12.02.24 09-00 по 12.02.24 17-00 | ВЛ-0,4 кВ, Ф-4 от ТП-189 | Перетяжка провода, расчистка ДКР | г.Рубцовск | ул. Железнодорожная 76-88, 100, 67-87 п. Станционный 1,2 ул. Путевая 82-128
Рубцовские МЭС (Рубцовский РЭС) | с 13.02.24 09-00 по 13.02.24 17-00 | ВЛ-0,4 кВ, Ф-3 от ТП-228 | Перетяжка провода, расчистка ДКР | г.Рубцовск | ул. Оросительная 1-47 п. Перекоповский 01, 1-17, 2-20 п. Новоегорьевский 11-27 п. Гоголевский 20 ул. Путевая 22/1 ул. Железнодорожная 1-19, 2-24
Рубцовские МЭС (Рубцовский РЭС) | с 13.02.24 09-00 по 13.02.24 17-00 | ВЛ-0,4 кВ, Ф-6 от ТП-228 | Перетяжка провода, расчистка ДКР | г.Рубцовск | ул. Оросительная 48а - 82а, 49-79
Рубцовские МЭС (Рубцовский РЭС) | с 13.02.24 09-00 по 13.02.24 16-00 | РУ-0,4 кВ, ТП-119 | Устранение земечаний ТВК | г.Рубцовск | п. Семафорный 55А-60; ул. Пролетарская 55-61, 68-90 ул. Краснознаменская 35-83; 84 ул. Громова 13 п. Союзный 62, 64-57А, 67А, 59, 51Б б. Победы 20 ул. Дзержинского 28 Лицей №47 (ул. Громова 7) ул. Краснознаменская 84 (Гаражи)
Рубцовские МЭС (Рубцовский РЭС) | с 14.02.24 09-00 по 14.02.24 16-00 | РУ-0,4 кВ, ТП-3 | Устранение земечаний ТВК | г.Рубцовск | п. Ленина 168 ул. Красная 83, 85, 87, 91 п. Рубцовский 36, 38, 38А
Рубцовские МЭС (Рубцовский РЭС) | с 14.02.24 09-00 по 14.02.24 17-00 | ВЛ-0,4 кВ, Ф-2 от ТП-228 | Перетяжка провода, расчистка ДКР | г.Рубцовск | ул. Путевая 2-80 п. Новоегорьевский 9 (кв.1-8), 9а (1-8) п. Гоголевский 1-5,11а , 2-10 п. Гоголевский 5б "Камаз сервис"
Рубцовские МЭС (Рубцовский РЭС) | с 14.02.24 09-00 по 14.02.24 17-00 | ВЛ-0,4 кВ, Ф-8 от ТП-228 | Перетяжка провода, расчистка ДКР | г.Рубцовск | ул. Оросительная 47а, 46, 48 п. Станционный 34 п. Гоголевский 13-29, 20-28 ул. Заводская 43-99, 50-104
Рубцовские МЭС (Рубцовский РЭС) | с 15.02.24 09-00 по 15.02.24 17-00 | ВЛ-0,4 кВ, Ф-1 от ТП-416 | Перетяжка провода, расчистка ДКР | г.Рубцовск | ул. Крупская 225-257, 256-280 ул. К.Маркса 244-260а;
Рубцовские МЭС (Рубцовский РЭС) | с 15.02.24 09-00 по 15.02.24 17-00 | ВЛ-0,4 кВ, Ф-2 от ТП-321 | Перетяжка провода, расчистка ДКР | г.Рубцовск | ул. Комсомольская 330-350; 403-427 ул. Революционная 134-160 ул. Королёва 3-9;2-4 ул. Курчатова 3-7; 6-14 ул. Комарова 1-9; 2-16
Рубцовские МЭС (Рубцовский РЭС) | с 16.02.24 09-00 по 16.02.24 16-00 | ВЛИ-0,4 кВ, Ф-8 от ТП-310 | Перетяжка провода, расчистка ДКР | г.Рубцовск | ул. Романовская 1-19, 2-22
Рубцовские МЭС (Рубцовский РЭС) | с 16.02.24 09-00 по 16.02.24 16-00 | ВЛИ-0,4 кВ, Ф-10 от ТП-310 | Перетяжка провода, расчистка ДКР | г.Рубцовск | ул. Солтонская 1, 9-15, 19, 25-29 4, 6, 10-16, 20, 22
Рубцовские МЭС (Рубцовский РЭС) | с 19.02.24 09-00 по 19.02.24 17-00 | ВЛ-0,4 кВ, Ф-4 от ТП-136 | Перетяжка провода, расчистка ДКР | г.Рубцовск | ул. Мечникова 2-50; 3-45 ул. Чапаева 1-25; 2-26а ул. Таганрогская 5-31; 8-48 п. Новоегорьевский 32-44 п. Керченский 2а; 4 ул. Краснодонская 3-21; 6-14,16(1)
Рубцовские МЭС (Рубцовский РЭС) | с 19.02.24 09-00 по 19.02.24 17-00 | ВЛ-0,4 кВ, Ф-5 от ТП-427 | Перетяжка провода, расчистка ДКР | г.Рубцовск | ул. Нахимова,9-26; ул. Ушакова, 25-41; 42-60, ул. Брусилова, 25-2; 27-2; 29-2, 31, 35, 37, 39; ул. Котовского 28-48, 57-77; Тупик Брусилова 1, 2, 3, 4, 6 ул. Минская 14а,16а
Рубцовские МЭС (Рубцовский РЭС) | с 20.02.24 09-00 по 20.02.24 17-00 | ВЛ-0,4 кВ, Ф-2 от ТП-226 | Перетяжка провода, расчистка ДКР | г.Рубцовск | ул. Ломоносова 47-125; п. Станционныйонный 31а-39, 34а-38
Рубцовские МЭС (Рубцовский РЭС) | с 20.02.24 09-00 по 20.02.24 17-00 | ВЛ-0,4 кВ, Ф-4 от ТП-226 | Перетяжка провода, расчистка ДКР | г.Рубцовск | ул. Сенная 40а, 42-58, 41а
Рубцовские МЭС (Рубцовский РЭС) | с 21.02.24 09-00 по 21.02.24 17-00 | ВЛ-0,4 кВ, Ф-1 от ТП-81 | Перетяжка провода, расчистка ДКР | г.Рубцовск | ул. Красноярская 19-37; 20-38 ул. Колхозная 19-61 ; 20-62 ул. Псковская 1-9; 2-10 ул. Пензенская 1-9
Рубцовские МЭС (Рубцовский РЭС) | с 21.02.24 09-00 по 21.02.24 17-00 | ВЛ-0,4 кВ, Ф-4 от ТП-81 | Перетяжка провода, расчистка ДКР | г.Рубцовск | ул. Комсомольская 2-60 ул. Псковская 11,12 ул. Пензенская 12 ул. Красноярская 40-62; 39-61 ул. Светлова 1а
Рубцовские МЭС (Рубцовский РЭС) | с 22.02.24 09-00 по 22.02.24 17-00 | ВЛ-0,4 кВ, Ф-2 от ТП-154 | Перетяжка провода, расчистка ДКР | г.Рубцовск | Глинки 35; 37; 41 Менделеева 20-28; 23-43 Болотникова 1-5-17;2-14
Рубцовские МЭС (Рубцовский РЭС) | с 22.02.24 09-00 по 22.02.24 17-00 | ВЛ-0,4 кВ, Ф-4 от ТП-154 | Перетяжка провода, расчистка ДКР | г.Рубцовск | ул. Глинки 23-33, 24-36, ул. Болотникова-5А, ул. Чайковского 26-38, 38а, 25-31 ул. Чаплыгина 1-19, 2-34
Рубцовские МЭС (Рубцовский РЭС) | с 23.02.24 09-00 по 23.02.24 12-00 | ВЛ-0,4 кВ, Ф-3 от ТП-13 | Перетяжка провода, расчистка ДКР | г.Рубцовск | ул. Новосельская 2, 4,10,18,24,17 ул. Сибирская 14
Рубцовские МЭС (Рубцовский РЭС) | с 23.02.24 09-00 по 23.02.24 12-00 | ВЛ-0,4 кВ, Ф-4 от ТП-13 | Перетяжка провода, расчистка ДКР | г.Рубцовск | ул. Белогородская 1-21;2-24 ул. Верхнеалейская 10-14
Рубцовские МЭС (Рубцовский РЭС) | с 26.02.24 09-00 по 26.02.24 17-00 | ВЛ-0,4 кВ, Ф-4 от ТП-80 | Перетяжка провода, расчистка ДКР | г.Рубцовск | ул. Алтайская 143 -165 ул. Байкальская 1-42 ул. Балхашская 1-6, ул. Псковская 44-47
Рубцовские МЭС (Рубцовский РЭС) | с 26.02.24 09-00 по 26.02.24 17-00 | ВЛ-0,4 кВ, Ф-2 от ТП-80 | Перетяжка провода, расчистка ДКР | г.Рубцовск | ул. Колыванская 1-60 ул. Бийская 40
Рубцовские МЭС (Рубцовский РЭС) | с 27.02.24 09-00 по 27.02.24 17-00 | ВЛ-0,4 кВ, Ф-3 от ТП-225 | Перетяжка провода, расчистка ДКР | г.Рубцовск | ул. Б.Иванкова 1-43,2- 50; ул. Полевая 39а, 41, 43, 43а; ул. Гоголевский 39-61, 70-88 п. Базарный 74,76, 87,89
Рубцовские МЭС (Рубцовский РЭС) | с 28.02.24 09-00 по 28.02.24 17-00 | ВЛ-0,4 кВ, Ф-1 от ТП-229 | Перетяжка провода, расчистка ДКР | г.Рубцовск | ул. Ипподромская 62-100; п. Станционный 44
Рубцовские МЭС (Рубцовский РЭС) | с 29.02.24 09-00 по 29.02.24 17-00 | ВЛ-0,4 кВ, Ф-2 от ТП-18 | Перетяжка провода, расчистка ДКР | г.Рубцовск | ул. Жуковского 14-20 ул. Матросова 74-88, 63-69 ул. Добролюбова 1-7 ул. Достоевского 18-28, 11-21 ул. Л. Толстого 31,33-47, 46-72 ул. Чайкиной 1-5 ул. Пролетарская 384, 386
Славгородские МЭС
Плановые работы на электрооборудовании 6-35 кВ с отключением потребителей
Наименование филиала (участка) | Дата/Время нач./окон.работ | Объект отключения (наименование ВЛ, КЛ, ТП) | Наименование работ | Населенный пункт | Адрес
Славгородские МЭС (ЭТЛ) | с 01.02.24 11-00 по 01.02.24 17-00 | ТП-10-17-5 | Испытания грозозащиты РВО, ОПН (ППР) | с.Верх-Суетка | ул.Чернобровка 1-33 ул.Ленина 103А-1 ул.Советская 12-30 ул.Советская 3-19
Славгородские МЭС (ЭТЛ) | с 02.02.24 09-00 по 02.02.24 15-00 | ТП-10-22-2 | Испытания грозозащиты РВО, ОПН (ППР) | с.Верх-Суетка | ул.Калинина 2А-16,15-37, ул.Молодежная 1-33, ул.Колядо 1-79,2-24 ул.Целинная 87
Славгородские МЭС (ЭТЛ) | с 06.02.24 09-00 по 06.02.24 16-00 | ТП-59 | Испытания грозозащиты РВО, ОПН (ППР) | г.Славгород | ул.Л.Толстого 74-96 ул.Герцена 25-96 ул.Титова 25-95
Славгородские МЭС (ЭТЛ) | с 07.02.24 09-00 по 07.02.24 16-00 | ТП-66 | Испытания грозозащиты РВО, ОПН (ППР) | г.Славгород | ул.Ленина 145,146-170
Славгородские МЭС (ЭТЛ) | с 08.02.24 09-00 по 08.02.24 16-00 | ТП-70 | Испытания грозозащиты РВО, ОПН (ППР) | г.Славгород | ул.Пушкина 36,44,46,64,54.
Славгородские МЭС (ЭТЛ) | с 09.02.24 09-00 по 09.02.24 16-00 | ТП-76 | Испытания грозозащиты РВО, ОПН (ППР) | г.Славгород | ул.Энгельса 1п/0,3п/о.
Славгородские МЭС (ЭТЛ) | с 12.02.24 09-00 по 12.02.24 16-00 | ТП-87 | Испытания грозозащиты РВО, ОПН (ППР) | г.Славгород | ул.Первомайская 338-364 ул.М.Горького 13-27 ул.Л.Толстого 345,347,370-382 ул.40 лет Победы 97,99,100 ул.Московская 62-74,101-109 ул.Советская 6-32,57-75
Славгородские МЭС (ЭТЛ) | с 13.02.24 09-00 по 13.02.24 16-00 | ТП-88 | Испытания грозозащиты РВО, ОПН (ППР) | г.Славгород | ул.Советская 29-53 ул.Ленина 340-350 пер.Совхозный 1-12 ул.Московская 30-99 ул.Корчагина 1-10 ул.40 лет Победы 53-98 ул.К.Маркса 321-334 ул.Первомайская 339-363
Славгородские МЭС (ЭТЛ) | с 15.02.24 09-00 по 15.02.24 16-00 | ТП-99 | Испытания грозозащиты РВО, ОПН (ППР) | г.Славгород | ул.Титова 216,218.
Славгородские МЭС (ЭТЛ) | с 19.02.24 09-00 по 19.02.24 16-00 | ТП-18-24-16 | Испытания грозозащиты РВО, ОПН (ППР) | с.Хабары | пер.Строительный 1-6 ул.Строительная 1-16
Славгородские МЭС (ЭТЛ) | с 20.02.24 09-00 по 20.02.24 16-00 | ТП-18-23-13 | Испытания грозозащиты РВО, ОПН (ППР) | с.Хабары | База для разведения рыбы.За Хабарами.
Славгородские МЭС (ЭТЛ) | с 21.02.24 09-00 по 21.02.24 16-00 | ТП-31 | Испытания грозозащиты РВО, ОПН (ППР) | г.Славгород | ул.К.Маркса 122-168 ул.Урицкого 143-165
Славгородские МЭС (ЭТЛ) | с 26.02.24 09-00 по 26.02.24 16-00 | ТП-16-16-5 | Испытания грозозащиты РВО, ОПН (ППР) | с.Бурла | ул.Северная 1-35 ул.Гоголя 1-12
Плановые работы на электрооборудовании 0,4 кВ с отключением потребителей
Наименование филиала (участка) | Дата/Время нач./окон.работ | Объект отключения (наименование КТП, № фидера) | Наименование работ | Населенный пункт | Адрес
Славгородские МЭС (Славгородскии УЭС) | с 01.02.24 09-00 по 01.02.24 17-00 | ВЛ-0,4 кВ, ТП-7, Ф-2 | Выпиловка ДКР в охранной зоне ВЛ-0,4 кВ. | г.Славгород | ул. Володарского 242-264
Славгородские МЭС (Славгородскии УЭС) | с 02.02.24 09-00 по 02.02.24 17-00 | ВЛ-0,4 кВ, ТП-7, Ф-3 | Выпиловка ДКР в охранной зоне ВЛ-0,4 кВ. | г.Славгород | ул. Володарского 266-280 ул. К.Маркса 265-2269, 266-280, 280а ул. Урицкого 265-279, 279а
Славгородские МЭС (Славгородскии УЭС) | с 05.02.24 09-00 по 05.02.24 17-00 | ВЛ-0,4 кВ, ТП-7, Ф-4 | Выпиловка ДКР в охранной зоне ВЛ-0,4 кВ. | г.Славгород | ул. К. Маркса 241-264 ул. Урицкого 241а-263а, 242-264, 264а
Славгородские МЭС (Славгородскии УЭС) | с 06.02.24 09-00 по 06.02.24 17-00 | ВЛ-0,4 кВ, ТП-7, Ф-7 | Выпиловка ДКР в охранной зоне ВЛ-0,4 кВ. | г.Славгород | ул. Ленина 250-280 , 280а ул. Володарского 241-263 , 263а
Славгородские МЭС (Славгородскии УЭС) | с 07.02.24 09-00 по 07.02.24 17-00 | ВЛ-0,4 кВ, ТП-61, Ф-1 | Выпиловка ДКР в охранной зоне ВЛ-0,4 кВ. | г.Славгород | ул.Володарского 218а-240а, 217а-239а ул.Ленина 218а--240
Славгородские МЭС (Славгородскии УЭС) | с 08.02.24 09-00 по 08.02.24 17-00 | ВЛ-0,4 кВ, ТП-61, Ф-2 | Выпиловка ДКР в охранной зоне ВЛ-0,4 кВ. | г.Славгород | ул.Урицкого193а-239а
Славгородские МЭС (Славгородскии УЭС) | с 09.02.24 09-00 по 09.02.24 17-00 | ВЛ-0,4 кВ, ТП-36, Ф-1 | Тех.прес (СВ95/110,СИП,МИР) | г.Славгород | ул.Герцена 2-24
Славгородские МЭС (Славгородскии УЭС) | с 12.02.24 09-00 по 12.02.24 17-00 | ВЛ-0,4 кВ, ТП-61, Ф-3 | Выпиловка ДКР в охранной зоне ВЛ-0,4 кВ. | г.Славгород | ул. К. Маркса 193-239а. ул. Володарского 216/а.
Славгородские МЭС (Славгородскии УЭС) | с 13.02.24 09-00 по 13.02.24 17-00 | ВЛ-0,4 кВ, ТП-61, Ф-4 | Выпиловка ДКР в охранной зоне ВЛ-0,4 кВ. | г.Славгород | ул.К. Маркса 194а-240а
Славгородские МЭС (Славгородскии УЭС) | с 14.02.24 09-00 по 14.02.24 17-00 | ВЛ-0,4 кВ, ТП-10, Ф-1 | Выпиловка ДКР в охранной зоне ВЛ-0,4 кВ. | г.Славгород | ул.Р.Люксембург 170-190, 169-191 ул. Луначарского 169-191
Славгородские МЭС (Славгородскии УЭС) | с 15.02.24 09-00 по 15.02.24 17-00 | ВЛ-0,4 кВ, ТП-10, Ф-3 | Выпиловка ДКР в охранной зоне ВЛ-0,4 кВ. | г.Славгород | ул.Тимирязева 194-216 ул.Р.Люксембург 194-216, 193-215 ул.Луначарского 193-215
Славгородские МЭС (Славгородскии УЭС) | с 16.02.24 09-00 по 16.02.24 17-00 | ВЛ-0,4 кВ, ТП-10, Ф-6 | Выпиловка ДКР в охранной зоне ВЛ-0,4 кВ. | г.Славгород | ул. Луначарского 196-216 , 216а.
Славгородские МЭС (Славгородскии УЭС) | с 19.02.24 09-00 по 19.02.24 17-00 | ВЛ-0,4 кВ, ТП-10, Ф-7 | Выпиловка ДКР в охранной зоне ВЛ-0,4 кВ. | г.Славгород | ул.Луначарского 170-192 ул.К.Либкнехта 193а, 193-219
Славгородские МЭС (Славгородскии УЭС) | с 20.02.24 09-00 по 20.02.24 17-00 | ВЛ-0,4 кВ, ТП-58, Ф-2 | Выпиловка ДКР в охранной зоне ВЛ-0,4 кВ. | г.Славгород | ул. 2-я Вокзальная 43-49 ул. Тимирязева п/о 2-10 2а ул. Р.Люксембург п/о 1 -1а-5а, 6а ул. Сиреневая 17
Славгородские МЭС (Славгородскии УЭС) | с 21.02.24 09-00 по 21.02.24 17-00 | ВЛ-0,4 кВ, ТП-58, Ф-3 | Выпиловка ДКР в охранной зоне ВЛ-0,4 кВ. | г.Славгород | ул. 1-я Вокзальная 17-41, 8-12
Славгородские МЭС (Славгородскии УЭС) | с 22.02.24 09-00 по 22.02.24 17-00 | ВЛ-0,4 кВ, ТП-20, Ф-4 | Выпиловка ДКР в охранной зоне ВЛ-0,4 кВ. | г.Славгород | ул.К.Либкнехта, 25а, 25-47, 47а ул.К.Либкнехта 26а, 26-48, 48а ул.Луначарского, 26а, 26-48, 48а ул.Ленина 25а
Славгородские МЭС (Славгородскии УЭС) | с 26.02.24 09-00 по 26.02.24 17-00 | ВЛ-0,4 кВ, ТП-20, Ф-7 | Выпиловка ДКР в охранной зоне ВЛ-0,4 кВ. | г.Славгород | ул.Р.Люксембург, 25а,25-47,47а ул.Р.Люксембург 26а,26-48,48а ул.Луначарского 25а, 25-47, 47а ул.Тимирязева 26а
Славгородские МЭС (Славгородскии УЭС) | с 27.02.24 09-00 по 27.02.24 17-00 | ВЛ-0,4 кВ, ТП-20, Ф-8 | Выпиловка ДКР в охранной зоне ВЛ-0,4 кВ. | г.Славгород | ул.Тимирязева, 2а, 2-24, 24а ул.Р.Люксембург, 1-23, 23а 2а, 2-24 ул.Луначарского 1-23, 23а
Славгородские МЭС (Славгородскии УЭС) | с 28.02.24 09-00 по 28.02.24 17-00 | ВЛ-0,4 кВ, ТП-20, Ф-8 | Выпиловка ДКР в охранной зоне ВЛ-0,4 кВ. | г.Славгород | ул.Тимирязева, 2а, 2-24, 24а ул.Р.Люксембург, 1-23, 23а 2а, 2-24 ул.Луначарского 1-23, 23а

## Март 2024
План-график ремонтных работ на март 2024 года
Алейские МЭС
Плановые работы на электрооборудовании 6-35 кВ с отключением потребителей
Наименование филиала (участка) | Дата/Время нач./окон.работ | Объект отключения (наименование ВЛ, КЛ, ТП) | Наименование работ | Населенный пункт | Адрес
Алейские МЭС (Алейский РЭС) | с 01.03.24 13-00 по 01.03.24 16-00 | ВЛ-10 кВ, Л-90-35-7 от РП-1 яч.7 | замена спусков до ЗТП-90-35-5 | г.Алейск | Ул. Советская с 3 по 92 Ул. Сердюка с 1 по 70 Пер. Балицкого с 2 по 20, 1А по 5 Пер. Пролетарский с 11 по 25 Пр-д. Трудовой с 1 по 47 Пр-д Новый Пер. Комбинатовский с 3 по 24 Пер. Горевский с 2 по 10 Пр-д. Лазурный с 2 по 44 Ул. Партизанская с 1 по 25 Ул. Первомайская с 5А по 67А, с 6 по 72 Ул. Томская с 30 по 64 Ул. Линейная с 1 по 34
Алейские МЭС (Алейский РЭС) | с 05.03.24 13-00 по 05.03.24 17-00 | ЗТП-90-35-34 | Чистка оборудования РУ-0,4 кВ, РУ-10 кВ и Тр-р | г.Алейск | ул. Октябрьская 109-149 ул. Победы 134-152, 127-149
Алейские МЭС (Алейский РЭС) | с 07.03.24 09-00 по 07.03.24 17-00 | ВЛ-10 кВ, Л-95-3 от ПС-95 "Солнечная" яч.3 (без отключения потребителей) | КР ППР-2024 | г. Алейск | Без отключения абонентов
Алейские МЭС (Алейский РЭС) | с 14.03.24 09-00 по 14.03.24 17-00 | ВЛ-10 кВ, Л-95-3 от ПС-95 "Солнечная" яч.3 (без отключения потребителей) | КР ППР-2024 | г. Алейск | Без отключения абонентов
Алейские МЭС (Алейский РЭС) | с 15.03.24 09-00 по 15.03.24 17-00 | ВЛ-10 кВ, Л-95-3 от ПС-95 "Солнечная" яч.3 (без отключения потребителей) | КР ППР-2024 | г. Алейск | Без отключения абонентов
Алейские МЭС (Алейский РЭС) | с 21.03.24 09-00 по 21.03.24 17-00 | ВЛ-10 кВ, Л-95-3 от ПС-95 "Солнечная" яч.3 (без отключения потребителей) | КР ППР-2024 | г. Алейск | Без отключения абонентов
Алейские МЭС (Алейский РЭС) | с 26.03.24 09-00 по 26.03.24 12-00 | ВЛ-10 кВ, Л-90-38-4 от РП-2 яч.12 | Выпиловка ДКР | г.Алейск | ул. Давыдова ул. Алтайская ул. Мамонтовская район Малопанюшово
Алейские МЭС (Алейский РЭС) | с 28.03.24 09-00 по 28.03.24 17-00 | ВЛ-10 кВ, Л-95-3 от ПС-95 "Солнечная" яч.3 (без отключения потребителей) | КР ППР-2024 | г. Алейск | Без отключения абонентов
Алейские МЭС (Алейский РЭС) | с 29.03.24 09-00 по 29.03.24 17-00 | ВЛ-10 кВ, Л-95-3 от ПС-95 "Солнечная" яч.3 (без отключения потребителей) | КР ППР-2024 | г. Алейск | Без отключения абонентов
Алейские МЭС (Ребрихинский РЭС) | с 26.03.24 13-00 по 26.03.24 17-00 | ВЛ-10 кВ Л-60-13 от ПС-60 "Ребрихинская" яч.19 | Замена разрядников на оп 7/2 | с.Ребриха | ул.Д.Бедного, ул.Промышленая ,ул.Лесная,ул.Первомайская,М.Горького, ул.Коммунальня,ул Фестивальная, ул.Молодежная, ул.Набережная, ул.Комсомольская.
Алейские МЭС (Топчихинский УЭС) | с 14.03.24 09-00 по 14.03.24 17-00 | ГКТП-81-18-5 | Техобслуживание ТП | с. Топчиха | ул. Октябрьская, 23-112, пер. Прудовской, 10-26, пер. Мельничный 12 - 20, ул. Орджоникидзе 35 - 42
Алейские МЭС (Усть-Пристанский УЭС) | с 14.03.24 13-00 по 14.03.24 18-00 | ВЛ-10 кВ, Л-11-15 от ПС-11 "Усть-Пристанская" яч.15 | Выпиловка ДКР | с. Усть-Чарышская Пристань | пер Бийский (3-36);пер Восточный(1-23);пер Западный (1-8);пер Инкубаторный (2-15);пер Кооперативный (7-20);пер Кривой (2-8);пер Рабочий (3-18);пер Речной (1-3);пер Самарский (2-15);пер Северный (2-11);пер Сибирский (3-5);пер Спортивный (2-12);пер Строительный (4-12);пер Трудовой (4-32); пер Ударника (28);пер Уральский (3-10);ул 1 Мая (5-159); ул 40 лет Победы (1-22);ул 60 лет Октября (3-12);ул А.Родионова (19-34);ул Алексенцева (23-111);ул Алтайская (1-96);ул Гагарина (36-78);ул Есенина (1-7);ул Заречная (16-50);ул Интернациональная (1-30);ул Ионина (31-94);ул Комсомольская (3-54);ул Королева (60-112);ул Краснооктябрьская (6-117);ул Левачева (3-79);ул Ленина (29-156);ул М.Горького (4-40);ул Мира (1-41);ул Молодежная (7-51); ул Новая (2-5); ул Партизанская (2-57);ул Пионерская (3-34); ул Птухина (36);ул Пушкина (12-99);ул Пятилетка (5-70);ул Садовая (1-46);ул Советская (12-48);ул Социалистическая (1-22);ул Фестивальная (2-28);ул Шукшина (4-17);ул Юбилейная (1-12А)
Алейские МЭС (Усть-Пристанский УЭС) | с 15.03.24 13-00 по 15.03.24 18-00 | ВЛ-10 кВ, Л-11-6 от ПС-11 "Усть-Пристанская" яч.6 | Выпиловка ДКР | с. Усть-Чарышская Пристань | пер Ким (2-24);пер Короткий (1-7); пер Кузнечный (1-15);пер Привокзальный (5-14);пер Селькоровский (3-21);пер Ударник (1-33);ул 1 Мая (2-36);ул А.Родионова (2-32);ул Алексенцева (4-28); ул Бакурова (1-91);ул Гагарина (2-33);ул Ионина (5-36);ул Калинина (4-35); ул Кирова (2-70);ул Королева (5-102);ул Ленина (1-85);ул М.Горького (3);ул Набережная (1-30);ул Нагорная (1-67);ул Птухина (1-29);ул Пушкина (1-29);ул Советская (3-42);ул Целинная (1-11)
Алейские МЭС (Усть-Пристанский УЭС) | с 28.03.24 13-00 по 28.03.24 18-00 | ВЛ-10 кВ, Л-11-15 от ПС-11 "Усть-Пристанская" яч.15 | Выпиловка ДКР | с. Усть-Чарышская Пристань | пер Бийский (3-36);пер Восточный(1-23);пер Западный (1-8);пер Инкубаторный (2-15);пер Кооперативный (7-20);пер Кривой (2-8);пер Рабочий (3-18);пер Речной (1-3);пер Самарский (2-15);пер Северный (2-11);пер Сибирский (3-5);пер Спортивный (2-12);пер Строительный (4-12);пер Трудовой (4-32); пер Ударника (28);пер Уральский (3-10);ул 1 Мая (5-159); ул 40 лет Победы (1-22);ул 60 лет Октября (3-12);ул А.Родионова (19-34);ул Алексенцева (23-111);ул Алтайская (1-96);ул Гагарина (36-78);ул Есенина (1-7);ул Заречная (16-50);ул Интернациональная (1-30);ул Ионина (31-94);ул Комсомольская (3-54);ул Королева (60-112);ул Краснооктябрьская (6-117);ул Левачева (3-79);ул Ленина (29-156);ул М.Горького (4-40);ул Мира (1-41);ул Молодежная (7-51); ул Новая (2-5); ул Партизанская (2-57);ул Пионерская (3-34); ул Птухина (36);ул Пушкина (12-99);ул Пятилетка (5-70);ул Садовая (1-46);ул Советская (12-48);ул Социалистическая (1-22);ул Фестивальная (2-28);ул Шукшина (4-17);ул Юбилейная (1-12А)
Алейские МЭС (Усть-Пристанский УЭС) | с 29.03.24 13-00 по 29.03.24 18-00 | ВЛ-10 кВ, Л-11-6 от ПС-11 "Усть-Пристанская" яч.6 | Выпиловка ДКР | с. Усть-Чарышская Пристань | пер Ким (2-24);пер Короткий (1-7); пер Кузнечный (1-15);пер Привокзальный (5-14);пер Селькоровский (3-21);пер Ударник (1-33);ул 1 Мая (2-36);ул А.Родионова (2-32);ул Алексенцева (4-28); ул Бакурова (1-91);ул Гагарина (2-33);ул Ионина (5-36);ул Калинина (4-35); ул Кирова (2-70);ул Королева (5-102);ул Ленина (1-85);ул М.Горького (3);ул Набережная (1-30);ул Нагорная (1-67);ул Птухина (1-29);ул Пушкина (1-29);ул Советская (3-42);ул Целинная (1-11)
Алейские МЭС (Усть-Пристанский УЭС) | с 26.03.24 09-00 по 26.03.24 17-00 | КТП-11-6-12 | Замена силового тр-ра | с. Усть-Чарышская Пристань | ул.Калинина (4-35);ул.Нагорная (1-67);ул.Целинная (1-14)
Алейские МЭС (Усть-Пристанский УЭС) | с 27.03.24 09-00 по 27.03.24 17-00 | КТП-11-15-16 | Замена силового тр-ра | с. Усть-Чарышская Пристань | ул.Алтайская (33-52), ул.1 Мая (23-47), ул.Краснооктябрьская (30-51), ул.Ленина (45-82), ул.Партизанская (12-36), ул. Пушкина (12-15)
Алейские МЭС (Чарышский УЭС) | с 12.03.24 09-00 по 12.03.24 17-00 | КТП-52-11-4 | Замена выводов от РУ-0,4кв до первых опор ППР-2024 | с. Чарышское | ул.Центральная (32-47;ул.Советская (20-43) ул.Набережная(10-20)
Плановые работы на электрооборудовании 0,4 кВ с отключением потребителей
Наименование филиала (участка) | Дата/Время нач./окон.работ | Объект отключения (наименование КТП, № фидера) | Наименование работ | Населенный пункт | Адрес
Алейские МЭС (Алейский РЭС) | с 04.03.24 09-00 по 04.03.24 17-00 | ВЛ-0,4 кВ Ф-2 от КТП 90-38-12 | Выпиловка ДКР | г. Алейск | ул. Мамонтовская 1-25, 69-111
Алейские МЭС (Алейский РЭС) | с 05.03.24 09-00 по 05.03.24 17-00 | ВЛ-0,4 кВ Ф-2 от ГКТП 90-38-13 | Выпиловка ДКР | г. Алейск | пер. Ключевой ул. Давыдова 150-156, 163-183
Алейские МЭС (Алейский РЭС) | с 06.03.24 09-00 по 06.03.24 17-00 | ВЛ-0,4 кВ Ф-1 от ГКТП 90-38-14 | Выпиловка ДКР | г. Алейск | ул. Давыдова 94-148 ул. Железнодорожная 1-19, 12-18
Алейские МЭС (Алейский РЭС) | с 07.03.24 09-00 по 07.03.24 17-00 | ВЛ-0,4 кВ Ф-2 от ГКТП 90-39-10 | Инвест. программа | г. Алейск | пр. Промышленный ул. Октябрьская 207 и 209
Алейские МЭС (Алейский РЭС) | с 11.03.24 09-00 по 11.03.24 12-00 | ВЛ-0,4 кВ Ф-2 от ГКТП 90-38-14 | Выпиловка ДКР | г. Алейск | ул. Давыдова 139-161 пер. Бытовой
Алейские МЭС (Алейский РЭС) | с 11.03.24 13-00 по 11.03.24 17-00 | ВЛ-0,4 кВ Ф-3 от ГКТП 90-38-14 | Выпиловка ДКР | г. Алейск | ул. Алтайская 49-89 пер. Транспортный
Алейские МЭС (Алейский РЭС) | с 12.03.24 09-00 по 12.03.24 17-00 | ВЛ-0,4 кВ Ф-1 от ЗТП 95-3-42 | Выпиловка ДКР | г. Алейск | ул. Зеленая поляна 9-12 ул. Олешко 2-22, 3-21
Алейские МЭС (Алейский РЭС) | с 13.03.24 09-00 по 13.03.24 17-00 | ВЛ-0,4 кВ Ф-2 от ЗТП 95-3-42 | Выпиловка ДКР | г. Алейск | ул. Зеленая поляна 1-5 ул. Октябрьская 2-24, 7-27
Алейские МЭС (Алейский РЭС) | с 14.03.24 09-00 по 14.03.24 17-00 | ВЛ-0,4 кВ Ф-2 от ГКТП 90-39-10 | Инвест. программа | г. Алейск | пр. Промышленный ул. Октябрьская 207 и 209
Алейские МЭС (Алейский РЭС) | с 15.03.24 09-00 по 15.03.24 17-00 | ВЛ-0,4 кВ Ф-2 от ГКТП 90-39-10 | Инвест. программа | г. Алейск | пр. Промышленный ул. Октябрьская 207 и 209
Алейские МЭС (Алейский РЭС) | с 18.03.24 09-00 по 18.03.24 17-00 | ВЛ-0,4 кВ Ф-4 от ЗТП 90-40-71 | Выпиловка ДКР | г. Алейск | ул. Партизанская 46-64, 47-67 пр. Лазурный 60-66 пр. Гражданский 46-62
Алейские МЭС (Алейский РЭС) | с 21.03.24 09-00 по 21.03.24 17-00 | ВЛ-0,4 кВ Ф-2 от ГКТП 90-39-10 | Инвест. программа | г. Алейск | пр. Промышленный ул. Октябрьская 207 и 209
Алейские МЭС (Алейский РЭС) | с 25.03.24 09-00 по 25.03.24 17-00 | ВЛ-0,4 кВ Ф-1 от ГКТП 90-38-11 | Выпиловка ДКР | г. Алейск | ул. Давыдова 225-241 ул. Алтайская 184-208б, 165-199
Алейские МЭС (Алейский РЭС) | с 26.03.24 09-00 по 26.03.24 17-00 | ВЛ-0,4 кВ Ф-3 от ГКТП 90-38-11 | Выпиловка ДКР | г. Алейск | ул. Давыдова 248-296, 241б-275 ул. Мамонтовская 20-36, 69-111
Алейские МЭС (Алейский РЭС) | с 28.03.24 09-00 по 28.03.24 17-00 | ВЛ-0,4 кВ Ф-2 от ГКТП 90-39-10 | Инвест. программа | г. Алейск | пр. Промышленный ул. Октябрьская 207 и 209
Алейские МЭС (Алейский РЭС) | с 29.03.24 09-00 по 29.03.24 17-00 | ВЛ-0,4 кВ Ф-2 от ГКТП 90-39-10 | Инвест. программа | г. Алейск | пр. Промышленный ул. Октябрьская 207 и 209
Алейские МЭС (Ребрихинский РЭС) | с 28.03.24 10-00 по 28.03.24 17-00 | ВЛ-0,4 кВ Ф-1 от КТП-60-12-12 | Выпиловка ДКР в охранной зоне ВЛ | с.Ребриха | ул.Портизанская (№ 34-69),
Алейские МЭС (Ребрихинский РЭС) | с 12.03.24 10-00 по 12.03.24 17-00 | ВЛ-0,4 кВ Ф-1 от КТП-60-12-14 | Выпиловка ДКР в охранной зоне ВЛ | с.Ребриха | ул.Советская (№42-75)
Алейские МЭС (Ребрихинский РЭС) | с 13.03.24 10-00 по 13.03.24 17-00 | ВЛ-0,4 кВ Ф-1 от КТП-60-12-18 | Выпиловка ДКР в охранной зоне ВЛ | с.Ребриха | ул.1я Алтайская(2-30, пр Победы 19-27)
Алейские МЭС (Ребрихинский РЭС) | с 14.03.24 10-00 по 14.03.24 17-00 | ВЛ-0,4 кВ Ф-2 от КТП-60-13-4 | Выпиловка ДКР в охранной зоне ВЛ | с.Ребриха | ул. Коммунальная ( №4-32; Молодежная (2-13)
Алейские МЭС (Ребрихинский РЭС) | с 11.03.24 10-00 по 11.03.24 17-00 | ВЛ-0,4 кВ Ф-3 от КТП-60-12-13 | Выпиловка ДКР в охранной зоне ВЛ | с.Ребриха | ул.Ленина (68-226)
Алейские МЭС (Ребрихинский РЭС) | с 29.03.24 10-00 по 29.03.24 17-00 | ВЛ-0,4 кВ Ф-3 от ГКТП-60-12-25 | Выпиловка ДКР в охранной зоне ВЛ | с.Ребриха | ул.Юбилейная (1-16), ул.Ленина(142-164)
Алейские МЭС (Топчихинский УЭС) | с 04.03.24 09-00 по 04.03.24 17-00 | ВЛ-0,4 кВ Ф-3 от КТП-81-18-15 | Выпиловка ДКР в охранной зоне ВЛ | с.Топчиха | ул.Шукшина, ул.Мичурина
Алейские МЭС (Топчихинский УЭС) | с 05.03.24 09-00 по 05.03.24 17-00 | ВЛ-0,4 кВ Ф-3 от КТП-81-18-15 | Перетяжка провода | с.Топчиха | ул.Шукшина, ул.Мичурина
Алейские МЭС (Топчихинский УЭС) | с 06.03.24 09-00 по 06.03.24 17-00 | ВЛ-0,4 кВ Ф-1 от КТП-81-18-15 | Выпиловка ДКР в охранной зоне ВЛ | с.Топчиха | ул.Чаузова
Алейские МЭС (Топчихинский УЭС) | с 07.03.24 09-00 по 07.03.24 17-00 | ВЛ-0,4 кВ Ф-3 от ЗТП-81-18-35 | Перетяжка провода | с.Топчиха | ул. 40 лет Октября 54 - 81, ул. Калинина 1-33, ул. Луговая 11 - 36.
Алейские МЭС (Топчихинский УЭС) | с 11.03.24 09-00 по 11.03.24 17-00 | ВЛ-0,4 кВ Ф-2 от ГКТП-81-9-51 | Перетяжка провода | с.Топчиха | ул. Партизанская, ул.Солнечная
Алейские МЭС (Топчихинский УЭС) | с 12.03.24 09-00 по 12.03.24 17-00 | ВЛ-0,4 кВ Ф-3 от ГКТП-81-7-23 | Перетяжка провода | с.Топчиха | ул. Гагарина, 3-61, ул. Спортивная 1-37
Алейские МЭС (Усть-Пристанский УЭС) | с 13.03.24 08-00 по 13.03.24 17-00 | ВЛ-0,4 кВ Ф-2 от КТП-11-15-21 | Выпиловка ДКР в охранной зоне ВЛ | с.Усть-Чарышская Пристань | ул.Пушкина (56-93);ул.Алексенцева (84-111);ул.Партизанская (42-55);ул.Молодежная (1-12)
Алейские МЭС (Усть-Пристанский УЭС) | с 14.03.24 08-00 по 14.03.24 17-00 | ВЛ-0,4 кВ Ф-2 от КТП-11-6-26 | Выпиловка ДКР в охранной зоне ВЛ | с.Усть-Чарышская Пристань | ул.Королева (85-100);ул.Птухина (1-34);ул.Советская (31-42)
Алейские МЭС (Усть-Пристанский УЭС) | с 15.03.24 08-00 по 15.03.24 17-00 | ВЛ-0,4 кВ Ф-1 от КТП-11-6-26 | Выпиловка ДКР в охранной зоне ВЛ | с.Усть-Чарышская Пристань | пер.Кузнечный (1-15); ул.Ионина (5-32); ул.Ленина (23-66); ул.Советская (25-33)
Алейские МЭС (Усть-Пристанский УЭС) | с 12.03.24 08-00 по 12.03.24 17-00 | ВЛ-0,4 кВ Ф-1 от КТП-11-15-16 | Выпиловка ДКР в охранной зоне ВЛ | с.Усть-Чарышская Пристань | ул.Ленина (45-85), ул.1 Мая (12-17), ул.Пушкина (12-15)
Алейские МЭС (Усть-Пристанский УЭС) | с 11.03.24 09-00 по 11.03.24 17-00 | ВЛ-0,4 кВ Ф-1 от КТП-11-6-20 | Выпиловка ДКР в охранной зоне ВЛ | с.Усть-Чарышская Пристань | пер.Селькоровский (3-8); ул.Бакурова (14-36); ул.Гагарина (2-15); ул.Кирова (7-16);ул.Набережная (2-18)
Алейские МЭС (Усть-Пристанский УЭС) | с 18.03.24 09-00 по 18.03.24 17-00 | ВЛ-0,4 кВ Ф-2 от КТП-11-6-6 | Выпиловка ДКР в охранной зоне ВЛ | с.Усть-Чарышская Пристань | пер.Короткий (6-8);пер.Селькоровский (9-21);ул.Алексенцева (4-28); ул.Бакурова (9); ул.Гагарина (19-21); ул.Заречная (10-11);ул.Кирова (2-5);ул.Королева (5-47)
Алейские МЭС (Усть-Пристанский УЭС) | с 19.03.24 08-00 по 19.03.24 17-00 | ВЛ-0,4 кВ Ф-1 от КТП-11-6-6 | Выпиловка ДКР в охранной зоне ВЛ | с.Усть-Чарышская Пристань | пер.Ким (2-24);ул.1 Мая (2-5);ул.Гагарина (16-33); ул.Королева (33-49); ул.М.Горького (3)
Алейские МЭС (Чарышский УЭС) | с 05.03.24 09-00 по 05.03.24 17-00 | ВЛ-0,4 кВ Ф-4 от КТП-52-11-10 | Монтаж заземления ППР-2024 | с. Чарышское | ул.Партизанская (37-49)
Алейские МЭС (Чарышский УЭС) | с 06.03.24 09-00 по 06.03.24 17-00 | ВЛ-0,4 кВ Ф-1 от ГКТП-52-11-5 | Монтаж заземления ППР-2024 | с. Чарышское | ул.Нагорная (3-18)
Алейские МЭС (Чарышский УЭС) | с 07.03.24 09-00 по 07.03.24 16-00 | ВЛ-0,4 кВ Ф-1 от ГКТП-52-11-5 | Монтаж заземления ППР-2024 | с. Чарышское | ул.Партизанская (38-54)
Алейские МЭС (Мамонтовский УЭС) | с 04.03.24 09-00 по 04.03.24 12-00 | ВЛ-0,4 кВ Ф-4 от ГКТП-3-4-44 | Обрезка крон деревьев | с. Мамонтово | ул. Кашировская, 38 - 100 ул. Советская, 176 - 182
Алейские МЭС (Мамонтовский УЭС) | с 04.03.24 13-00 по 04.03.24 17-00 | ВЛ-0,4 кВ Ф-1 от ГКТП-3-15-7 | Обрезка крон деревьев | с. Мамонтово | ул. Победы, 39 - 65, 38 - 58 ул. Советская, 137 - 159
Алейские МЭС (Мамонтовский УЭС) | с 05.03.24 09-00 по 05.03.24 12-00 | ВЛ-0,4 кВ Ф-3 от КТП-3-4-20 | Обрезка крон деревьев | с. Мамонтово | ул. Горьковская, 19 - 75 ул. Береговая, 13 - 18
Алейские МЭС (Мамонтовский УЭС) | с 05.03.24 13-00 по 05.03.24 17-00 | ВЛ-0,4 кВ Ф-4 от КТП-3-4-20 | Обрезка крон деревьев | с. Мамонтово | ул. Береговая, 1 - 13
Алейские МЭС (Мамонтовский УЭС) | с 06.03.24 09-00 по 06.03.24 17-00 | ВЛ-0,4 кВ Ф-3 от КТП-2-19-12-к | Обрезка крон деревьев | пос. Комсомольский | ул. Ленина, 1 - 31 ул. Минина, 27 - 69 ул. Привокзальная, 8 - 59
Алейские МЭС (Мамонтовский УЭС) | с 07.03.24 09-00 по 07.03.24 12-00 | ВЛ-0,4 кВ Ф-2 от КТП-3-15-33 | Обрезка крон деревьев | с. Мамонтово | ул. Пушкинская, 1 - 13
Алейские МЭС (Мамонтовский УЭС) | с 07.03.24 13-00 по 07.03.24 16-00 | ВЛ-0,4 кВ Ф-11 от ГКТП-3-15-34 | Обрезка крон деревьев | с. Мамонтово | ул. Шевченко, 86 - 114, 99 - 131
Алейские МЭС (Мамонтовский УЭС) | с 18.03.24 09-00 по 18.03.24 17-00 | ВЛ-0,4 кВ Ф-4 от КТП-2-19-13-к | Обрезка крон деревьев | пос. Комсомольский | ул. Дзержинского, 1 - 13 ул. Калинина, 1 - 5 ул. Чкалова, 1 - 16
Алейские МЭС (Мамонтовский УЭС) | с 19.03.24 09-00 по 19.03.24 12-00 | ВЛ-0,4 кВ Ф-1 от КТП-3-4-16 | Обрезка крон деревьев | с. Мамонтово | ул. Партизанская, 244 - 286, 243 - 257
Белокурихинские МЭС
Плановые работы на электрооборудовании 6-35 кВ с отключением потребителей
Наименование филиала (участка) | Дата/Время нач./окон.работ | Объект отключения (наименование ВЛ, КЛ, ТП) | Наименование работ | Населенный пункт | Адрес
Белокурихинские МЭС (Белокурихинский УЭС) | с 11.03.24 09-00 по 11.03.24 18-00 | ВЛ-10 кВ, Л-32-3 от ПС-32 "Белокурихинская" яч.3 | Проверка грозазащиты с обрезкой ДКР | г. Белокуриха | ул. Бреславского музей Шоколада, Гранд-Крио, Олимп парк, ЛБК Алтайские горы, музей Гоголь.
Белокурихинские МЭС (Белокурихинский УЭС) | с 26.03.24 09-30 по 26.03.24 14-00 | ГКТП-97-2-12 | Замена силового трансформатора (160 кВА) | г. Белокуриха | ул.Чехова 1-31, ул. Бажова 1-27, пер.Ореховый 2-13
Белокурихинские МЭС (Смоленский УЭС) | с 14.03.24 09-00 по 14.03.24 10-00 | ВЛ-10 кВ, Л-33-15 от ПС-33 "Смоленская" яч.15 | Отсоединение шлейфов на оп. 79, для безопасного выполнения работ | с.Смоленское | пер. Алтайский, пер. Гражданский ( 1а - 46 ), пер. Зеленый клин, пер. Красный, пер. Мира, пер. Новый, пер. Садовый, пер. Успенского, пер. Южный, ул. Бр. Филатовых, ул. Военная, ул. Горького, ул. Достовалова, ул. Заводская ( 61 - 151 ), ул. Западная, ул. Заречная, ул. Кирова, ул. Красноярская ( 102 - 129 ), ул. Лесная, мкрн. ПМК, ул. Мартакова, ул. Молодежная, ул. Набережная, ул. Ненашева, ул. Озерная, ул. Октябрьская, ул. Парковая, ул. Партизанская, ул. Первомайская, ул. Песчаная, ул. Пионерская, ул. Подгорная, ул. Полевая, ул. Соболева, ул. Советская (57 - 214 ), ул. Титова ( 49 - 182 ), ул. Энергетическая, ул. Юбилейная ( 1 - 31 )
Белокурихинские МЭС (Смоленский УЭС) | с 14.03.24 10-00 по 14.03.24 18-00 | ВЛ-10 кВ, Л-33-15 от ПС-33 "Смоленская" яч.15 (без напряжения 2 КТП) | Вырубка деревьев в охранной зоне ВЛ-10кВ | с.Смоленское | ул. Парковая 1 - 48, ул. Песчаная 66а - 74 (четная сторона ) ул. Песчаная 135 - 143 ( нечетная сторона ), ул. Юбилейная 1 - 31
Белокурихинские МЭС (Смоленский УЭС) | с 14.03.24 18-00 по 14.03.24 19-00 | ВЛ-10 кВ, Л-33-15 от ПС-33 "Смоленская" яч.15 | Подключеие шлейфов на оп.79 | с.Смоленское | пер. Алтайский, пер. Гражданский ( 1а - 46 ), пер. Зеленый клин, пер. Красный, пер. Мира, пер. Новый, пер. Садовый, пер. Успенского, пер. Южный, ул. Бр. Филатовых, ул. Военная, ул. Горького, ул. Достовалова, ул. Заводская ( 61 - 151 ), ул. Западная, ул. Заречная, ул. Кирова, ул. Красноярская ( 102 - 129 ), ул. Лесная, мкрн. ПМК, ул. Мартакова, ул. Молодежная, ул. Набережная, ул. Ненашева, ул. Озерная, ул. Октябрьская, ул. Парковая, ул. Партизанская, ул. Первомайская, ул. Песчаная, ул. Пионерская, ул. Подгорная, ул. Полевая, ул. Соболева, ул. Советская (57 - 214 ), ул. Титова ( 49 - 182 ), ул. Энергетическая, ул. Юбилейная ( 1 - 31 )
Белокурихинские МЭС (Смоленский УЭС) | с 21.03.24 09-00 по 21.03.24 17-00 | ВЛ-10 кВ, Л-33-15 от ПС-33 "Смоленская" яч.15 (Совместная заявка с ПАО «Россети Сибирь» - «Алтайэнерго» ) | Вырубка деревьев в охранной зоне ВЛ-10кВ. Выполнение мероприятий по грозозащите. | с.Смоленское | пер. Алтайский, пер. Гражданский ( 1а - 46 ), пер. Зеленый клин, пер. Красный, пер. Мира, пер. Новый, пер. Садовый, пер. Успенского, пер. Южный, ул. Бр. Филатовых, ул. Военная, ул. Горького, ул. Достовалова, ул. Заводская ( 61 - 151 ), ул. Западная, ул. Заречная, ул. Кирова, ул. Красноярская ( 102 - 129 ), ул. Лесная, мкрн. ПМК, ул. Мартакова, ул. Молодежная, ул. Набережная, ул. Ненашева, ул. Озерная, ул. Октябрьская, ул. Парковая, ул. Партизанская, ул. Первомайская, ул. Песчаная, ул. Пионерская, ул. Подгорная, ул. Полевая, ул. Соболева, ул. Советская (57 - 214 ), ул. Титова ( 49 - 182 ), ул. Энергетическая, ул. Юбилейная ( 1 - 31 )
Белокурихинские МЭС (Смоленский УЭС) | с 22.03.24 08-30 по 22.03.24 09-00 | ВЛ-10 кВ, Л-33-15 от ПС-33 "Смоленская" яч.15 (Совместная заявка с ПАО «Россети Сибирь» - «Алтайэнерго» ) | Кратковременные переключения | с.Смоленское | пер. Алтайский, пер. Гражданский ( 1а - 46 ), пер. Зеленый клин, пер. Красный, пер. Мира, пер. Новый, пер. Садовый, пер. Успенского, пер. Южный, ул. Бр. Филатовых, ул. Военная, ул. Горького, ул. Достовалова, ул. Заводская ( 61 - 151 ), ул. Западная, ул. Заречная, ул. Кирова, ул. Красноярская ( 102 - 129 ), ул. Лесная, мкрн. ПМК, ул. Мартакова, ул. Молодежная, ул. Набережная, ул. Ненашева, ул. Озерная, ул. Октябрьская, ул. Парковая, ул. Партизанская, ул. Первомайская, ул. Песчаная, ул. Пионерская, ул. Подгорная, ул. Полевая, ул. Соболева, ул. Советская (57 - 214 ), ул. Титова ( 49 - 182 ), ул. Энергетическая, ул. Юбилейная ( 1 - 31 )
Белокурихинские МЭС (Смоленский УЭС) | с 22.03.24 16-30 по 22.03.24 17-00 | ВЛ-10 кВ, Л-33-15 от ПС-33 "Смоленская" яч.15 (Совместная заявка с ПАО «Россети Сибирь» - «Алтайэнерго» ) | Кратковременные переключения | с.Смоленское | пер. Алтайский, пер. Гражданский ( 1а - 46 ), пер. Зеленый клин, пер. Красный, пер. Мира, пер. Новый, пер. Садовый, пер. Успенского, пер. Южный, ул. Бр. Филатовых, ул. Военная, ул. Горького, ул. Достовалова, ул. Заводская ( 61 - 151 ), ул. Западная, ул. Заречная, ул. Кирова, ул. Красноярская ( 102 - 129 ), ул. Лесная, мкрн. ПМК, ул. Мартакова, ул. Молодежная, ул. Набережная, ул. Ненашева, ул. Озерная, ул. Октябрьская, ул. Парковая, ул. Партизанская, ул. Первомайская, ул. Песчаная, ул. Пионерская, ул. Подгорная, ул. Полевая, ул. Соболева, ул. Советская (57 - 214 ), ул. Титова ( 49 - 182 ), ул. Энергетическая, ул. Юбилейная ( 1 - 31 )
Белокурихинские МЭС (Смоленский УЭС) | с 22.03.24 08-30 по 22.03.24 17-00 | ВЛ-10 кВ, Л-33-8 от ПС-33 "Смоленская" яч.8 (Совместная заявка с ПАО «Россети Сибирь» - «Алтайэнерго» ) | Вырубка деревьев в охранной зоне ВЛ-10кВ. Выполнение мероприятий по грозозащите. | с.Смоленское | пер. Автомобильный, пер. Восточный, пер. Гражданский (24а, 44а, 45, 47-70), пер. Дорожный, пер. Кленовый, пер. Комсомольский, пер. Речной, пер. Строительный, ул. 9 мая, ул. Горная, ул. Дачная, ул. Заводская (3-66), ул. Интернациональная, ул. Красноярская (1-119), ул. Лебедева, ул. Лесхозная, ул. Луговая, ул. Парковая, ул. Северная, ул. Сибирская, ул. Советская (1-68), ул. Совхозная, ул. Солнечная, ул. Степная, ул. Техническая, ул. Титова (2-46), ул. Целинная, ул. Школьная, ул. Юбилейная (28-78)
Белокурихинские МЭС (Советский УЭС) | с 05.03.24 09-00 по 05.03.24 17-00 | ВЛ-10 кВ, Л-89-7 от ПС-89 "Советская" яч.7 | Выпиловка ДКР, Ремонт РКТП | с.Советское | Пер.Коммунальный,Ул.Ленина,Ул.Луговая,Пер.Майский,Ул.Мира,Ул.Молодежная,Пер.Мостовой,Ул.Набережная,Ул.Новая,Пер.Новосибирский,Пер.Озерный,Ул.Октябрьская,Пер.Песчаный,Пер.Рабочий,Пер.Радужный,Пер.Садовый,Пер.Северный,Пер.Сибирский,Ул.Советская,Пер.Солнечный,Ул.Спортивная,Ул.Сталинградская,Ул.Строителей,Ул.Титова,Пер.Центральный,Ул.Шукшина,Ул.Юбилейная,Пер.Южный
Белокурихинские МЭС (Петропавловский УЭС) | с 28.03.24 09-00 по 28.03.24 13-00 | ВЛ-10 кВ, Л-42-13 от ПС-110 "Петропавловская" яч. 14 | Проверка РВО | с.Петропавловское | ул.Лесная, ул. Гоголя, ул. Зеленая, ул. Набережная, пер. Школьный, ул. Советская, пер.Тупиковый, ул. Чапаева, ул. Ленина, ул Подгорная, ул. Спортивная, пер Горького, пер. Телеграфный, ул. Ануйская, ул. Жукова, ул. Партизанская, пер. Фурманова, пер. Колхозный, пер. Юбилейный, ул. Партизанская, ул.Калинина, ул. Пушкина, ул. Северная, пер. Восточный, пер. Садовый, пер.Южный, ул. Целинная.
Белокурихинские МЭС (Петропавловский УЭС) | с 28.03.24 13-00 по 28.03.24 17-00 | ВЛ-10 кВ, Л-42-17 от ПС-110 "Петропавловская" яч. 17 | Проверка РВО | с.Петропавловское | ул. Жукова, ул.Гагарина, ул. Партизанская, ул. Л Толстого, пер.Восточный, пер.Промышленный, ул Ленина, ул. Спортивная, Чапаева.
Плановые работы на электрооборудовании 0,4 кВ с отключением потребителей
Наименование филиала (участка) | Дата/Время нач./окон.работ | Объект отключения (наименование КТП, № фидера) | Наименование работ | Населенный пункт | Адрес
Белокурихинские МЭС (Белокурихинский УЭС) | с 01.03.24 09-30 по 01.03.24 16-00 | ВЛ-0,4 кВ, Ф-1 от ГКТП-37-РП-1-12-3 | Обрезка поросли с перетяжкой проводов. | г. Белокуриха | ул.Алтайская 106-126, 140, 151-163,
Белокурихинские МЭС (Белокурихинский УЭС) | с 04.03.24 09-30 по 04.03.24 17-00 | ВЛ-0,4 кВ, Ф-1 от ГКТП-97-2-11 | Замена провода А-25 на СИП-2 | г. Белокуриха | ул.Рабочая с 29-74, ул.Садовая с 56-86,
Белокурихинские МЭС (Белокурихинский УЭС) | с 05.03.24 09-30 по 05.03.24 17-00 | ВЛ-0,4 кВ, Ф-1 от ГКТП-97-2-11 | Замена провода А-25 на СИП-2 | г. Белокуриха | ул.Рабочая с 29-74, ул.Садовая с 56-86
Белокурихинские МЭС (Белокурихинский УЭС) | с 06.03.24 09-30 по 06.03.24 17-00 | ВЛ-0,4 кВ, Ф-2 от КТП-37-8-8-32 | Обрезка поросли с перетяжкой проводов | г. Белокуриха | пер.Флотский 1-17, пер.Фрунзенский 1-35, ул.Соловьинная 2-38, ул.Апрельская 12-26
Белокурихинские МЭС (Белокурихинский УЭС) | с 07.03.24 09-30 по 07.03.24 16-00 | ВЛ-0,4 кВ, Ф-3 от КТП-37-8-8-32 | Обрезка поросли с перетяжкой проводов. | г. Белокуриха | пер.Амурский 2-18
Белокурихинские МЭС (Белокурихинский УЭС) | с 12.03.24 09-30 по 12.03.24 17-00 | ВЛ-0,4 кВ, Ф-2 от ГКТП-37-8-8-29 | Обрезка поросли с перетяжкой проводов. | г. Белокуриха | ул.Звёздная 26-40, ул.Рождественская 2-22, ул.Талькова 2-13
Белокурихинские МЭС (Белокурихинский УЭС) | с 12.03.24 09-30 по 12.03.24 17-00 | ВЛ-0,4 кВ, Ф-5 от ГКТП-37-8-8-29 | Обрезка поросли с перетяжкой проводов. | г. Белокуриха | ул.Троицкая 1-23, ул.Проходная 1-4/1
Белокурихинские МЭС (Белокурихинский УЭС) | с 14.03.24 09-30 по 14.03.24 17-00 | ВЛ-0,4 кВ, Ф-2 от ГКТП-37-8-8-36 | Обрезка поросли с перетяжкой проводов. | г. Белокуриха | ул. 50 лет Алтая 4-40
Белокурихинские МЭС (Белокурихинский УЭС) | с 25.03.24 09-30 по 25.03.24 17-00 | ВЛ-0,4 кВ, Ф-4 от КТП-37-8-8-35 | Обрезка поросли с перетяжкой проводов. | г. Белокуриха | ул.Проходная 1-19, ул.Апрельская 2-17, ул.Соловьиная 5-22
Белокурихинские МЭС (Белокурихинский УЭС) | с 26.03.24 09-30 по 26.03.24 17-00 | ВЛ-0,4 кВ, Ф-2 от КТП-37-8-8-35 | Обрезка поросли с перетяжкой проводов. | г. Белокуриха | ул.Проходная 6-38
Белокурихинские МЭС (Белокурихинский УЭС) | с 27.03.24 10-00 по 27.03.24 17-00 | ВЛ-0,4 кВ, Ф-3 от КТП-37-8-8-31 | Обрезка поросли с перетяжкой проводов. | г. Белокуриха | ул. Демидовская 20-29,
Белокурихинские МЭС (Белокурихинский УЭС) | с 28.03.24 10-00 по 28.03.24 17-00 | ВЛ-0,4 кВ, Ф-4 от КТП-37-8-8-31 | Обрезка поросли с перетяжкой проводов. | г. Белокуриха | пер. Калиновый 1-9, 2-14, 14/1
Белокурихинские МЭС (Солонешенский УЭС) | с 25.03.24 09-00 по 25.03.24 17-00 | ВЛ-0,4 кВ, Ф-2 от КТП-45-9-2 | ИПР-2024 | с.Солонешное | ул. Партизанская 24-52 у.Майская 15-28
Белокурихинские МЭС (Солонешенский УЭС) | с 26.03.24 09-00 по 26.03.24 17-00 | ВЛ-0,4 кВ, Ф-2 от КТП-45-9-2 | ИПР-2024 | с.Солонешное | ул. Партизанская 24-52 у.Майская 15-28
Белокурихинские МЭС (Солонешенский УЭС) | с 27.03.24 09-00 по 27.03.24 17-00 | ВЛ-0,4 кВ, Ф-2 от КТП-45-9-2 | ИПР-2024 | с.Солонешное | ул. Партизанская 24-52 у.Майская 15-28
Белокурихинские МЭС (Солонешенский УЭС) | с 28.03.24 09-00 по 28.03.24 17-00 | ВЛ-0,4 кВ, Ф-2 от КТП-45-9-2 | ИПР-2024 | с.Солонешное | ул. Партизанская 24-52 у.Майская 15-28
Белокурихинские МЭС (Солонешенский УЭС) | с 12.03.24 09-00 по 12.03.24 17-00 | ВЛ-0,4 кВ, Ф-2 от ТП-45-9-18 | Технологическое присоединение | с.Солонешное | ул. Центральный 1-7 ул. Советская 51-86
Белокурихинские МЭС (Петропавловский УЭС) | с 19.03.24 11-00 по 19.03.24 17-00 | ВЛ-0,4 кВ, Ф-3 от КТП-42-13-6 | Замена сложной опоры | с.Петропавловское | ул. Советская с № 39 по № 57, пер. Телеграфный с № 2 по № 11
Белокурихинские МЭС (Петропавловский УЭС) | с 20.03.24 10-00 по 20.03.24 17-00 | ВЛ-0,4 кВ, Ф-2 от КТП-42-13-16 | Замена сложной опоры | с.Петропавловское | ул. Пушкина
Белокурихинские МЭС (Смоленский УЭС) | с 11.03.24 09-00 по 11.03.24 12-00 | ВЛ-0,4 кВ, Ф-2 от КТП-33-15-26 | Монтаж ПУ МИР по ТП | с.Смоленское | ул. Бр. Филатовых, ул. Набережная 17 - 34
Белокурихинские МЭС (Смоленский УЭС) | с 11.03.24 13-00 по 11.03.24 17-00 | ВЛ-0,4 кВ, Ф-3 от КТП-33-15-26 | Монтаж ПУ МИР по ТП | с.Смоленское | ул. Набережная 35 - 84
Белокурихинские МЭС (Смоленский УЭС) | с 12.03.24 09-00 по 12.03.24 12-00 | ВЛ-0,4 кВ, Ф-1 от КТП-33-8-17 | Монтаж ПУ МИР по ТП | с.Смоленское | пер. Гражданский 24А, 44А - 70
Белокурихинские МЭС (Смоленский УЭС) | с 12.03.24 13-00 по 12.03.24 17-00 | ВЛ-0,4 кВ, Ф-4 от КТП-33-8-27 | Монтаж ПУ МИР по ТП | с.Смоленское | ул. Степная 29 - 37,ул. Парковая 72 ул. Юбилейная 64 - 78 чётная сторона ул. Юбилейная 37-49 нечётная сторона
Белокурихинские МЭС (Смоленский УЭС) | с 19.03.24 09-00 по 19.03.24 17-00 | ВЛ-0,4 кВ, Ф-1 от КТП-33-8-3 | Демонтаж деревянных опор | с.Смоленское | ул. Школьная 1 - 42 ул. Энтузиастов 2 - 9
Белокурихинские МЭС (Советский УЭС) | с 18.03.24 10-00 по 18.03.24 12-00 с 20.03.15 13-00 по 20.03.15 15-00 | ВЛ-0,4 кВ, Ф-2 от КТП-89-7-17 | Замена провода на СИП | с.Советское | ул.Луговая, пер.Озерный
Белокурихинские МЭС (Советский УЭС) | с 07.03.24 09-30 по 07.03.24 17-00 | ВЛ-0,4 кВ, Ф-2 от КТП-89-7-11 | Перетяжка провода | с.Советское | ул.Кирова 61-90, ул.Ленина 60-62, пер.Центральный 22-26
Белокурихинский МЭС (Алтайский УЭС) | с 01.03.24 09-00 по 01.03.24 16-30 | ВЛ-0,4 кВ, Ф-1 от КТП 34-6-18 | Регулировка стрелы провиса | с. Алтайское | ул. Лесная 58-40
Белокурихинский МЭС (Алтайский УЭС) | с 04.03.24 09-00 по 04.03.24 16-30 | ВЛ-0,4 кВ, Ф-1 от КТП 34-6-14 | Регулировка стрелы провиса | с. Алтайское | ул. Куяганская 9-19
Белокурихинский МЭС (Алтайский УЭС) | с 05.03.24 09-00 по 05.03.24 16-30 | ВЛ-0,4 кВ, Ф-3 от КТП 34-6-5 | Регулировка стрелы провиса | с. Алтайское | ул. Лесная 34-81
Белокурихинский МЭС (Алтайский УЭС) | с 06.03.24 09-00 по 06.03.24 16-30 | ВЛ-0,4 кВ, Ф-3 от ГКТП 34-4-6 | Регулировка стрелы провиса | с. Алтайское | ул. Советская 198-204
Белокурихинский МЭС (Алтайский УЭС) | с 11.03.24 09-00 по 11.03.24 16-30 | ВЛ-0,4 кВ, Ф-1 от КТП 34-6-2 | Регулировка стрелы провиса | с. Алтайское | К. Маркса 29-66
Белокурихинский МЭС (Алтайский УЭС) | с 12.03.24 09-00 по 12.03.24 16-30 | ВЛ-0,4 кВ, Ф-4 от ГКТП 34-4-8 | Регулировка стрелы провиса | с. Алтайское | ул. Советская 310-324
Белокурихинский МЭС (Алтайский УЭС) | с 20.03.24 09-00 по 20.03.24 16-30 | ВЛ-0,4 кВ, Ф-1 КТП 34-4-10 | Технологическое присоединение | с. Алтайское | ул. Базарная 33-56
Белокурихинский МЭС (Алтайский УЭС) | с 21.03.24 09-00 по 21.03.24 16-30 | ВЛ-0,4 кВ, Ф-6 ГКТП 34-4-6 | Технологическое присоединение | с. Алтайское | пер. Глухой 13-18
Белокурихинские МЭС (Быстроистокский УЭС) | с 04.03.24 08-00 по 04.03.24 17-00 | ВЛ-0,4 кВ, Ф-2 от ГКТП-40-10-12 | Перетяжка провода | с. Быстрый Исток | пер. Искринский 1-18, ул. Кооперативная 1-16
Бийские МЭС
Плановые работы на электрооборудовании 6-35 кВ с отключением потребителей
Наименование филиала (участка) | Дата/Время нач./окон.работ | Объект отключения (наименование ВЛ, КЛ, ТП) | Наименование работ | Населенный пункт | Адрес
Бийские МЭС (СРЗиА) | с 04.03.2024 08-00 по 04.03.2024 17-00 | КЛ-10 кВ, Л-4-12 от ПС-4 "Северо-Западная" яч.12 (без отключения потребителей, без перевода питания) | Текущий ремонт ВМ-10 кВ на РП-4 яч.17, техническое обслуживание УРЗА | г. Бийск | Без отключения абонентов
Бийские МЭС (СРЗиА) | с 04.03.2024 08-00 по 04.03.2024 17-00 | КЛ-10 кВ, Л-4-34 от ПС-4 "Северо-Западная" яч.34 (без отключения потребителей, без перевода питания) | Текущий ремонт ВМ-10 кВ на РП-4 яч.20, техническое обслуживание УРЗА | г. Бийск | Без отключения абонентов
Бийские МЭС (СРЗиА) | с 05.03.2024 08-00 по 05.03.2024 17-00 | КЛ-10 кВ, Л-4-34 от ПС-4 "Северо-Западная" яч.34 (без отключения потребителей, без перевода питания) | Текущий ремонт ВМ-10 кВ на РП-4 яч.21, техническое обслуживание УРЗА | г. Бийск | Без отключения абонентов
Бийские МЭС (СРЗиА) | с 05.03.2024 08-00 по 05.03.2024 17-00 | КЛ-10 кВ, Л-4-34 от ПС-4 "Северо-Западная" яч.34 (без отключения потребителей, без перевода питания) | Текущий ремонт ВМ-10 кВ на РП-4 яч.22, техническое обслуживание УРЗА | г. Бийск | Без отключения абонентов
Бийские МЭС (СРЗиА) | с 06.03.2024 08-00 по 06.03.2024 17-00 | КЛ-10 кВ, Л-4-34 от ПС-4 "Северо-Западная" яч.34 (без отключения потребителей, без перевода питания) | Текущий ремонт ВМ-10 кВ на РП-4 яч.23, техническое обслуживание УРЗА | г. Бийск | Без отключения абонентов
Бийские МЭС (СРЗиА) | с 06.03.2024 08-00 по 06.03.2024 17-00 | КЛ-10 кВ, Л-4-34 от ПС-4 "Северо-Западная" яч.34 (без отключения потребителей, перевод питания 100% с Л-4-34 на Л-4-16) | Текущий ремонт ВМ-10 кВ на РП-4 яч.25, техническое обслуживание УРЗА | г. Бийск | Без отключения абонентов
Бийские МЭС (СРЗиА) | с 07.03.2024 08-00 по 07.03.2024 16-00 | КЛ-10 кВ, Л-4-16 от ПС-4 "Северо-Западная" яч.16 (без отключения потребителей, без перевода питания) | Текущий ремонт ВМ-10 кВ на РП-4 яч.39, техническое обслуживание УРЗА | г. Бийск | Без отключения абонентов
Бийские МЭС (СРЗиА) | с 11.03.2024 08-00 по 11.03.2024 17-00 | КЛ-10 кВ, Л-4-34 от ПС-4 "Северо-Западная" яч.34 (без отключения потребителей, перевод питания 5% с Л-4-34 на Л-4-12) | Текущий ремонт ВМ-10 кВ на РП-4 яч.24, техническое обслуживание УРЗА | г. Бийск | Без отключения абонентов
Бийские МЭС (СРЗиА) | с 11.03.2024 08-00 по 11.03.2024 17-00 | КЛ-10 кВ, Л-4-16 от ПС-4 "Северо-Западная" яч.16 (без отключения потребителей, перевод питания 100% с Л-4-16 на Л-4-34) | Текущий ремонт ВМ-10 кВ на РП-4 яч.29, техническое обслуживание УРЗА | г. Бийск | Без отключения абонентов
Бийские МЭС (СРЗиА) | с 12.03.2024 08-00 по 12.03.2024 17-00 | КЛ-10 кВ, Л-4-16 от ПС-4 "Северо-Западная" яч.16 (без отключения потребителей, перевод питания 90% с Л-4-16 на Л-4-29) | Текущий ремонт ВМ-10 кВ на РП-4 яч.31, техническое обслуживание УРЗА | г. Бийск | Без отключения абонентов
Бийские МЭС (СРЗиА) | с 13.03.2024 08-00 по 13.03.2024 17-00 | КЛ-10 кВ, Л-4-16 от ПС-4 "Северо-Западная" яч.16 (без отключения потребителей, перевод питания 10% с Л-4-16 на Л-4-29) | Текущий ремонт ВМ-10 кВ на РП-4 яч.33, техническое обслуживание УРЗА | г. Бийск | Без отключения абонентов
Бийские МЭС (СРЗиА) | с 14.03.2024 08-00 по 14.03.2024 17-00 | КЛ-10 кВ, Л-4-16 от ПС-4 "Северо-Западная" яч.16 (без отключения потребителей, без перевода питания) | Текущий ремонт ВМ-10 кВ на РП-4 яч.35, техническое обслуживание УРЗА | г. Бийск | Без отключения абонентов
Бийские МЭС (СРЗиА) | с 15.03.2024 08-00 по 15.03.2024 16-00 | КЛ-10 кВ, Л-4-34 от ПС-4 "Северо-Западная" яч.34 (без отключения потребителей, без перевода питания) | Текущий ремонт ВМ-10 кВ на РП-4 яч.27, техническое обслуживание УРЗА | г. Бийск | Без отключения абонентов
Бийские МЭС (СПС) | с 04.03.24 09-00 по 04.03.24 17-00 | КЛ-6 кВ, Л-34-10 от ПС-34 "Трофимовская" яч.10 (без отключения потребителей, без перевода питания) | Текущий ремонт ТСН-6-14 на РП-1 яч.14 | г. Бийск | Без отключения абонентов
Бийские МЭС (СПС) | с 06.03.24 09-00 по 06.03.24 17-00 | КЛ-6 кВ, Л-5-31 от ПС-5 "Новая" яч.31 (без отключения потребителей, без перевода питания) | Текущий ремонт ТСН-6-26 на РП-1 яч.26 | г. Бийск | Без отключения абонентов
Бийские МЭС (СПС) | с 11.03.24 10-00 по 11.03.24 17-00 | КЛ-6 кВ, Л-5-31 от ПС-5 "Новая" яч.31 (без отключения потребителей, без перевода питания) | Текущий ремонт ТСН-6-36 на РП-1 яч.36 | г. Бийск | Без отключения абонентов
Бийские МЭС (СПС) | с 13.03.24 09-00 по 13.03.24 17-00 | КЛ-10 кВ, Л-4-14 от ПС-4 "Северо-Западная" яч.14 (без отключения потребителей, без перевода питания) | Текущий ремонт ТСН-10-1 на РП-9 яч.4 | г. Бийск | Без отключения абонентов
Бийские МЭС (СПС) | с 15.03.24 10-00 по 15.03.24 16-00 | КЛ-10 кВ, Л-4-28 от ПС-4 "Северо-Западная" яч.28 (без отключения потребителей, без перевода питания) | Текущий ремонт ТСН-10-2 на РП-9 яч.24 | г. Бийск | Без отключения абонентов
Бийские МЭС (ЭТЛ) | с 04.03.24 09-00 по 04.03.24 12-00 | КЛ-6 кВ, Л-34-10 от ПС-34 "Трофимовская" яч.10 (без напряжения 3% ТП-617) | Испытание электрооборудования на РП-7 яч.2 | г.Бийск | Без отключения абонентов
Бийские МЭС (ЭТЛ) | с 04.03.24 13-00 по 04.03.24 17-00 | КЛ-6 кВ, Л-5-8 от ПС-5 "Новая" яч.8 (без отключения потребителей, без перевода питания) | Испытание электрооборудования на РП-7 яч.3 | г.Бийск | Без отключения абонентов
Бийские МЭС (ЭТЛ) | с 05.03.24 06-00 по 06.03.24 06-00 | КЛ-6 кВ, Л-34-10 от ПС-34 "Трофимовская" яч.10 (без отключения потребителей,смена точки поставки, перевод питания 85% с "БиРПП" ПС-34 "Трофимовская" яч.10 на "Сосну" ПС-5 "Новая" яч.8) | Испытание электрооборудования на РП-7 яч.4 | г.Бийск | Без отключения абонентов
Бийские МЭС (ЭТЛ) | с 06.03.24 09-00 по 06.03.24 12-00 | КЛ-6 кВ, Л-34-10 от ПС-34 "Трофимовская" яч.10 (без отключения потребителей,без перевода питания) | Испытание электрооборудования на РП-7 яч.6 | г.Бийск | Без отключения абонентов
Бийские МЭС (ЭТЛ) | с 07.03.24 09-00 по 07.03.24 12-00 | КЛ-6 кВ, Л-34-10 от ПС-34 "Трофимовская" яч.10 (без отключения потребителей,без перевода питания) | Испытание электрооборудования на РП-7 яч.8 | г.Бийск | Без отключения абонентов
Бийские МЭС (ЭТЛ) | с 07.03.24 13-00 по 07.03.24 17-00 | КЛ-6 кВ, Л-5-8 от ПС-5 "Новая" яч.8 (без отключения потребителей, перевод питания 10% с Л-5-8 на Л-5-40) | Испытание электрооборудования на РП-7 яч.9 | г.Бийск | Без отключения абонентов
Бийские МЭС (ЭТЛ) | с 11.03.24 09-00 по 11.03.24 12-00 | КЛ-6 кВ, Л-34-10 от ПС-34 "Трофимовская" яч.10 (без отключения потребителей,без перевода питания) | Испытание электрооборудования на РП-7 яч.10 | г.Бийск | Без отключения абонентов
Бийские МЭС (ЭТЛ) | с 11.03.24 13-00 по 11.03.24 17-00 | КЛ-6 кВ, Л-5-8 от ПС-5 "Новая" яч.8 (без отключения потребителей, без перевода питания) | Испытание электрооборудования на РП-7 яч.11 | г.Бийск | Без отключения абонентов
Бийские МЭС (ЭТЛ) | с 12.03.24 09-00 по 12.03.24 12-00 | КЛ-6 кВ, Л-34-10 от ПС-34 "Трофимовская" яч.10 (без отключения потребителей,без перевода питания) | Испытание электрооборудования на РП-7 яч.12 | г.Бийск | Без отключения абонентов
Бийские МЭС (ЭТЛ) | с 12.03.24 13-00 по 12.03.24 17-00 | КЛ-6 кВ, Л-5-8 от ПС-5 "Новая" яч.8 (без отключения потребителей, без перевода питания) | Испытание электрооборудования на РП-7 яч.15 | г.Бийск | Без отключения абонентов
Бийские МЭС (ЭТЛ) | с 14.03.24 09-00 по 14.03.24 12-00 | КЛ-6 кВ, Л-3-27 от ПС-3 "ГПП-4" яч.27 (без отключения потребителей, перевод питания 100% с Л-3-27 на Л-3-4) | Испытание электрооборудования на РП-Ж яч.2 | г.Бийск | Без отключения абонентов
Бийские МЭС (ЭТЛ) | с 14.03.24 13-00 по 14.03.24 17-00 | КЛ-6 кВ, Л-3-27 от ПС-3 "ГПП-4" яч.27 (без отключения потребителей, без перевода питания) | Испытание электрооборудования на РП-Ж яч.3 | г.Бийск | Без отключения абонентов
Бийские МЭС (ЭТЛ) | с 15.03.24 09-00 по 15.03.24 12-00 | КЛ-6 кВ, Л-3-27 от ПС-3 "ГПП-4" яч.27 (без отключения потребителей, перевод питания 20% с Л-3-27 на Л-3-4) | Испытание электрооборудования на РП-Ж яч.4 | г.Бийск | Без отключения абонентов
Бийские МЭС (ЭТЛ) | с 15.03.24 13-00 по 15.03.24 16-00 | КЛ-6 кВ, Л-3-27 от ПС-3 "ГПП-4" яч.27 (без отключения потребителей, перевод питания 80% с Л-3-27 на Л-3-7) | Испытание электрооборудования на РП-Ж яч.5 | г.Бийск | Без отключения абонентов
Бийские МЭС (ЭТЛ) | с 18.03.24 09-00 по 18.03.24 12-00 | КЛ-6 кВ, Л-3-27 от ПС-3 "ГПП-4" яч.27 (без отключения потребителей, без перевода питания) | Испытание электрооборудования на РП-Ж яч.6 | г.Бийск | Без отключения абонентов
Бийские МЭС (ЭТЛ) | с 18.03.24 13-00 по 18.03.24 17-00 | КЛ-6 кВ, Л-3-27 от ПС-3 "ГПП-4" яч.27 (без отключения потребителей, без перевода питания) | Испытание электрооборудования на РП-Ж яч.8 | г.Бийск | Без отключения абонентов
Бийские МЭС (ЭТЛ) | с 19.03.24 09-00 по 19.03.24 12-00 | ВЛ-6 кВ, Л-3-4 от ПС-3 "ГПП-4" яч.4 (без отключения потребителей, без перевода питания) | Испытание электрооборудования на РП-Ж яч.10 | г.Бийск | Без отключения абонентов
Бийские МЭС (ЭТЛ) | с 19.03.24 13-00 по 19.03.24 17-00 | ВЛ-6 кВ, Л-3-4 от ПС-3 "ГПП-4" яч.4 (без отключения потребителей, без перевода питания) | Испытание электрооборудования на РП-Ж яч.14 | г.Бийск | Без отключения абонентов
Бийские МЭС (ЭТЛ) | с 20.03.24 09-00 по 20.03.24 12-00 | ВЛ-6 кВ, Л-3-4 от ПС-3 "ГПП-4" яч.4 (без отключения потребителей, без перевода питания) | Испытание электрооборудования на РП-Ж яч.15 | г.Бийск | Без отключения абонентов
Бийские МЭС (ЭТЛ) | с 20.03.24 13-00 по 20.03.24 17-00 | ВЛ-6 кВ, Л-3-4 от ПС-3 "ГПП-4" яч.4 (без отключения потребителей, без перевода питания) | Испытание электрооборудования на РП-Ж яч.16 | г.Бийск | Без отключения абонентов
Бийские МЭС (ЭТЛ) | с 21.03.24 09-00 по 21.03.24 12-00 | ВЛ-6 кВ, Л-3-4 от ПС-3 "ГПП-4" яч.4 (без отключения потребителей, перевод питания 25% с Л-3-4 на Л-3-27) | Испытание электрооборудования на РП-Ж яч.17 | г.Бийск | Без отключения абонентов
Бийские МЭС (ЭТЛ) | с 21.03.24 13-00 по 21.03.24 17-00 | ВЛ-6 кВ, Л-3-4 от ПС-3 "ГПП-4" яч.4 (без отключения потребителей, перевод питания 100% с Л-3-4 на Л-3-27) | Испытание электрооборудования на РП-Ж яч.20 | г.Бийск | Без отключения абонентов
Бийские МЭС (ЭТЛ) | с 25.03.24 06-00 по 26.03.24 06-00 | КЛ-6 кВ, Л-5-8 от ПС-5 "Новая" яч.8 (без отключения потребителей, смена точки поставки, перевод питания 85% с "Сосны" ПС-5 "Новая" яч.8 на "БиРПП" ПС-34 "Трофимовская" яч.10) | Испытание электрооборудования на РП-7 яч.5, яч.7 | г.Бийск | Без отключения абонентов
Плановые работы на электрооборудовании 0,4 кВ с отключением потребителей
Наименование филиала (участка) | Дата/Время нач./окон.работ | Объект отключения (наименование КТП, № фидера) | Наименование работ | Населенный пункт | Адрес
Бийские МЭС (Участок 6) | с 19.03.2024 8-30 по 19.03.2024 17-00 | ВЛ-0,4 кВ, Ф-1 от ГКТП-14-1 | Выпиловка ДКР | п. Сорокино | ул.Майская 13, 14, 14а, 15, 17 ул.Попова 1-14
Бийские МЭС (Участок 6) | с 21.03.2024 8-30 по 21.03.2024 17-00 | ВЛ-0,4 кВ, Ф-1 от ГКТП-14-1 | Замена колпачков штырьевых изоляторов | п. Сорокино | ул.Майская 13, 14, 14а, 15, 17 ул.Попова 1-14
Бийские МЭС (Участок 6) | с 26.03.2024 8-30 по 26.03.2024 17-00 | ВЛ-0,4 кВ, Ф-2 от ТП-4-4 | Регулировка стрелы провеса в пролётах опор №1/3-№2/5 | п. Сорокино | ул.Корчагина 7-20 ул.Юности 8-35 пер.Рельефный 8-20 ул.Гайдара 7-21
Змеиногорские МЭС
Плановые работы на электрооборудовании 6-35 кВ с отключением потребителей
Наименование филиала (участка) | Дата/Время нач./окон.работ | Объект отключения (наименование ВЛ, КЛ, ТП) | Наименование работ | Населенный пункт | Адрес
Змеиногорские МЭС (Горняцкий УЭС) | с 19.03.24 10-00 по 19.03.24 16-00 | ВЛ-6кВ, Л-15-7 от ПС-15 "Горняцкая" яч.7 | Грозозащита 2024 | г. Горняк | ул.Гоголя-чет(78, 86, 90, 102, 106, 108), ул.Горького-чет(44, 46, 50, 54, 56, 64, 66, 72), -неч(41, 43, 47, 63, 69, 71)
Змеиногорские МЭС (Горняцкий УЭС) | с 20.03.24 09-00 по 20.03.24 12-00 | КТП-38-1-1 | Грозозащита 2024 | п. Ремовка | ул.Емцева 1-5, ул.Логвина 2-10
Змеиногорские МЭС (Горняцкий УЭС) | с 20.03.24 13-00 по 20.03.24 15-00 | КТП-38-7-4 | Грозозащита 2024 | п. Ремовка | ул.Вокзальная 19-36, ул.Титова 1-10
Змеиногорские МЭС (Горняцкий УЭС) | с 20.03.24 15-00 по 20.03.24 17-00 | КТП-38-7-6 | Грозозащита 2024 | п. Ремовка | жд Станция
Змеиногорские МЭС (Горняцкий УЭС) | с 21.03.24 09-00 по 21.03.24 12-00 | ГКТП-15-33-3 | Грозозащита 2024 | г. Горняк | ул.Кирова(неч 61-89), ул.Кирова(чет 28-38), ул.Первомайская(4, 6, 11)
Змеиногорские МЭС (Горняцкий УЭС) | с 21.03.24 13-00 по 21.03.24 17-00 | ВЛ-6кВ, Л-15-33 от ПС-15 "Горняцкая" яч.33 | Грозозащита 2024 | г. Горняк | ул.Абашкина(9,11,16), ул.Маяковского(129,130,132), ул.Победы(123), ул.Миронова(116,118,120), ул.Ленина(неч. 9-19), м.Мария Ра, .ул.Миронова 126, Айболит, Полиграф, Подарки, Витязь, Золушка, Светлана, Ассорти, Волна, гаражи 17,126Г.ул.Миронова (132 к.1, 132 к.2), м.Трешка, к. Уют,ул.Миронова, 132, к.3
Змеиногорские МЭС (Горняцкий УЭС) | с 22.03.24 09-00 по 22.03.24 12-00 | ЗТП-15-15-9 | Грозозащита 2024 | г. Горняк | л.Кооперативная(чет 14-28), ул.Кирова(чет 56-76), ул.Кирова(неч 107-127), ул.Гайдара(неч 19-29), ул.Коммунистическая(17-29), ул.Социалистическая(1-18), ул.Островского(чет 60-72), ул.Островского(неч 69-85), ул.Интернациональная(неч 1-17),
Змеиногорские МЭС (Горняцкий УЭС) | с 22.03.24 13-00 по 22.03.24 14-00 | ЗТП-15-15-5 | Грозозащита 2024 | г. Горняк | адм.города, налоговая, д/сад Звездочка(кухня), ул.Абашкина(8), ул.Буров(61, 70, 72, 74, 76), ул.Кирова(93, 95),д/сад Звездочка(сп.корп), продснаб, ул.Абашкина(2, 3, 4, 6), ул.Довгаля(54), ул.Бурова(неч 25-59), ул.Ленина(2, 4), ул.Пионерская(1-5)
Змеиногорские МЭС (Горняцкий УЭС) | с 22.03.24 14-00 по 22.03.24 15-00 | ГКТП-15-7-14 | Грозозащита 2024 | г. Горняк | котельная №14, дом спорта "Родина",м.Гурман, м.Ассорти, к.Роспечать,м.Мясной, ул.Островского-чет(30-38), ул.Миронова-чет(48-60)ул.Миронова-неч(73-81),ул.Советская-неч(5-9), ул.Горняцкая-чет(30-38), ул.Горняцкая-неч(29-33), ул.Маяковского(61-72), ул.Комсомольская-чет(4-12)
Змеиногорские МЭС (Горняцкий УЭС) | с 22.03.24 15-00 по 22.03.24 17-00 | ГКТП-15-30-45 | Грозозащита 2024 | г. Горняк | ул.Дорожная(1-7), ул.Фестивальная(неч 1-9а), ул.Фестивальная 12.Дорожная 6
Змеиногорские МЭС (Змеиногорский УЭС) | с 26.03.24 09-00 по 26.03.24 17-00 | ВЛ-10 кВ, Л-2-9 от РП-2 яч.9 | Вырезка ДКР | г. Змеиногорск | ул. Фрунзе №1-53, 76-90 2-90, ул. Достоевского №1-9,4-8, ул. Комсомольская№ 1-105, 2-110, ул. Л. Толстого №2, 10-36, 14,1-55, ул. Уральская №2-44, 1-23, ул. Набережная №95-105, пер. Янтарный №2-6, 1-7, ул. Плотинская №1-51, ул. Маяковского №10-68, 5-95, ул. Шумакова №34-46, 19-25, ул. Пушкина № 18-32, 23-35, ул. Лермонтова № 17-35, 24-40, ул. В. Интернационалистов №2-14, 1-25, ул. Некрасова№1-21,2-14
Змеиногорские МЭС (Змеиногорский УЭС) | с 28.03.24 09-00 по 28.03.24 17-00 | ВЛ-10 кВ, Л-2-2 от РП-2 яч.2 | Вырезка ДКР | г. Змеиногорск | ул. К. Маркса №1, 3, 7-47, 8-50, ул. Свердлова №1-7, ул. Громова № 1-43, 2-40, ул. Пролетарская № 2-20, 1-47, ул. Калинина № 1-3, ул.Щорса№9, 13-19, 2-12 ул. Набережная №7-15, 8-16, ул. Чапаева №1-5, 2-16
Змеиногорские МЭС (Краснощековский УЭС) | с 14.03.24 09-00 по 14.03.24 17-00 | ВЛ-10 кВ, Л-46-8 от ПС-46 "Краснощековская" яч.8 | КР ППР-2024 | с. Краснощеково | ул.Ленина (79-209), ул.Садовая, ул.Калинина, ул.Социалистическая, ул.Кирова, ул.Набережная, ул.Заводская, ул.Аэропортная, ул Школьная, ул.Зеленая, ул.Алтайская, ул.Полевая, ул.Партизанская, пер.Южный, ул.Лихачева. пер.Тракторный, пер.Кооперативный, пер.Западный
Змеиногорские МЭС (Краснощековский УЭС) | с 15.03.24 09-00 по 15.03.24 16-00 | ВЛ-10 кВ, Л-46-8 от ПС-46 "Краснощековская" яч.8 | КР ППР-2024 | с. Краснощеково | ул.Ленина (79-209), ул.Садовая, ул.Калинина, ул.Социалистическая, ул.Кирова, ул.Набережная, ул.Заводская, ул.Аэропортная, ул Школьная, ул.Зеленая, ул.Алтайская, ул.Полевая, ул.Партизанская, пер.Южный, ул.Лихачева. пер.Тракторный, пер.Кооперативный, пер.Западный
Змеиногорские МЭС (Краснощековский УЭС) | с 04.03.24 09-00 по 04.03.24 17-00 | ЗТП-46-8-2 | Грозозащита 2024 | с. Краснощеково | ул.Набережная 1-62,пер.Больничный 2-12,ул. Кирова,ул Ленина 148-158
Змеиногорские МЭС (Краснощековский УЭС) | с 05.03.24 09-00 по 05.03.24 17-00 | КТП 46-19-14 | Грозозащита 2024 | с. Краснощеково | ул.Ленина 2-48,ул. Совхозная 1-23,пер. Северный 22-26,ул. Шоссейная 3-11,ул. Молодежная 1-16,пер. Транспортный 1-7;ул. Ленина 127-135,ул. Калинина 44,53-55,ул. Социалистическая 27-81.
Змеиногорские МЭС (Краснощековский УЭС) | с 05.03.24 09-00 по 05.03.24 17-00 | ГКТП 46-8-17 | Грозозащита 2024 | с. Краснощеково | ул.Ленина 2-48,ул. Совхозная 1-23,пер. Северный 22-26,ул. Шоссейная 3-11,ул. Молодежная 1-16,пер. Транспортный 1-7;ул. Ленина 127-135,ул. Калинина 44,53-55,ул. Социалистическая 27-81.
Змеиногорские МЭС (Краснощековский УЭС) | с 06.03.24 09-00 по 06.03.24 17-00 | КТП 46-7-22 | Грозозащита 2024 | с. Краснощеково | ул. Солнечная, ул.Восточная, ул.9 Мая, ул. Нектарная, ул. Социалистическая 44-95,Аэропортная 1,1А,1Б.
Змеиногорские МЭС (Краснощековский УЭС) | с 06.03.24 09-00 по 06.03.24 17-00 | КТП 46-3-25 | Грозозащита 2024 | с. Краснощеково | ул. Солнечная, ул.Восточная, ул.9 Мая, ул. Нектарная, ул. Социалистическая 44-95,Аэропортная 1,1А,1Б.
Змеиногорские МЭС (Краснощековский УЭС) | с 07.03.24 09-00 по 07.03.24 17-00 | КТП 46-19-9 | КР ППР-2024 | с. Краснощеково | ул.Ленина 51-84, пер. Речной, ул. Пушкина,ул. Первомайская 2-24, Пушкина 21-55,ул. Радищева 2-13, ул. Первомайская, 26-46, ул. Степная 1-38.
Змеиногорские МЭС (Краснощековский УЭС) | с 07.03.24 09-00 по 07.03.24 17-00 | ГКТП 46-19-8 | КР ППР-2024 | с. Краснощеково | ул.Ленина 51-84, пер. Речной, ул. Пушкина,ул. Первомайская 2-24, Пушкина 21-55,ул. Радищева 2-13, ул. Первомайская, 26-46, ул. Степная 1-38.
Змеиногорские МЭС (Староалейский УЭС) | с 12.03.24 09-30 по 12.03.24 17-00 | ВЛ-10 кВ, Л-50-12 от ПС-50 "Староалейская" яч.12 | Грозозащита 2024 | с. Староалейское | ул Луговая, Дорожная, Западная, Калинина, Мира, пер Заречный, пер Старичный, Колхозная, Кирова, Октябрьская, Шоссейная, Калашникова, Тракторная, Молодежная, Урожайная, пер Садовый.
Змеиногорские МЭС (Староалейский УЭС) | с 14.03.24 08-30 по 14.03.24 17-00 | ВЛ-10 кВ, Л-50-9 от ПС-50 "Староалейская" яч.9 | Грозозащита 2024 | с. Староалейское | ул Водстроя, Дорожная, Шикунова, Алейская. Новая, Стадионный, Кирова, Береговая, Октябрьская, Калашникова, Горького, Шоссейная, Шикунова, Шумакова, Победы, Строительная, Гоголя, Юбилейная, Южная, Солнечная, Советская, Стадионный, Новая, Полевая, Западная, Взлетная, 8.Марта, Степная
Змеиногорские МЭС (Староалейский УЭС) | с 01.03.24 09-00 по 01.03.24 12-00 | КТП-50-12-13 | КР ППР-2024 | с. Староалейское | ул. Луговая ,Западная,Цветочная,Дружбы,
Змеиногорские МЭС (Староалейский УЭС) | с 01.03.24 13-00 по 01.03.24 17-00 | КТП-50-12-4 | КР ППР-2024 | с. Староалейское | ул.Шоссейная ,Урожайная.
Змеиногорские МЭС (Староалейский УЭС) | с 05.03.24 09-00 по 05.03.24 17-00 | КТП-50-9-21 | КР ППР-2024 | с. Староалейское | ул Шикунова,ул Строительная.
Змеиногорские МЭС (Староалейский УЭС) | с 06.03.24 09-00 по 06.03.24 17-00 | КТП-50-12-28 | КР ППР-2024 | с. Староалейское | ул Колхозная.
Змеиногорские МЭС (Староалейский УЭС) | с 11.03.24 09-00 по 11.03.24 12-00 | КТП-50-14-27 | КР ППР-2024 | с. Староалейское | ул Колхозная.
Змеиногорские МЭС (Староалейский УЭС) | с 13.03.24 09-00 по 13.03.24 12-00 | КТП-43-5-6 | Грозозащита 2024 | ст. Третьяково | ул.Первомайская,Элеваторная,Садовая,пер Садовый.
Змеиногорские МЭС (Староалейский УЭС) | с 14.03.24 09-00 по 14.03.24 12-00 | КТП-43-5-7 | Грозозащита 2024 | ст. Третьяково | ул.Нагорная,ул.Горная.
Змеиногорские МЭС (Курьинский УЭС) | с 18.03.24 10-00 по 18.03.24 12-00 | КТП-17-5-16 | Грозозащита 2024 | с. Курья | ул. Энергетиков № 15 – 25, 40б – 44; ул. Алексеева от ул. Центральной до объездной трассы
Змеиногорские МЭС (Курьинский УЭС) | с 19.03.24 10-00 по 19.03.24 12-00 | КТП-17-7-10 | Грозозащита 2024 | с. Курья | ул. Черёмушки, пер. Садовый (16-18)
Змеиногорские МЭС (Курьинский УЭС) | с 19.03.24 13-00 по 19.03.24 16-00 | КТП-17-7-13 | Грозозащита 2024 | с. Курья | ул. Пролетарская (1-47, 8-48 ); ул. Парижская (18-38, 19-45); ул. Шишкова (1-7); пер. Больничный
Змеиногорские МЭС (Курьинский УЭС) | с 27.03.24 10-00 по 27.03.24 13-00 | КТП-42-7-8 | Грозозащита 2024 | с. Колывань | ул. Шевченко (25-41, 8-24)
Змеиногорские МЭС (Курьинский УЭС) | с 27.03.24 13-00 по 27.03.24 16-00 | КТП-42-7-9 | Грозозащита 2024 | с. Колывань | ул. К. Маркса (21-45, 16-52); ул. 1-я Парижская (47-69, 38-46); ул. 2-я Парижская.
Змеиногорские МЭС (Курьинский УЭС) | с 28.03.24 10-00 по 28.03.24 16-00 | ВЛ-10 кВ, Л-17-7, от ПС-17 "Курьинская" яч.7 | Грозозащита 2024 | с. Курья | ул. Центральная (1-97, 2-72, ул. Октябрьская, ул. Советская до здания соцзащиты; ул. Красноармейская до пер. Суханова; ул. Шишкова, ул. Кирова, пер. Коммунистический, Садовый, Целинный, Строительный; заречная часть с. Курья полностью
Плановые работы на электрооборудовании 0,4 кВ с отключением потребителей
Наименование филиала (участка) | Дата/Время нач./окон.работ | Объект отключения (наименование КТП, № фидера) | Наименование работ | Населенный пункт | Адрес
Змеиногорские МЭС (Горняцкий УЭС) | с 04.03.24 10-00 по 04.03.24 15-00 | ВЛ-0,4 кВ Ф-2 от ГКТП-38-1-2 | Монтаж ВЩУ | п. Ремовка | ул.Советская неч(1-7), ул.Советская чет (2-10)
Змеиногорские МЭС (Горняцкий УЭС) | с 05.03.24 10-0 по 05.03.24 12-00 | ВЛ-0,4 кВ Ф-1 от КТП-38-1-1 | Монтаж ВЩУ | п. Ремовка | ул.Емцева 1-5, ул.Логвина 2-10
Змеиногорские МЭС (Горняцкий УЭС) | с 05.03.24 13-00 по 05.03.24 16-00 | ВЛ-0,4 кВ Ф-2 от КТП-38-7-4 | Монтаж ВЩУ | п. Ремовка | ул.Вокзальная 19-36, ул.Титова 1-10
Змеиногорские МЭС (Горняцкий УЭС) | с 06.03.24 10-00 по 06.03.24 12-00 | ВЛ-0,4 кВ Ф-6 от ГКТП-38-1-3 | Монтаж ВЩУ | п. Ремовка | ул.Гагарина (22-38), ФАП
Змеиногорские МЭС (Горняцкий УЭС) | с 06.03.24 13-00 по 06.03.24 16-00 | ВЛ-0,4 кВ Ф-4 от ГКТП-38-1-3 | Монтаж ВЩУ | п. Ремовка | Дом престарелых
Змеиногорские МЭС (Горняцкий УЭС) | с 07.03.24 10-00 по 07.03.24 17-00 | ВЛ-0,4 кВ Ф-4 от ЗТП-15-15-10 | Выпиловка ДКР | г. Горняк | ул.Чкалова(1-6), ул.Кирова(78, 80), ул.Зеленая(чет 16-32), ул.Зеленая(неч 11-29), ул.Сигнальная(чет 16-32), гаражи
Змеиногорские МЭС (Горняцкий УЭС) | с 11.03.24 10-00 по 11.03.24 17-00 | ВЛ-0,4 кВ Ф-4 от ЗТП-15-33-23 | Выпиловка ДКР | г. Горняк | Гаражи
Змеиногорские МЭС (Горняцкий УЭС) | с 12.03.24 10-00 по 12.03.24 17-00 | ВЛ-0,4 кВ Ф-5 от ГКТП-15-7-29 | Выпиловка ДКР | г. Горняк | м-н "Автостоп", м-н "Знак+", м.н."Стройматериалы", часовня, ул.Первомайская(39), ул.Ленинградская-чет(42-72) ул.Ленинградская-нечёт. (75-119)
Змеиногорские МЭС (Горняцкий УЭС) | с 13.03.24 10-00 по 13.03.24 17-00 | ВЛ-0,4 кВ Ф-2 от ЗТП-15-33-2 | Выпиловка ДКР | г. Горняк | МЧС,ЧП Якимец,ул.Довгаля,ул.Чапаева, ул.Рудничная, ул.Геологическая, ул.Первомайская, УФСИН.
Змеиногорские МЭС (Горняцкий УЭС) | с 14.03.24 10-00 по 14.03.24 17-00 | ВЛ-0,4 кВ Ф-3 от КТП-36-4-14 | Выпиловка ДКР | п Масалиха | ул. Первомайская, ул. Набережная
Змеиногорские МЭС (Горняцкий УЭС) | с 15.03.24 10-00 по 15.03.24 17-00 | ВЛ-0,4 кВ Ф-2 от ГКТП-15-7-29 | Выпиловка ДКР | г. Горняк | ул.Октябрьская(15,17), д/с"Чайка", маг"Светофор", гаражи, склад(д/с"Чайка")
Змеиногорские МЭС (Змеиногорский УЭС) | с 01.03.24 09-00 по 01.03.24 16-00 | ВЛ-0,4 кВ Ф-3 от ГКТП-2-9-68 | Монтаж ВЩУ | г. Змеиногорск | ул. Некрасова№1-21,2-14, ул. Маяковского№ 5-13, 10-24, ул. Шумакова№19-23
Змеиногорские МЭС (Змеиногорский УЭС) | с 04.03.24 09-00 по 04.03.24 17-00 | ВЛ-0,4 кВ Ф-1 от ГКТП-16-14-17 | Монтаж ВЩУ | г. Змеиногорск | ул.Мельничная №8-68, 37-43, дачи
Змеиногорские МЭС (Змеиногорский УЭС) | с 05.03.24 09-00 по 05.03.24 17-00 | ВЛ-0,4 кВ Ф-3 от КТП-16-7-15 | Тех.присоединение | г. Змеиногорск | Гортоп,гараж.Т/О"Обелиск"
Змеиногорские МЭС (Змеиногорский УЭС) | с 06.03.24 09-00 по 06.03.24 17-00 | ВЛ-0,4 кВ Ф-3 от ЗТП-1-7-33 | Вырезка ДКР | г. Змеиногорск | ул.Ленина №55, 55а,57,63-67, автотека
Змеиногорские МЭС (Змеиногорский УЭС) | с 07.03.24 09-00 по 07.03.24 17-00 | ВЛ-0,4 кВ Ф-9 от ЗТП-16-9-41 | Монтаж ВЩУ | г. Змеиногорск | ул.Фролова №1-31, 2-14, ул.Пионерская №1а, 1-17, подземн.гараж(ЦРБ)
Змеиногорские МЭС (Змеиногорский УЭС) | с 11.03.24 09-00 по 11.03.24 17-00 | ВЛ-0,4 кВ Ф-6 от ГКТП-2-2-28 | Тех.присоединение | г. Змеиногорск | Котельная, продуктовый рынок
Змеиногорские МЭС (Змеиногорский УЭС) | с 12.03.24 09-00 по 12.03.24 17-00 | ВЛ-0,4 кВ Ф-3 от КТП-2-3-16 | Вырезка ДКР | г. Змеиногорск | ул..Калинина №4-60,5-83
Змеиногорские МЭС (Змеиногорский УЭС) | с 13.03.24 09-00 по 13.03.24 17-00 | ВЛ-0,4 кВ Ф-2 от КТП-16-7-32 | Вырезка ДКР | г. Змеиногорск | ул. Анатолия №59-87, 66-94, ул. Ленина№79-93
Змеиногорские МЭС (Змеиногорский УЭС) | с 14.03.24 09-00 по 14.03.24 17-00 | ВЛ-0,4 кВ Ф-3 от ГКТП-16-7-63 | Тех.присоединение | г. Змеиногорск | Гостиница, Угольный склад
Змеиногорские МЭС (Змеиногорский УЭС) | с 15.03.24 09-00 по 15.03.24 16-00 | ВЛ-0,4 кВ Ф-2 от КТП-2-3-16 | Вырезка ДКР | г. Змеиногорск | ул.Нагорная №2-18, ул.Советская №1-33,6-34
Змеиногорские МЭС (Змеиногорский УЭС) | с 27.03.24 09-00 по 27.03.24 16-00 | ВЛ-0,4 кВ Ф-3 от ГКТП-1-1-20 | Тех.присоединение | г. Змеиногорск | ул.Ленина №86-92, ул.Волкова №77, гаражи, В/Ч
Змеиногорские МЭС (Змеиногорский УЭС) | с 29.03.24 09-00 по 29.03.24 16-00 | ВЛ-0,4 кВ Ф-3 от КТП-2-3-16 | Вырезка ДКР | г. Змеиногорск | ул..Калинина №4-60,5-83
Змеиногорские МЭС (Краснощековский УЭС) | с 11.03.24 09-00 по 11.03.24 17-00 | ВЛ 0,4кВ Ф-1 от КТП 46-19-15 | Обрезка крон деревьев (АП-18) | с. Краснощеково | ул.Октябрьская 1-38
Змеиногорские МЭС (Староалейский УЭС) | с 04.03.24 08-30 по 04.03.24 13-00 | ВЛ-0,4 кВ Ф-6 от КТП-50-9-33 | Монтаж ВЩУ | с. Староалейское | ул. Водстроя
Змеиногорские МЭС (Староалейский УЭС) | с 06.03.24 08-30 по 06.03.24 17-00 | ВЛ-0,4 кВ Ф-2 от КТП-50-12-4 | Монтаж ВЩУ | с. Староалейское | ул. Шоссейная,Тракторная.
Змеиногорские МЭС (Староалейский УЭС) | с 11.03.24 08-30 по 11.03.24 17-00 | ВЛ-0,4 кВ Ф-1 от КТП-43-5-6 | Плановые работы (обрезка крон) | с. Староалейское | ул. Первомайская ул. Садовая.
Змеиногорские МЭС (Курьинский УЭС) | с 01.03.24 10-00 по 01.03.24 12-00 | ВЛ-0,4 кВ Ф-1 от КТП 17-5-3 | Монтаж ВЩУ | с. Курья | ул. Центральная (108 – 124), ул. Калашникова (1 – 16), ул. Алексеева (1 – 3)
Змеиногорские МЭС (Курьинский УЭС) | с 01.03.24 13-00 по 01.03.24 15-00 | ВЛ-0,4 кВ Ф-1 от КТП 17-5-16 | Монтаж ВЩУ | с. Курья | ул. Энергетиков (15 – 25, 40б – 44), ул. Алексеева от ул. Центральной до объездной трассы
Змеиногорские МЭС (Курьинский УЭС) | с 05.03.24 09-00 по 05.03.24 16-00 | ВЛ-0,4 кВ Ф-2 от КТП-17-7-14 | Монтаж ВЩУ | с. Курья | ул. Терешковой
Змеиногорские МЭС (Курьинский УЭС) | с 06.03.24 09-00 по06.03.24 16-00 | ВЛ-0,4 кВ Ф-2 от КТП 17-7-13 | Монтаж ВЩУ | с. Курья | ул. Пролетарская (1-33, пер. Больничный (2-30)
Змеиногорские МЭС (Курьинский УЭС) | с 12.03.24 09-00 по 12.03.24 16-00 | ВЛ-0,4 кВ Ф-1 от КТП 17-7-5 | Монтаж ВЩУ | с. Курья | ул. Красноармейская (1, 2-4), ул. Советская (1-7, 2-6), пер. Целинный (5-15)
Змеиногорские МЭС (Курьинский УЭС) | с 13.03.24 09-00 по 13.03.24 16-00 | ВЛ-0,4 кВ Ф-2 от КТП 17-7-5 | Монтаж ВЩУ | с. Курья | ул. Красноармейская (1-23. 6-22), ул. Шишкова (37, 39), пер. Целинный (1-3, 2-6), пер. Строительный
Змеиногорские МЭС (Курьинский УЭС) | с 26.03.24 09-00 по 26.03.24 16-00 | ВЛ-0,4 кВ Ф-2 от КТП 17-7-5 | Монтаж ВЩУ | с. Курья | ул. Красноармейская (1-23. 6-22), ул. Шишкова (37, 39), пер. Целинный (1-3, 2-6), пер. Строительный
Змеиногорские МЭС (Курьинский УЭС) | с 29.03.24 09-00 по 29.03.24 16-00 | ВЛ-0,4 кВ Ф-2 от КТП 42-7-3 | Монтаж ВЩУ | с. Колывань | ул. Ленина (5 – 35, 10 – 30), пер. Ключевской, пер. Коммунальный, пер. Советский
Змеиногорские МЭС (Курьинский УЭС) | с 29.03.24 09-00 по 29.03.24 12-00 | ВЛ-0,4 кВ Ф-2 от КТП 17-5-17 | Монтаж ВЩУ | с. Курья | ул. Спортивная (2-2в), ул. Центральная № 88а – 94, пер. Подъярный
Змеиногорские МЭС (Курьинский УЭС) | с 29.03.24 13-00 по 29.03.24 16-00 | ВЛ-0,4 кВ Ф-1 от КТП 17-5-17 | Монтаж ВЩУ | с. Курья | ул. Локтёвская (19-21, 24-26), пер. Пионерский (23, 23а)
Каменские МЭС
Плановые работы на электрооборудовании 6-35 кВ с отключением потребителей
Наименование филиала (участка) | Дата/Время нач./окон.работ | Объект отключения (наименование ВЛ, КЛ, ТП) | Наименование работ | Населенный пункт | Адрес
Каменские МЭС (Каменский РЭС) | с 04.03.24 09-00 по 04.03.24 17-00 | ВЛ-10 кВ, Л-31-1 от ПС-31 "Каменская-2" яч.1 | ИПР-2024, выполнение мероприятий для установки реклоузера | г. Камень-на-Оби | ул Яблоневая 1-27 ул Кленовая 1а, 15, 2-37 ул Цветочная 3-34 ул Рябиновая 1-29 ул Березовая 1-33 ул. Вишневая 1-23 ул. Липовая1, 2-33 ул. Сосновая 4, 8, 10, 1-33 ул Облепиховая 2-18 ул Сиреневая 4-14 ул Бульварная 1-16 ул Кулундинская 1-13 ул Осенняя 1; 2; 3 ул Юго-Западная 1-9 ул Ягодная 1-7 ул Тополиная 1-15 ул Черемуховая 1-12 ул. Радостная 58
Каменские МЭС (Каменский РЭС) | с 05.03.24 09-00 по 05.03.24 17-00 | ВЛ-10 кВ, Л-31-1 от ПС-31 "Каменская-2" яч.1 (без отключения потребителей) | ИПР-2024, выполнение мероприятий для установки реклоузера | г. Камень-на-Оби | Без отключения абонентов
Каменские МЭС (Каменский РЭС) | с 06.03.24 09-00 по 06.03.24 17-00 | ВЛ-10 кВ, Л-31-1 от ПС-31 "Каменская-2" яч.1 (без отключения потребителей) | ИПР-2024, выполнение мероприятий для установки реклоузера | г. Камень-на-Оби | Без отключения абонентов
Каменские МЭС (Тюменцевский УЭС) | с 05.03.24 09-00 по 05.03.24 17-00 | ГКТП-6-6-40 | Ремонт ГКТП-6-6-40 | с. Тюменцево | ул. Ленина(117-131,102-116) ул.Маслозаводская(41-43)
Каменские МЭС (Тюменцевский УЭС) | с 06.03.24 09-00 по 06.03.24 13-00 | ГКТП-6-22-12 | Монтаж РВО-10 в РУ-10кВ | с. Тюменцево | ул. Озерная(2,39-67) пер.Дорожный (1,2) пер.Школьный(3/1) ул Камагина (13-23,20-32) ул.Пушкина(2-40,1-23) ул.Луговая,1 ул.Маслозаводская,1 пер.Центральный(5-11)
Каменские МЭС (Каменский РЭС) | с 07.03.24 09-00 по 07.03.24 16-00 | ВЛ-10 кВ, Л-31-1 от ПС-31 "Каменская-2" яч.1 | ИПР-2024, выполнение мероприятий для установки реклоузера | г.Камень-на-Оби | ул Яблоневая 1-27 ул Кленовая 1а, 15, 2-37 ул Цветочная 3-34 ул Рябиновая 1-29 ул Березовая 1-33 ул. Вишневая 1-23 ул. Липовая1, 2-33 ул. Сосновая 4, 8, 10, 1-33 ул Облепиховая 2-18 ул Сиреневая 4-14 ул Бульварная 1-16 ул Кулундинская 1-13 ул Осенняя 1; 2; 3 ул Юго-Западная 1-9 ул Ягодная 1-7 ул Тополиная 1-15 ул Черемуховая 1-12 ул. Радостная 58
Каменские МЭС (Каменский РЭС) | с 11.03.24 09-00 по 11.03.24 17-00 | ВЛ-10 кВ, Л-31-1 от ПС-31 "Каменская-2" яч.1 | ИПР-2024, выполнение мероприятий для установки реклоузера | г.Камень-на-Оби | ул Терешковой, 28 - Спецшкола пер Радужный 4-12 ул Шевченко 72-77в пер Лесной 5-14 ул Шевченко 54-75
Каменские МЭС (Каменский РЭС) | с 12.03.24 09-00 по 12.03.24 17-00 | ВЛ-10 кВ, Л-31-1 от ПС-31 "Каменская-2" яч.1 (без отключения потребителей) | ИПР-2024, выполнение мероприятий для установки реклоузера | г. Камень-на-Оби | Без отключения абонентов
Каменские МЭС (Каменский РЭС) | с 13.03.24 09-00 по 13.03.24 17-00 | ВЛ-10 кВ, Л-31-1 от ПС-31 "Каменская-2" яч.1 (без отключения потребителей) | ИПР-2024, выполнение мероприятий для установки реклоузера | г. Камень-на-Оби | Без отключения абонентов
Каменские МЭС (Каменский РЭС) | с 14.03.24 09-00 по 14.03.24 17-00 | ВЛ-10 кВ, Л-31-1 от ПС-31 "Каменская-2" яч.1 (без отключения потребителей) | ИПР-2024, выполнение мероприятий для установки реклоузера | г. Камень-на-Оби | Без отключения абонентов
Каменские МЭС (Каменский РЭС) | с 15.03.24 09-00 по 15.03.24 17-00 | ВЛ-10 кВ, Л-31-1 от ПС-31 "Каменская-2" яч.1 | ИПР-2024, выполнение мероприятий для установки реклоузера | г. Камень-на-Оби | ул Терешковой, 28 - Спецшкола пер Радужный, д. 4-12 ул Шевченко, д. 72-77в пер Лесной, д. 5-14 ул Шевченко, д. 54-75
Каменские МЭС (Панкрушихинский УЭС) | с 15.03.24 09-00 по 15.03.24 17-00 | ВЛ-10 кВ, Л-19-4 от ПС-19 "Панкрушихинска" яч.4 | Монтаж РВО-10 на оп.№3 | с. Панкрушиха | ул. Ветучасток, полностью ул. Гагарина, полностью ул. Каменская, полностью ул. Коммунальная, полностью ул. Комсомольская, полностью ул. Крестьянская, полностью ул. Кузнецова, полностью ул. Лермонтова, полностью ул. Лесная, полностью ул. Луговая, полностью ул. Мира, полностью ул. Молодёжная, полностью ул. Некрасова, полностью ул. Новая, полностью ул. Новосибирская, полностью ул. Объездная, полностью ул. Первомайская, полностью ул. Подборная, полностью ул. Садовая, полностью ул. Советская, полностью ул. Спортивная, полностью ул. Степная, полностью ул. Шевченко, полностью ул. Южная, полностью пер. Новосибирский, полностью
Каменские МЭС (Тюменцевский УЭС) | с 15.03.24 09-30 по 15.03.24 15-00 | КТП-6-6-28 | Монтаж РВО-10 в РУ-10кВ | с. Тюменцево | ул. Ленина(90-102 четная) ул.Маслозаводская(46-68;36-44) ул.Заготзерновская(28-34) ул. Ленина(75-115 нечетная) ул.Маслозаводская(30-44 четная;13-21)
Каменские МЭС (Панкрушихинский УЭС) | с 15.03.24 09-00 по 15.03.24 17-00 | КТП-19-4-12 | Монтаж ОПНп-0,4 в РУ-0,4кВ | с. Панкрушиха | ул. Шевченко ул. Южная 2, 4-24 пер. Новосибирский, полностью ул. Новосибирская 1-58 ул. Некрасова 33, 35-44 ул. Гагарина, полностью ул. Новая 14-28 ул. Каменская 14
Плановые работы на электрооборудовании 0,4 кВ с отключением потребителей
Наименование филиала (участка) | Дата/Время нач./окон.работ | Объект отключения (наименование КТП, № фидера) | Наименование работ | Населенный пункт | Адрес
Каменские МЭС (Каменский РЭС) | с 01.03.24 09-00 по 01.03.24 12-00 | ВЛ-0,4 кВ Ф-4 от КТП-31-1-97 | ППР-2024 | г. Камень-на-Оби | пер. Снежный, д. 19-27
Каменские МЭС (Каменский РЭС) | с 01.03.24 13-00 по 01.03.24 16-00 | ВЛ-0,4 кВ Ф-6 от ТП-10-9-67 | Регулировка стрелы провеса | г. Камень-на-Оби | пер. Крайний, д. 3-40. ул. Некрасова, д. 208-226. ул. Омская, д. 69-98. ул. Северная, д. 81-89
Каменские МЭС (Панкрушихинский УЭС) | с 04.03.24 09-00 по 04.03.24 17-00 | ВЛ-0,4 кВ Ф-2 от КТП-19-4-18 | Выпиловка ДКР | с. Панкрушиха | ул. Советская 1-27, 2-38 ул. Лермонтова 2 ул. Коммунальная 25
Каменские МЭС (Панкрушихинский УЭС) | с 05.03.24 09-00 по 05.03.24 17-00 | ВЛ-0,4 кВ Ф-3 от ГКТП-19-5-26 | Выпиловка ДКР | с. Панкрушиха | ул. Зелёная 36-64, 33-59 пер. Зелёный 1,2 ул. Пушкина 20, 23-63
Каменские МЭС (Панкрушихинский УЭС) | с 06.03.24 09-00 по 06.03.24 17-00 | ВЛ-0,4 кВ Ф-3 от КТП-19-4-18 | Выпиловка ДКР | с. Панкрушиха | ул. Коммунальная ул. Комсомольская 9-42 ул. Спортивная ул. Лермонтова 4-26, 7-13
Каменские МЭС (Панкрушихинский УЭС) | с 07.03.24 09-00 по 07.03.24 17-00 | ВЛ-0,4 кВ Ф-1 от КТП-19-4-27 | Выпиловка ДКР | с. Панкрушиха | ул. Луговая 4-60 ул. Первомайская, полностью
Каменские МЭС (Панкрушихинский УЭС) | с 11.03.24 09-00 по 11.03.24 17-00 | ВЛ-0,4 кВ Ф-3 от КТП-19-4-18 | Выпиловка ДКР | с. Панкрушиха | ул. Коммунальная ул. Комсомольская 9-42 ул. Спортивная ул. Лермонтова 4-26, 7-13
Каменские МЭС (Крутихинский УЭС) | с 11.03.24 09-00 по 11.03.24 17-00 | ВЛ-0,4 кВ Ф-3 от ГКТП-25-4-2 | Выпиловка ДКР | с. Крутиха | ул. Новосибирская 10-76, 13-65
Каменские МЭС (Тюменцевский УЭС) | с 11.03.23 09-00 по11.03.23 17-00 | ВЛ-0,4 кВ, Ф-1 от КТП-6-22-3 | Выпиловка ДКР | с. Тюменцево | ул.Верхне-Каменская(1-36) ул.Энергетиков(2,5а,5в,7,18)
Каменские МЭС (Тюменцевский УЭС) | с 12.03.24 09-00 по 12.03.24 17-00 | ВЛ-0,4кВ, Ф-4 от КТП-6-22-11 | Выпиловка ДКР | с. Тюменцево | ул. Озерная(2-44;69-117) пер.Дорожный (3,6,7) пер.Школьный(2-11)
Каменские МЭС (Крутихинский УЭС) | с 12.03.24 09-00 по 12.03.24 17-00 | ВЛ-0,4 кВ Ф-4 от ГКТП-25-14-22 | Выпиловка ДКР | с. Крутиха | ул. Маяковского 2-36, 3-31;
Каменские МЭС (Крутихинский УЭС) | с 12.03.24 09-00 по 12.03.24 17-00 | ВЛ-0,4 кВ Ф-7 от ГКТП-25-14-22 | Выпиловка ДКР | с. Крутиха | ул. Ленинградская 1-17; ООО"Комунальщик" (Кот. Райпо); Центр занятости населения; Администр.с/совета; Пенсионый фонд
Каменские МЭС (Панкрушихинский УЭС) | с 12.03.24 09-00 по 12.03.24 17-00 | ВЛ-0,4 кВ Ф-2 от КТП-19-4-27 | Выпиловка ДКР | с. Панкрушиха | ул. Луговая 1-77, 2, 4а ул. Комсомольская 1-7
Каменские МЭС (Крутихинский УЭС) | с 14.03.24 09-00 по 14.03.24 17-00 | ВЛ-0,4 кВ Ф-1 от КТП-25-4-3 | Перетяжка провода | с. Крутиха | ул. Новосибирская 4-8; ип Шмакова (2 магазина); ип Казаретина Е.В. (кафе "Минутка"); ип Жданова С.П. (2 магазина); ип Глебов Н.П. маг Автозапчасти; ип Исаев А.И (Ритуал.агенство)
Каменские МЭС (Крутихинский УЭС) | с 18.03.24 09-00 по 18.03.24 17-00 | ВЛ-0,4 кВ Ф-2 от КТП-25-14-14 | Выпиловка ДКР | с. Крутиха | ул. Алтайская 42-88
Каменские МЭС (Крутихинский УЭС) | с 18.03.24 09-00 по 18.03.24 17-00 | ВЛ-0,4 кВ Ф-3 от КТП-25-14-14 | Выпиловка ДКР | с. Крутиха | ул. Алтайская 39-59
Каменские МЭС (Панкрушихинский УЭС) | с 18.03.24 09-00 по 18.03.24 17-00 | ВЛ-0,4 кВ Ф-2 от ГКТП-19-5-3 | Выпиловка ДКР | с. Панкрушиха | ул. Зелёная 3а, 5-31, 24-34 ул. Пушкина 4-18, 7-21
Каменские МЭС (Каменский РЭС) | с 18.03.24 09-00 по 18.03.24 17-00 | ВЛ-0,4 кВ Ф-3 от КТП-31-13-45 | Регулировка стрелы провеса | г. Камень-на-Оби | ул. Барнаульская 36-42 ул. Дзержинского 3-19 ул. Куйбышева 3; 4 ул. Партизанская 3-35
Каменские МЭС (Тюменцевский УЭС) | с 18.03.24 09-00 по 18.03.24 17-00 | ВЛ-0,4 кВ Ф-2 от КТП-6-22-4 | КР ППР-2024 | с. Тюменцево | ул.Молодежная((2-14,1-27)
Каменские МЭС (Тюменцевский УЭС) | с 19.03.24 09-00 по 19.03.24 17-00 | ВЛ-0,4 кВ Ф-2 от КТП-6-22-4 | КР ППР-2024 | с. Тюменцево | ул.Молодежная((43-55 ул.Медведская(40-46;43-55)
Каменские МЭС (Каменский РЭС) | с 19.03.24 09-00 по 19.03.24 17-00 | ВЛ-0,4 кВ Ф-1 от КТП-10-33-125 | Регулировка стрелы провеса | г. Камень-на-Оби | ул. Сельскохозяйственная 1-38
Каменские МЭС (Панкрушихинский УЭС) | с 19.03.24 09-00 по 19.03.24 17-00 | ВЛ-0,4 кВ Ф-1 от КТП-19-4-27 | Выпиловка ДКР | с. Панкрушиха | ул. Луговая 4-60 ул. Первомайская, полностью
Каменские МЭС (Крутихинский УЭС) | с 19.03.24 09-00 по 19.03.24 17-00 | ВЛ-0,4 кВ Ф-1 от ГКТП-25-4-23 | Выпиловка ДКР | с. Крутиха | ул. Новая 3-11, 4-18
Каменские МЭС (Крутихинский УЭС) | с 19.03.24 09-00 по 19.03.24 17-00 | ВЛ-0,4 кВ Ф-2 от ГКТП-25-4-23 | Выпиловка ДКР | с. Крутиха | Ул. Степная 1-23, 2-28
Каменские МЭС (Крутихинский УЭС) | с 20.03.24 09-00 по 20.03.24 13-00 | ВЛ-0,4 кВ Ф-3 от КТП-25-4-8 | Перетяжка провода | с. Крутиха | ул.Гагарина 18-58, 25-53; ул.Космонавтов 1-27 ип.Ряшенцев В. Маг. Асорти
Каменские МЭС (Панкрушихинский УЭС) | с 20.03.24 09-00 по 20.03.24 17-00 | ВЛ-0,4 кВ Ф-6 от ТП-19-4-25 | Выпиловка ДКР | с. Панкрушиха | ул. Некрасова 19-31, 6-34 ул. Новая 1-19, 2-12
Каменские МЭС (Каменский РЭС) | с 20.03.24 09-00 по 20.03.24 12-00 | ВЛ-0,4 кВ Ф-11 от ТП-10-5-8 | Демонтаж провода | г. Камень-на-Оби | ул. Гагарина 98а-117, 119-121а ул. Маяковского 98-108 ул. Тургенева 67-94 ул. Чехова 95; 97; 97а ул. Пушкина 88; 90 пер. Целинный 68; 70; 72; 74
Каменские МЭС (Каменский РЭС) | с 20.03.24 13-00 по 20.03.24 17-00 | ВЛ-0,4 кВ Ф-1 от ГКТП-12-11-2 | Подрезка ДКР | г. Камень-на-Оби | пер. Трудовой 69-91 ул. Бийская 74-88
Каменские МЭС (Каменский РЭС) | с 21.03.24 09-00 по 21.03.24 17-00 | ВЛ-0,4 кВ Ф-1 от ТП-31-12-36 | ППР-2024, Установка опор, подрезка ДКР | г. Камень-на-Оби | ул. Барнаульский тракт 4-12 ул. Белинского 8; 10а; 12б ул. Ленинградская 65-132 ул. Московская 25-50 пер. Пионерский 30; 33; 35 ул. Партизанская 84а
Каменские МЭС (Каменский РЭС) | с 26.03.24 09-00 по 26.03.24 17-00 | ВЛ-0,4 кВ Ф-4 от ТП-31-12-36 | ППР-2024, Замена опор | г. Камень-на-Оби | ул. Достоевского 140а-155 ул. Ленинградская 136
Каменские МЭС (Каменский РЭС) | с 27.03.24 09-00 по 27.03.24 17-00 | ВЛ-0,4 кВ Ф-3 от КТП-31-12-46 | ППР-2024, Замена опор | г. Камень-на-Оби | пер. Весенний 17-38 ул. Гоголя 51; 53; 57 ул. Дзержинского 104-110 ул. Куйбышева 50-99
Каменские МЭС (Крутихинский УЭС) | с 27.03.24 09-00 по 27.03.24 13-00 | ВЛ-0,4 кВ Ф-1 от КТП-25-14-18 | Перетяжка провода | с. Крутиха | ул. Целинная 2-26, 1-21 ип Васильев И.А. "СТО"
Каменские МЭС (Каменский РЭС) | с 28.03.24 09-00 по 28.03.24 17-00 | ВЛ-0,4 кВ Ф-3 от ТП-31-12-36 | ППР-2024, Замена опор | г. Камень-на-Оби | ул. Куйбышева 74 ул. Ленинградская 109-113 пер. Пионерский 32-59 ул. Партизанская 90-119
Каменские МЭС (Каменский РЭС) | с 29.03.24 09-00 по 29.03.24 17-00 | ВЛ-0,4 кВ Ф-1 от ТП-31-12-36 | ППР-2024, Замена опор | г. Камень-на-Оби | ул. Барнаульский тракт 4-12 ул. Белинского 8; 10а; 12б ул. Ленинградская 65-132 ул. Московская 25-50 пер. Пионерский 30; 33; 35 ул. Партизанская 84а
Кулундинские МЭС
Плановые работы на электрооборудовании 6-35 кВ с отключением потребителей
Наименование филиала (участка) | Дата/Время нач./окон.работ | Объект отключения (наименование ВЛ, КЛ, ТП) | Наименование работ | Населенный пункт | Адрес
Кулундинские МЭС (Ключевской УЭС) | с 06.03.24 09-00 по 06.03.24 16-00 | ВЛ-10 кВ, Л-5-17 от ПС-5 "Ключевская" яч.17 | Проведение верхового осмотра ВЛ 35-6 кВ (в местах установки аппаратов грозозащиты) | с. Ключи | ул. Заозерная (15-37,70-88), ул. Рабочая (полностью),пер. Рабочий (2-10,1-9),ул. Озерная (полностью),ул. Фабричная (полностью),ул. Ленина (полностью),пер. Железнодорожный (полностью),ул. Дытченко (полностью),ул. Северная (полностью),ул. Центральная (91-155, 68-138),пер. Партизанский (полностью),ул. 40 лет Победы (полностью),ул. Кирова (40-162, 45-173),ул. Новая (полностью),ул. 1-я Заводская (полностью), ул. 2-я Заводская (полностью)
Кулундинские МЭС (Ключевской УЭС) | с 11.03.24 09-00 по 11.03.24 17-00 | ВЛ-10 кВ, Л-5-16 от ПС-5 "Ключевская" яч.16 | Испытания вентильных разрядников и ограничителей перенапряжения. | с. Ключи | ул. Пролетарская (34-132, 33-139),ул. Антоновича (полностью),пер. Больничный (полностью),ул. Мичурина (полностью),ул. Антонова (полностью),ул. Спортивная (полностью),пер. Ветеринарный (полностью),ул. Степная (полностью),ул. Лесная (полностью),ул. Октябрьская (12-84, 21-95),пер. Степной (полностью),ул. Сысоева (8-36),ул. Делегатская (48-80, 39-79),ул. Олимпийская (7),ул. Подборная (полностью),ул. Полевая (полностью),ул. Советская (140),ул. Юбилейная (полностью),ул. Белинского (полностью),ул. Восточная (полностью),ул. Титова (1-11, 64),ул. 70 лет Октября (18,20),ул. Чапаева (полностью),ул. Щорса (24, 24а),ул. Урицкого (51-55),ул. Красноармейская (117-127),пер. Победы (22,24),пер. Школьный (34,41),пер. Базарный (13),пер. Кулундинский (28,38,37,37а,45,51,51а),ул. Мира (полностью),ул. Украинская (полностью),ул. Молодежная (полностью),МОКХ (Контора),Дом пристарелых,ЦРБ,Лицей,Школа-интернат,КСШ №2.
Кулундинские МЭС (Ключевской УЭС) | с 11.03.24 09-00 по 11.03.24 17-00 | ВЛ-10 кВ, Л-5-20 от ПС-5 "Ключевская" яч.20 | Испытания вентильных разрядников и ограничителей перенапряжения. | с. Ключи | ул. Алтайская (полностью),ул. Заозерная (2-68, 12а, 13),пер. Рабочий (47),ул. Западная (полностью),пер. Ключевский (24),пер. Озерный (полностью),ул. Целинная (полностью),пер. Южный (полностью),пер. Солнечный (полностью),ул. Розы Люксембург (полностью),ул. Советская (полностью),пер. Советский (полностью),ул. Первомайская (полностью),ул. Пролетарская (3-31, 12-32),ул. Карла Маркса (полностью),ул. Центральная (1-89, 2-66),ул. Делегатская (1, 3-37, 10-46),ул. Красноармейская (2-94, 1-117),пер. Аптечный (полностью),пер. Кулундинский (14-23),ул. Кирова (1-43, 2-40),ул. Щорса (полностью),пер. Школьный (3-33, 4, 18),ул. Урицкого (1-49, 2-48),ул. Ленина (2, 4),ул. Титова (13-63, 2-62),ул. 70лет Октября (3-11, 26, 30),ул. Пушкина (полностью),пер. Базарный (8),пер. Строителей (полностью),ул. Сысоева (2-4, 1-33),ул. Октябрьская (1-15),ул. Северная (1-5в),ул. Садовая (полностью),пер. Победы (10)
Кулундинские МЭС (Ключевской УЭС) | с 12.03.24 09-00 по 12.03.24 17-00 | ВЛ-10 кВ, Л-5-20 от ПС-5 "Ключевская" яч.20 | Проведение верхового осмотра ВЛ 35-6 кВ (в местах установки аппаратов грозозащиты) | с. Ключи | ул. Алтайская (полностью),ул. Заозерная (2-68, 12а, 13),пер. Рабочий (47),ул. Западная (полностью),пер. Ключевский (24),пер. Озерный (полностью),ул. Целинная (полностью),пер. Южный (полностью),пер. Солнечный (полностью),ул. Розы Люксембург (полностью),ул. Советская (полностью),пер. Советский (полностью),ул. Первомайская (полностью),ул. Пролетарская (3-31, 12-32),ул. Карла Маркса (полностью),ул. Центральная (1-89, 2-66),ул. Делегатская (1, 3-37, 10-46),ул. Красноармейская (2-94, 1-117),пер. Аптечный (полностью),пер. Кулундинский (14-23),ул. Кирова (1-43, 2-40),ул. Щорса (полностью),пер. Школьный (3-33, 4, 18),ул. Урицкого (1-49, 2-48),ул. Ленина (2, 4),ул. Титова (13-63, 2-62),ул. 70лет Октября (3-11, 26, 30),ул. Пушкина (полностью),пер. Базарный (8),пер. Строителей (полностью),ул. Сысоева (2-4, 1-33),ул. Октябрьская (1-15),ул. Северная (1-5в),ул. Садовая (полностью),пер. Победы (10)
Кулундинские МЭС (Ключевской УЭС) | с 01.03.24 09-00 по 01.03.24 16-00 | ГКТП-5-20-17 | Замена маслоуказателя | с. Ключи | ул. Белинского (1-83;2-90), ул. Степная (10-48;9-71), ул. Антонова (8-102;9-99), ул. Восточная (3-7), пер. Кулундинский (38;45;51;51А), пер. Степной (3,4,5,), пер. Школьный (34;41), ул. 70 лет Октября (18;20), пер. Базарный (13).
Кулундинские МЭС (Ключевской УЭС) | с 01.03.24 09-00 по 01.03.24 16-00 | КТП-5-20-23 | Замена РБ-0,4 | с. Ключи | ул. Ленина (1-51;4-46), ул. Северная (5Б-55), ул. Дытченко (1-23;2-22).
Кулундинские МЭС (Ключевской УЭС) | с 04.03.24 09-00 по 04.03.24 17-00 | ЗТП-5-20-13 | Установка ОПН-0,4 | с. Ключи | ул. Кирова (70-162А;87-173), ул. 2-я Заводская (2-24;1-23), ул. Новая (19-49).
Кулундинские МЭС (Ключевской УЭС) | с 04.03.24 09-00 по 04.03.24 17-00 | ГКТП-5-17-35 | Замена ОПН-0,4 | с. Ключи | ул. Озерная (22-54;11-27).
Кулундинские МЭС (Ключевской УЭС) | с 05.03.24 09-00 по 05.03.24 17-00 | ГКТП-5-16-34 | Устанока заземляющего спуска ТМ | с. Ключи | ул. Пролетарская (114-132;127-157), ул. Олимпийская (7), ул. Красноармейская (104А).
Кулундинские МЭС (Ключевской УЭС) | с 05.03.24 09-00 по 05.03.24 17-00 | КТП-5-16-75 | Установка ОПН-0,4, замена АВ-0,4 Ф-1,Ф-2 | с. Ключи | ул. Садовая (1А-13;2Б-20).
Кулундинские МЭС (Ключевской УЭС) | с 07.03.24 09-00 по 07.03.24 17-00 | ГКТП-5-16-31 | Установка ОПН-0,4, замена АВ-0,4 Ф-1,Ф-3 | с. Ключи | ул. Украинская (1Б-13;2А-18).
Кулундинские МЭС (Ключевской УЭС) | с 11.03.24 09-00 по 11.03.24 17-00 | ГКТП 5-16-19 | Испытания вентильных разрядников и ограничителей перенапряжения. | с. Ключи | ул. Октябрьская (10-82;21-95), ул. Степная (3;4), пер. Ветеринарный (14,15,15А,18), ул. Антонова (3,4), ул. Спортивная (3-9;8-20).
Кулундинские МЭС (Ключевской УЭС) | с 12.03.24 09-00 по 12.03.24 17-00 | КТП 5-20-4 | Испытания вентильных разрядников и ограничителей перенапряжения. | с. Ключи | ул. Западная (1-47;2-46), пер. Рабочий 47, пер. Ключевский 24, пер. Озерный (3,4,5), пер. Южный (1,2), ул. Целинная (2-18;13).
Кулундинские МЭС (Ключевской УЭС) | с 12.03.24 09-00 по 12.03.24 17-00 | ГКТП 5-20-33 | Испытания вентильных разрядников и ограничителей перенапряжения. | с. Ключи | ул. Центральная (43-51,49А,32-40), ул. Карла-Маркса (2-30;1А,3-25).
Кулундинские МЭС (Ключевской УЭС) | с 14.03.24 09-00 по 14.03.24 17-00 | ЗТП 5-20-8 | Испытания вентильных разрядников и ограничителей перенапряжения. | с. Ключи | ул. Центральная (16-30;27-41), ул. Кирова (1-43;4-40), пер. Аптечный (4-22;3-17), ул. Карла-Маркса (27,29), ул. Советская (2-8), пер.Кулундинский (14,16;19-23 ), ул.Щорса (1-37;2-22), пер.Школьный (18,25,27,33), ул. Урицкого (1-49).
Кулундинские МЭС (Ключевской УЭС) | с 14.03.24 09-00 по 14.03.24 17-00 | КТП 5-20-16 | Испытания вентильных разрядников и ограничителей перенапряжения. | с. Ключи | ул. Титова (2-62;13-63), ул. 70 лет Октября (3-11;26,30), ул. Щорса (28-36;41-53), ул. Кирова 120, ул. Пушкина (2,4;1-13), пер. Базарный 8,
Кулундинские МЭС (Ключевской УЭС) | с 14.03.24 09-00 по 14.03.24 17-00 | КТП-41-7-76 | Испытания вентильных разрядников и ограничителей перенапряжения. | с. Ключи | с. Покровка (Школа, Столовая) ул. Пролетарская, 56
Кулундинские МЭС (Завьяловский УЭС) | с 04.03.24 09-00 по 04.03.24 12-00 | КТП-9-17-4 | Замена линейного автоматического выключателя | с. Завьялово | ул. Мичурина (14-38, 37-57, 67-91)
Кулундинские МЭС (Завьяловский УЭС) | с 05.03.24 13-00 по 05.03.24 17-00 | ЗТП-9-17-36 | Замена линейного автоматического выключателя | с. Завьялово | ул Пугачёва 2, ул Степная(неч.27-41, чет.46, 48.), ул Дорожная(неч.35-45)
Кулундинские МЭС (Завьяловский УЭС) | с 06.03.24 09-00 по 06.03.24 12-00 | ГКТП-9-2-55 | Замена трансформаторов тока | с. Завьялово | ул. Калинина (85-115, 112-142), Центральная (8,10,12,14,16), Школьная 33.
Кулундинские МЭС (Завьяловский УЭС) | с 07.03.24 09-00 по 07.03.24 12-00 | КТП-9-2-12 | Замена линейного автоматического выключателя | с. Завьялово | ул. Советская (134-202, 143-157), Театральная 1,3, 15, 17, ул. Гвардейская 1, 2.
Кулундинские МЭС (Завьяловский УЭС) | с 19.03.24 13-00 по 19.03.24 15-00 | КТП-9-2-8 | Испытание вентильных разрядников и ограничителей перенапряжения, (ЭТЛ) | с. Завьялово | ул. 30 лет Победы 22/2, 24/1, 28-2, 30. ул. 8 Марта 38, 40.
Кулундинские МЭС (Завьяловский УЭС) | с 19.03.24 15-00 по 19.03.24 17-00 | КТП-9-2-30 | Испытание вентильных разрядников и ограничителей перенапряжения, (ЭТЛ) | с. Завьялово | Водозабор
Кулундинские МЭС (Завьяловский УЭС) | с 20.03.24 09-00 по 20.03.24 17-00 | ВЛ-10 кВ, Л-9-17 от ПС-9 "Завьяловская" яч.17 | Испытание вентильных разрядников и ограничителей перенапряжения, (ЭТЛ) | с. Завьялово | ул. Интернациональная, ул. Дачная, ул Мичурина(35-91; 20-38), ул Садовая(1-23; 2-22), ул Сиреневая, пер. Юбилейный (3,6,20), пер Школьный, пер Весенний, ул Строительная, ул. Колхозная (1-39, 2-72), ул. Светлая (1-31, 2-26), ул. Чкалова(1-85, 2-70),ул. Центральная(2-6), ул Алтайская, ул Колядо , ул Калинина(1-83; 2-110),ул Школьная(2-8), ул Яковлева(1-57; 2-72), ул Озёрная, ул Советская(1-119; 2-126), ул Пугачёва, ул.Гайдара, ул Первомайская, ул Партизанская, ул Космонавтов, ул Степная, ул Молодёжная, ул Взлётная, ул Песчанная, ул Дорожная, ул Ленина(1-29; 2-30). Ул Пролетарская (1-3; 2-6)
Кулундинские МЭС (Завьяловский УЭС) | с 20.03.24 09-00 по 20.03.24 17-00 | ГКТП-9-17-19 | Испытание вентильных разрядников и ограничителей перенапряжения, (ЭТЛ) | с. Завьялово | ул. Советская (72-126, 73-121), ул. Яковлева(чётн. 62-72), ул.Пугачёва(неч. 27-51, чётн. 26-36), ул.Первомайская 21, ул. Озерная, ул. Космонавтов( неч. 9-21), ул. Гайдара(неч. 23-37, чётн. 14-20), ул. Колядо(неч.13-19, чётн.20-24.)
Кулундинские МЭС (Завьяловский УЭС) | с 20.03.24 09-00 по 20.03.24 17-00 | КТП-9-17-16 | Испытание вентильных разрядников и ограничителей перенапряжения, (ЭТЛ) | с. Завьялово | ул. Калинина (49-43, 88-104), Яковлева (17-27, 32-40), Космонавтов (1,3), Колядо (4-14), Школьная (1,3)
Кулундинские МЭС (Завьяловский УЭС) | с 21.03.24 09-00 по 21.03.24 12-00 | КТП-9-17-4 | Испытание вентильных разрядников и ограничителей перенапряжения, (ЭТЛ) | с. Завьялово | ул. Мичурина (14-38, 37-57, 67-91)
Кулундинские МЭС (Завьяловский УЭС) | с 21.03.24 12-00 по 21.03.24 15-00 | КТП-9-2-40 | Испытание вентильных разрядников и ограничителей перенапряжения, (ЭТЛ) | с. Завьялово | ул. Пролетарская (чётн. 8-36, неч. 3), Ленина (чётн. 34-72, неч. 31-87).
Кулундинские МЭС (Завьяловский УЭС) | с 21.03.24 15-00 по 21.03.24 17-00 | КТП-9-2-28 | Испытание вентильных разрядников и ограничителей перенапряжения, (ЭТЛ) | с. Завьялово | ул. Комсомольская(неч. 53-91, чётн.26-50), ул. 40 лет Октября, ул. Ленина(140-180, 161-203),ул. Гвардейская(16-50, 21-27)
Кулундинские МЭС (Завьяловский УЭС) | с 22.03.24 09-00 по 22.03.24 12-00 | ЗТП-9-2-18 | Испытание вентильных разрядников и ограничителей перенапряжения, (ЭТЛ) | с. Завьялово | ул. Парфёнова 2б, 4а, 15/1. ул. Советская (чётн. 126 -132, неч. 121-133), ул. Яковлева(неч. 59-63).
Кулундинские МЭС (Михайловский УЭС) | с 04.03.24 09-00 по 04.03.24 17-00 | ВЛ-10 кВ, Л-26-4 от ПС-26 "Михайловская" яч.4 | Испытания и измерения РВО | с. Михайловское | ул. Шоссейная (9-53), ул. Вокзальная 2. ул. Шоссейная (2-34а), ул. Некрасова (1-25, 2-14), Магазин, АТС-29. Скважина.ул. Пушкина (3-27, 4-14), ул. Шоссейная (1-7а), ул. Вокзальная (1-11, 4-8), РЖД. ул. Кирова (23-49, 42-54)ул. Горького (1-29, 2-34) ул. Кирова (1-21, 2-40) ул. Шоссейная (55-83), ул. Шоссейная (60-64), Д/С №6, Магазин.Школа №2, ул. Некрасова (27-57), ул. Шоссейная (38-56), маг. РАЙПО, маг. ПРОДУКТЫ. ул. Горького (36-54), ул. Кирова (56-74, 51-79). ПУ-26 Котельная ПУ-26 ул. Мелиораторов (3-21), маг. ПРОДУКТЫ. ул. Шоссейная 76 ул. Мелиораторов (2-22). ул. Чкалова (108, 85, 91-101, 110а-118), ул. Центральная (115-117). ул. Центральная (85-113, 119, 131, 98-156), пер. Центральный (1-5), маг. Градус, Мойка. Шпалорезка, Столярный цехул. Сибревкома (36-92). ул. Чкалова (64- 68, 76, 76А, 80), ул. Центральная (41-83), пер. Чкаловский (1-4). ул. Чкалова (27- 55, 28-62), ул. Пионерская (18, 24-34). ул. Чкалова (70-74, 78-106, 57-83). ул. Сибревкома (1-25, 2-34, 38, 40) ул. Пионерская (38, 40) ул. Сибревкома (27-71). Хирургия, Гинекология, Д/Отделения, Котельная, Насосная, Адм. ЦРБ, ул. Зелёная (1, 2, 4-7).Поликлиника, Инфекционное, маг. Роксолана.РЕНТ-ГЕН кабинетул. Морозова (41А, 41Б, 41В, 45А, 45Б, 45В), Ретранслятор.ул. Боровая (17-29 )Флюрография.РЕНТ-ГЕН кабинет ул. Центральная (18-42).ул. Центральная (19-37), ул. Пионерская (2-16), ул. Чкалова (42, 44). ул. Пионерская (1-9), ул. Калинина (16/2, 17-31), ул.3-й Калининский (2-6,1-7), ул. 4-й Калининский (2-8, 1-9). ул. Ленина (1-19), ул. Садовая (2-26), ул. Центральная (11-15), маг. МИРАЖ,маг. Угловой, Пивной ларёк. Маг. «Душа дома» СУД ул. Ленина (2-34, 46-62), ул. Чкалова (14-22, 11-15), ПОС.Совет, Военкомат, маг. МИРАЖ. Маг. Смешанных товаров.- ул. Ленина (64-100, 49-81), ул. Чкалова (2-12, 1-9), ул. Садовая (54, 56, 84), Торговые павильоны, Ритуальные, Стиль. ул. Калинина (2-16/1, 1-15), пер. 1-й Калининский (1-5, 2-4), пер. 2-й Калининский (1-5, 2-6), СЭС, Автостанция, ВЕКО, Стоматология. ул. Ленина (43), Водсервис, Аптека, Кафе ОТДЫХ, Спортивный зал, Судебный участок ул. Садовая (23-39, 60-82, 44, 46). ул. Ленина (45, 47), Аптека, Союзпечать Редакция, Сбербанк, СУД. Казначейство, Спортивный комплекс, магазины, Нотариус.ул. Садовая (26, 28, 36), Почта, Лицей, Школа искусств. ул. Ленина (23- 41), Сибсоцбанк, Пенсионный. маг. Меркурий. Фрукты, салон Дверей.Теплопункт № 2АТС-22 Администрация района, УСЗН, ДЮСШ, Ясли садика №1, Контора «МУП Тепло», МВД (участковые,Паспортный стол). Д. Сад №1, ул. К-Маркса ( 30 ) МАГ.ЖАЛЮЗИ. ул. Центральная (1-5), ул. К-МАРКСА (22-26). Теплопункт №1 маг. «ХОЛДИ»- ул. Центральная (7), ул. Садовая (1-9), ул. К-Маркса (28)маг.РАЙПО, (пекарня). - ул. Железнодорожная 4 (МКД) ул. Железнодорожная 1 (МКД) ул. Железнодорожная 5 скважина ВодСервис ул. Железнодорожная 3 (МКД) ул. Железнодорожная 2 (МКД) ул. Железнодорожная 15 ул. Спортивная (1, 5), ИП Габдулин ул. Спортивная (3) ул Автомобильная (1, 2, 3, 6), ул. Некрасова (52-58, 57Б, 61). ул. Строительная (1-10), ул. Железнодорожная (6а, 6), Шпалорезка, маг. Сфветофор.ул Автомобильная (1а, 1) маг. Сфветофор. ул. Некрасова 14А-52А. ул. Лесная (1-17, 2-18), ул. Железнодорожная (4а). ул. Калинина (2а) Налоговая инспекция, Судебный пристава, САУНА , маг. Ситникова маг. Продукты, Пиццерия. маг. Ткани. ул. ЧКАЛОВА (19-26), пр-кт Октябрьский (1), ул. Ленина (42). маг. Автозапчасти пр-кт Октябрьский (1а).
Кулундинские МЭС (Михайловский УЭС) | с 05.03.24 09-00 по 05.03.24 17-00 | ВЛ-10 кВ, Л-26-11 от ПС-26 "Михайловская" яч.11 | Испытания и измерения РВО | с. Михайловское | ул. Энтузиастов (1-14). ул. Энтузиастов (15-20), ул. 2-я Южная (19-25,18-22), ул. 50-лет Победы (2). ул. Луговая (12в-19), 2-я Южная (1-17, 2-16).ул. Луговая (1-12а), ул. Песчаная (2-9).ул. ул. 50-летПобеды(4-16, 3-15), ул. Озёрная (1-7, 6)скважина ВодСервис.скважинаул. Локомотивная (1-13, 2-14). ул. Полюсная (1-21, 2-18).
Кулундинские МЭС (Михайловский УЭС) | с 06.03.24 09-00 по 06.03.24 17-00 | ВЛ-10 кВ, Л-26-14 от ПС-26 "Михайловская" яч.14 | Испытания и измерения РВО | с. Михайловское | пер. Центральный 2. АЗС, ДРСУ, Алтайский мельник, Поливной, ИП Ситник., вышка МТС
Кулундинские МЭС (Табунский УЭС) | с 05.03.24 09-00 по 05.03.24 17-00 | КТП-4-5-5 | Чистка оборудования Т-1, РУ-10кВ | с. Табуны | ул. Титова 1-41, ул.Кирова 2-46; ул. Пролетарская 6-22.
Кулундинские МЭС (Табунский УЭС) | с 19.03.24 09-00 по 19.03.24 17-00 | ВЛ-10 кВ, Л-4-5 от ПС-4 "Табунская" яч.5 | Проведение верхового осмотра ВЛ 35-6 кВ (в местах установки аппаратов грозозащиты) | с. Табуны | с.Табуны
Кулундинские МЭС (Благовещенский УЭС) | с 20.03.24 09-00 по 20.03.24 17-00 | ЗТП-3-23-50 | Замена уплотнительных колец Т-1 | р.п. Благовещенка | ул.Урицкого (5,3),пер. Целинный(123),ул. 40 лет Октября(6)
Кулундинские МЭС (Благовещенский УЭС) | с 21.03.24 09-00 по 21.03.24 17-00 | ЗТП-3-23-13 | Замена уплотнительных колец Т-2 | р.п. Благовещенка | ул.Октябрьская(2-58,1-73),ул Дегтярева(2-44,1-37),ул.Гоголя(2-22),пер.Колхозный(88-110,45-69)
Кулундинские МЭС (Благовещенский УЭС) | с 25.03.24 09-00 по 25.03.24 17-00 | ЗТП-48-25 | Испытания вентильных разрядников и ограничителей перенапряжения | р.п. Степное Озеро | МУП ЖЭП "Кучук" БОС
Кулундинские МЭС (Благовещенский УЭС) | с 25.03.24 09-00 по 25.03.24 17-00 | ЗТП-47-8 | Испытания вентильных разрядников и ограничителей перенапряжения | р.п. Степное Озеро | ул. Мира (7,9,11,12), ул. Горького (1-7), ул. Ильича (4, 4А,6) ул. Химиков (6,6А,8), ул. Пролетарская (9)
Кулундинские МЭС (Благовещенский УЭС) | с 25.03.24 09-00 по 25.03.24 17-00 | ГКТП-22-31 | Испытания вентильных разрядников и ограничителей перенапряжения | р.п. Благовещенка | ул.Кучукская (1-25, 2-18), ул.Заводская (1-19, 2-21), ул.Энтузиастов (1-11, 2-26), ул.Строительнаая (1-9, 2-20), ул.Уткина (1-7), ул.Северная (1-13, 2-8)
Кулундинские МЭС (Благовещенский УЭС) | с 26.03.24 09-00 по 26.03.24 17-00 | КТП-3-23-31 | Испытания вентильных разрядников и ограничителей перенапряжения | р.п. Благовещенка | ул.Стасюка (1-29, 2-58), ул.Свердлова (1-67, 2-20), ул.Плодосовхозная (1-2)
Кулундинские МЭС (Благовещенский УЭС) | с 26.03.24 09-00 по 26.03.24 17-00 | КТП-3-23-53 | Испытания вентильных разрядников и ограничителей перенапряжения | р.п. Благовещенка | ул. Н-Социалистическая (1-15, 6-20), ул.Н-Восточная (1-17, 2-20), ул.Н-Короленко (1-17, 4-22)
Кулундинские МЭС (Благовещенский УЭС) | с 26.03.24 09-00 по 26.03.24 17-00 | КТП-3-23-7 | Испытания вентильных разрядников и ограничителей перенапряжения | р.п. Благовещенка | ул.Есенина (1-15), ул.Чкалова (1-21, 2-26), ул. Смирнова (1-21, 2-28), ул.Тупиковая (1-7, 2-6), ул.К-Марка (1-15, 2-20)
Кулундинские МЭС (Благовещенский УЭС) | с 27.03.24 09-00 по 27.03.24 17-00 | ГКТП-3-10-34 | Испытания вентильных разрядников и ограничителей перенапряжения | р.п. Благовещенка | пер.Чапаевский (2,42,44, 53-63), ул. Кучеровых (39, 41), пер.Школьный (40,44,43,47), ул. Космонавтов (1-35, 2-56), ул.Победы (1-37, 2-48), пер.Целинный (55)
Кулундинские МЭС (Благовещенский УЭС) | с 27.03.24 09-00 по 27.03.24 17-00 | ГКТП-3-10-9 | Испытания вентильных разрядников и ограничителей перенапряжения | р.п. Благовещенка | ул.Советская (30-56), ул.Пушкина (93-129, 94-128), ул.Октябрьская (121-167, 110-154), ул. Ленина (105), пер.Кучукский (25-33, 28-35)
Кулундинские МЭС (Благовещенский УЭС) | с 28.03.24 09-00 по 28.03.24 17-00 | КТП-3-10-52 | Испытания вентильных разрядников и ограничителей перенапряжения | р.п. Благовещенка | ул.50 лет СССР (71-91,68), ул.Колядо (67-113, 62-112), ул. Партизанская (63-113, 76-140)
Кулундинские МЭС (Благовещенский УЭС) | с 28.03.24 09-00 по 28.03.24 17-00 | ЗТП-3-10-39 | Испытания вентильных разрядников и ограничителей перенапряжения | р.п. Благовещенка | пер.Чапаевский (54-62, 53-63), ул. Кучеровых (24-30, 59-73), ул.Кирова (75-95, 70-86), ул.Ленина (95, 94-108), ул.Советская(27,29)
Кулундинские МЭС (Благовещенский УЭС) | с 29.03.24 13-00 по 29.03.24 16-00 | ВЛ-10 кВ, Л-3-10 от ПС-3 "Благовещенская" яч.10 | Испытания вентильных разрядников и ограничителей перенапряжения. | р.п. Благовещенка | пер. Брагина (34-50), пер. Колхозный (7-86), пер. Кучеровых (8-101), пер. Кучукский (8-40), пер. Мелиоративный (1, 1А), пер. Тракторный (59-115), пер. Целинный (32-109), пер. Чапаевский (2-89), пер. Школьный (40-89), ул. 40 лет Октября (17), ул. 50 лет Алтая (1-11), ул. 50 лет СССР (2-91), ул. 8 Марта (25, 27, 29, 31), ул. В.Колесниковой (27-87), ул. Гоголя (1-99), ул. Дегтярева (39-126), ул. Дорожная (1-19), ул. Дружбы Народов (30-40), ул. Кирова (1-177), ул. Колядо (2-113), ул. Комсомольская (29-116), ул. Космонавтов (1-122), ул. Крупской (5-68), ул. Кулундинская (20, 24), ул. Ленина (27-150), ул. Линейная (1-10), ул. Масло-Заводская (1, 2, 3), ул. Октябрьская (60-167), ул. Партизанская (1-140), ул. Первомайская (1-140), ул. Победы (1-118), ул. Пушкина (2-129), ул. Советская (17-72), ул. СПТУ 54 (5, 5/а, 5/1А), ул. Урицкого (4-78), , ул. Фёдора Санникова (9-60), ул. Энергетиков (10), ул. Юбилейная (1-24).
Кулундинские МЭС (Благовещенский УЭС) | с 29.03.24 09-00 по 29.03.24 16-00 | ВЛ-10 кВ, Л-3-11 от ПС-3 "Благовещенская" яч.11 | Испытания вентильных разрядников и ограничителей перенапряжения. | р.п. Благовещенка | ул. Нефтебазовская (1-12), ул. Советская (71,71а,82,84,84/1а,90)
Кулундинские МЭС (Родинский УЭС) | с 01.03.24 10-00 по 01.03.24 17-00 | ВЛ-10 кВ, Л-11-5 от ПС-11 "Родинская" яч.5 | Испытания грозозащиты. | с. Родино | пер Комсомольский (1-9); пер Луговой (1-16) ; пер Малый (2-14); пер Медовый(1-5); пер Мирный(1-7); пер Молодежный(1-8); пер Нижний(1-7); пер Северный(1-8); пер Целинный(1-8); пер Школьный(1-15); пер Южный(1-25); ул 40 лет Октября(1-23); ул Аврамкова(1-30); ул Алтайская(1-24); ул Ворошилова(1-79); ул Восточная(1-67); ул Гуртового(3-29); ул Дорожников(1-18); ул Жилплощадка(1-3); ул Калинина(16-99); ул Карла Маркса(5-170); ул Коробкина(1-31); ул Ленина(179-354); ул М.Горького(1-50); ул Мелиораторов(1-11); ул Мошляка(1-48); ул Первомайская(1-23); ул Полтавская(1-10); ул Пролетарская(1-69); ул Ракитная(3-22); ул Розы Люксембург(1-79); ул Советская(1-102); ул Советской Армии(1-42); ул Социалистическая(1-24); ул Стасовой(2-74); ул Строителей(3-65); ул Украинка(1-21); ул Чернышевского (1-19); ул Шевченко(1-12); ул Шукшина(1-12); ул Энгельса(1-50); ул Юбилейная(1-20)
Кулундинские МЭС (Родинский УЭС) | с 05.03.24 10-00 по 05.03.24 17-00 | ВЛ-10 кВ, Л-11-17 от ПС-11 "Родинская" яч.17 | Тех приссоединение "Аникс" | с. Родино | пер Зеленый(1-8); пер Майский (1-11); пер Малиновый (1-12); пер Рабочий (1-31); пер Солнечный(1-7); пер. Тихий (1-12); пер Химиков (1-9); ул 60 лет Советской милиции (1-68); ул Володарского (1- 48); ул Громова д 3; ул Дзержинского (13- 83); ул Калинина (1- 25а); ул Карла Маркса(1-36); ул Кирова (1- 35); ул Кооперативная(1-57); ул Красноармейская(2-57); ул Кулундинская (2-37); ул Ленина (1-210); ул Ликунова (1-37); ул Мамонтова(2-61); ул Новая д1; ул Парижской коммуны (1-14); ул Приозёрная (2-10); ул Пушкина(1-12); ул Савельева (1-13); ул Садовая (1-13); ул Славгородская (1-100); ул Советская(79/н-145); ул Степная(2-36); ул Сухова(1-68); ул Тарана(1-37); ул Цветоводов (1-8); ул Чевгуса (1-18); ул Шевченко(5-114); ул Ярославская (1-109);
Кулундинские МЭС (Кулундинский УЭС) | с 01.03.24 14-00 по 01.03.24 17-00 | ВЛ-10 кВ, Л-1-12 от ПС-1 "Кулундинская" яч.12 | Испытания вентильных разрядников и ограничителей перенапряжения. | с. Кулунда | пер. Мемориальный; пер. Южный; ул.Дружбы №32-46 ; №37-49; ул. Спортивная от №2 до №122 от №1 до №99; ул. Садовая №1 до 137, от №2 до №140; ул. 50 лет СССР от №17 до №187, от №50 до №196; ул. Гагарина от №1 до №145, от №2 до №108; пер.Калинина №8-15; пер. Некрасова; ул. Березовская; ул. Песчаная от №2 до №24, от №1 до №19; ул. Кирова; ул. Первомайская от №18 до №82; от №23 до 115; ул. Юго-Западная от №2 до №96, от №1 до №107; ул. Энгельса от №1 до №79; от №2 до №44; ул. Октябрьская от №1 до №55, от №2 до №54; ул. Линейная от №1 до №57, от №2 до №64; ул. Лермонтова от №1 до №35, от №2 до №10; ул. Комсомольская от №1 до №7, от №2 до №22; ул. Ленина от №2 до №34, от №1 до 15; пер. Строительный; ул. Целинная от №1 до №27; ул. Советская №1до №7, от №23 до №27, от №2 до №34.
Кулундинские МЭС (Кулундинский УЭС) | с 01.03.24 09-00 по 01.03.24 13-00 | ГКТП-1-7-16а | Испытания вентильных разрядников и ограничителей перенапряжения. | с. Кулунда | ул. Кутузова от№3 до №27;, ул. Пушкина от №21 до №55 от №24 до №60, ул. Суворова от №3 до №19а.от №8 до №18. ул. М.Горького от №1 до17. от№2 до №28. ул. 2-ая Красновосточная от№1 до №17;от№2 до №18.
Кулундинские МЭС (Кулундинский УЭС) | с 05.03.24 13-00 по 05.03.24 17-00 | ВЛ-10 кВ, Л-1-15 от ПС-1 "Кулундинская" яч.15 | Выполнение работ по ТП | с. Кулунда | ул.Целинная от №27 до №79, №50; ул. Ленина от №19 до №119, от №36 до №120; ул. Железнодорожная, ул. Пионерская, Комсомольская от № 9 до № 91, от № 24 до № 124; ул. Гоголя; ул. Лермонтова от №12 до №94, от № 39 до №165; ул. Линейная от № 64 до № 220, от № 59 до № 205; ул. Октябрьская от № 56 до №206; от №57 до №161; ул. Юго-Западная от №98 до №150, от №109 до №161; ул. Энгельса от №81 до №151, от №46 до №136; ул. Первомайская от №84 до №176, от №117 до №179; ул. Гагарина от № 147 до № 175, от №110 до №138; ул. 50 лет СССР от №198 до №234, от №151 до №181; ул.Садовая от №139 до №185, от №142 до №176; ул. Спортивная от № 101 до №143, от №124 до №168; ул. Песчаная от №21 до № 81, от № 26 до №70; ул. Кулундинская, ул.Сибирская; ул.Юности; ул.70 лет Октября; ул.Студенческая; ул. Первозападная, ул.Солнечная; ул. Красноармейская; ул.Благодатная; пер. Коммунальный, пер. Транспортный, пер. Калинина, пер. Молодёжный.
Кулундинские МЭС (Кулундинский УЭС) | с 06.03.24 13-00 по 06.03.24 17-00 | ВЛ-10 кВ, Л-1-15 от ПС-1 "Кулундинская" яч.15 | Выполнение работ по ТП | с. Кулунда | ул.Целинная от №27 до №79, №50; ул. Ленина от №19 до №119, от №36 до №120; ул. Железнодорожная, ул. Пионерская, Комсомольская от № 9 до № 91, от № 24 до № 124; ул. Гоголя; ул. Лермонтова от №12 до №94, от № 39 до №165; ул. Линейная от № 64 до № 220, от № 59 до № 205; ул. Октябрьская от № 56 до №206; от №57 до №161; ул. Юго-Западная от №98 до №150, от №109 до №161; ул. Энгельса от №81 до №151, от №46 до №136; ул. Первомайская от №84 до №176, от №117 до №179; ул. Гагарина от № 147 до № 175, от №110 до №138; ул. 50 лет СССР от №198 до №234, от №151 до №181; ул.Садовая от №139 до №185, от №142 до №176; ул. Спортивная от № 101 до №143, от №124 до №168; ул. Песчаная от №21 до № 81, от № 26 до №70; ул. Кулундинская, ул.Сибирская; ул.Юности; ул.70 лет Октября; ул.Студенческая; ул. Первозападная, ул.Солнечная; ул. Красноармейская; ул.Благодатная; пер. Коммунальный, пер. Транспортный, пер. Калинина, пер. Молодёжный.
Кулундинские МЭС (Кулундинский УЭС) | с 07.03.24 09-00 по 07.03.24. 13-00 | ВЛ-10 кВ, Л-1-31 от ПС-1 "Кулундинская" яч.3 | Испытания вентильных разрядников и ограничителей перенапряжения. | с. Кулунда | ул. 2- Восточная 3;АЗС;АГЗС; Кулундакасервмолоко.
Кулундинские МЭС (Кулундинский УЭС) | с 07.03.24 13-00 по 07.03.24 16-00 | КТП-1-16-15 | Испытания вентильных разрядников и ограничителей перенапряжения. | с. Кулунда | ул.Нефтебазы .Нефтебазы.
Плановые работы на электрооборудовании 0,4 кВ с отключением потребителей
Наименование филиала (участка) | Дата/Время нач./окон.работ | Объект отключения (наименование КТП, № фидера) | Наименование работ | Населенный пункт | Адрес
Кулундинские МЭС (Ключевской УЭС) | с 01.03.24 09-00 по 01.03.24 16-00 | ВЛ-0,4 кВ Ф-3 от КТП-5-17-1 | Замена изолятора, установка ЭЗК, ДКР | с. Ключи | ул. Рабочая (2-22;1-23), ул. Озерная (2-20;3-9).
Кулундинские МЭС (Ключевской УЭС) | с 04.03.24 09-00 по 04.03.24 17-00 | ВЛ-0,4 кВ Ф-3 от КТП-5-20-27 | Отключение подключение абонентов | с. Ключи | ул. Урицкого 2-48; ул. Октябрьская 1-15; пер.Аптечный 28-36; ДЮСШ.
Кулундинские МЭС (Ключевской УЭС) | с 05.03.24 09-00 по 05.03.24 17-00 | ВЛ-0,4 кВ Ф-2 от КТП-5-20-5 | Отключение подключение абонентов | с. Ключи | ул.Советская 60-134 ул.Первомайская 46-82, 47-81
Кулундинские МЭС (Ключевской УЭС) | с 07.03.24 09-00 по 07.03.24 17-00 | ВЛ-0,4 кВ Ф-3 от КТП-5-20-4 | Замена изолятора | с. Ключи | ул. Западная (2-46), пер. Южный (1,2).
Кулундинские МЭС (Ключевской УЭС) | с 19.03.24 09-00 по 19.03.24 17-00 | ВЛ-0,4 кВ Ф-1 от КТП-5-17-1 | Установка ЭЗК, ДКР | с. Ключи | ул. Рабочая (25), ул. Заозерная (15-37).
Кулундинские МЭС (Ключевской УЭС) | с 19.03.24 09-00 по 19.03.24 17-00 | ВЛ-0,4 кВ Ф-5 от ЗТП-5-20-13 | Установка ЭЗК, ДКР | с. Ключи | ул.Кирова 87-173,152-162А.
Кулундинские МЭС (Ключевской УЭС) | с 20.03.24 09-00 по 20.03.24 17-00 | ВЛ-0,4 кВ Ф-2 от ЗТП-5-20-14 | Установка ЭЗК, ДКР | с. Ключи | ул. 2-я Заводская 2-24,1-23.
Кулундинские МЭС (Ключевской УЭС) | с 20.03.24 09-00 по 20.03.24 17-00 | ВЛ-0,4 кВ Ф-4 от КТП-5-20-9 | ДКР | с. Ключи | ул.Центральная 62-66, 69-89, пер.Школьный 4, 3 -11, ул.Ленина 2, 4/1, 4/2, ул. К. Маркса 1
Кулундинские МЭС (Ключевской УЭС) | с 26.03.24 09-00 по 26.03.24 17-00 | ВЛ-0,4 кВ Ф-2 от КТП-5-20-12 | Замена изолятора | с. Ключи | ул.Центральная 68-138; пер.Партизанский 9; Дытченко 36.
Кулундинские МЭС (Ключевской УЭС) | с 26.03.24 09-00 по 26.03.24 17-00 | ВЛ-0,4 кВ Ф-3 от ЗТП-5-20-10 | Установка ЭЗК | с. Ключи | РУТС, соцзащита, РЦЗН, м-н" Шторы", м-н "Дашенька, м-н Автозапчасти, м-н Хлеб ,"Радуга", парикм. и.п. Шульга,
Кулундинские МЭС (Ключевской УЭС) | с 27.03.24 09-00 по 27.03.24 17-00 | ВЛ-0,4 кВ Ф-2 от КТП-5-20-3 | Установка ЭЗК | с. Ключи | ул.Заозерная 2-68,12а,13
Кулундинские МЭС (Ключевской УЭС) | с 27.03.24 09-00 по 27.03.24 17-00 | ВЛ-0,4 кВ Ф-1 от КТП-5-20-3 | ДКР | с. Ключи | ул.Алтайская 2-84, 3-99
Кулундинские МЭС (Ключевской УЭС) | с 28.03.24 09-00 по 28.03.24 17-00 | ВЛ-0,4 кВ Ф-1 от ГКТП-5-16-2 | Установка ЭЗК | с. Ключи | ул. Пролетарская (34-110 ).
Кулундинские МЭС (Ключевской УЭС) | с 28.03.24 09-00 по 28.03.24 17-00 | ВЛ-0,4 кВ Ф-2 от КТП-5-17-1 | Регулировка стрелы провеса провода. | с. Ключи | ул. Рабочая (24), пер. Рабочий (2-10;1-9).
Кулундинские МЭС (Завьяловский УЭС) | с 01.03.24 09-00 по 01.03.24 16-00 | ВЛ-0,4 кВ Ф-2 от КТП-9-17-34 | Перетяжка провода, ремонт повторного заземления нулевого провода | с. Завьялово | ул. Яковлева (неч.29-45, чётн.42-58), ул. Колядо 18, ул. Калинина 90, ул. Школьная 1.
Кулундинские МЭС (Завьяловский УЭС) | с 04.03.24 09-00 по 04.03.24 17-00 | ВЛ-0,4 кВ Ф-1 от КТП-9-17-4 | Выполнение мероприятий по техприсоединению | с. Завьялово | ул. Мичурина (14-38, 37-57, 67-91)
Кулундинские МЭС (Завьяловский УЭС) | с 05.03.24 09-00 по 05.03.24 13-00 | ВЛ-0,4 кВ Ф-2 от ЗТП-9-17-36 | Регулировка стрелы провеса провода. | с. Завьялово | ул Пугачёва 2, ул Степная(неч.39-41, чет.46, 48.)
Кулундинские МЭС (Завьяловский УЭС) | с 06.03.24 09-00 по 06.03.24 17-00 | ВЛ-0,4 кВ Ф-4 от ГКТП-9-2-55 | Регулировка стрелы провеса провода. | с. Завьялово | ул. Калинина 142, ул. Центральная (чётн.8-16)
Кулундинские МЭС (Завьяловский УЭС) | с 07.03.24 13-00 по 07.03.24 16-00 | ВЛ-0,4 кВ Ф-1 от КТП-9-2-12 | ДКР | с. Завьялово | ул. Советская (134-202), Гвардейская 1, 2.
Кулундинские МЭС (Завьяловский УЭС) | с 11.03.24 09-00 по 11.03.24 17-00 | ВЛ-0,4 кВ Ф-2 от КТП-9-2-10 | Выполнение мероприятий по техприсоединению | с. Завьялово | ул. Чкалова (чётн 88-120), пер. Пионерский.
Кулундинские МЭС (Завьяловский УЭС) | с 12.03.24 09-00 по 12.03.24 17-00 | ВЛ-0,4 кВ Ф-2,4 от КТП-9-2-28 | Перетяжка провода, ремонт повторного заземления нулевого провода | с. Завьялово | ул. Ленина (140-180, 161-203), ул. Гвардейская (чётн 44-50, неч 21-27), ул. Комсомольская (чётн 26-50, 91)
Кулундинские МЭС (Завьяловский УЭС) | с 14.03.24 09-00 по 14.03.24 16-00 | ВЛ-0,4 кВ Ф-3 от ГКТП-9-17-20 | Регулировка стрелы провеса провода. | с. Завьялово | ул. Партизанская (1-13, 2-12), Дорожная 31, 33, ул. Пугачёва(неч 1-25, чётн4-26), ул.Первомайская (четн12-28, неч15,17)
Кулундинские МЭС (Завьяловский УЭС) | с 19.03.24 09-00 по 19.03.24 17-00 | ВЛ-0,4 кВ Ф-3 от ГКТП-9-2-11 | Перетяжка провода, ремонт повторного заземления нулевого провода | с. Завьялово | ул. Боровая( чётн 52-70).
Кулундинские МЭС (Завьяловский УЭС) | с 25.03.24 09-00 по 25.03.24 17-00 | ВЛ-0,4 кВ Ф-4 от КТП-9-2-7 | Перетяжка провода, ремонт повторного заземления нулевого провода | с. Завьялово | ул Колхзная (41-75, 74-106)
Кулундинские МЭС (Завьяловский УЭС) | с 26.03.24 10-00 по 26.03.24 13-00 | ВЛ-0,4 кВ Ф-3 от ГКТП-9-2-9 | Перетяжка провода, ремонт повторного заземления нулевого провода | с. Завьялово | ул. 8 марта 1, 3, 4, 5, 7., ул, Коммунаров 25 (Дет. сад)
Кулундинские МЭС (Завьяловский УЭС) | с 27.03.24 09-00 по 27.03.24 17-00 | ВЛ-0,4 кВ Ф-1 от КТП-9-2-10 | Перетяжка провода, ремонт повторного заземления нулевого провода | с. Завьялово | ул. Чкалова (нечётн 129-173),ул. Колхозная 108-142.
Кулундинские МЭС (Завьяловский УЭС) | с 28.03.24 09-00 по 28.03.24 17-00 | ВЛ-0,4 кВ Ф-2 от ГКТП-9-2-48 | Регулировка стрелы провеса провода. | с. Завьялово | ул. Советская (213-223, 248-260), Боровая ( неч. 9,11,13, 27-49. чётн 36-50)
Кулундинские МЭС (Завьяловский УЭС) | с 29.03.24 09-00 по 29.03.24 16-00 | ВЛ-0,4 кВ Ф-2 от КТП-9-17-16 | Перетяжка провода, ремонт повторного заземления нулевого провода | с. Завьялово | ул. Калинина (49-43, 88-104), Яковлева (17-27, 32-40), Космонавтов (1,3), Колядо (4-14), Школьная (1,3)
Кулундинские МЭС (Михайловский УЭС) | с 01.03.24 09-00 по 01.03.24 17-00 | ВЛ-0,4 кВ Ф-3 от КТП-26-4-1 | Регулировка стрелы провеса провода. | с. Михайловское | ул. Пушкина 3-27, 4-14, ул. Шоссейная 1-7а, ул. Вокзальная 1-11, 4-8, РЖД
Кулундинские МЭС (Михайловский УЭС) | с 04.03.24 09-00 по 04.03.24 17-00 | ВЛ-0,4 кВ Ф-1 от ГКТП-26-5-1 | Регулировка стрелы провеса провода. | с. Михайловское | ул. Пирогова 1-11, 2-22, ул. К.Маркса 14 В.Г.Д.Е, 6А.Б.В.Г.Д
Кулундинские МЭС (Михайловский УЭС) | с 05.03.24 09-00 по 05.03.24 17-00 | ВЛ-0,4 кВ Ф-1 от КТП-26-5-12 | Регулировка стрелы провеса провода. | с. Михайловское | ул. Мира (1-51), ул. Степная (3, 4).
Кулундинские МЭС (Михайловский УЭС) | с 06.03.24 09-00 по 06.03.24 17-00 | ВЛ-0,4 кВ Ф-1 от КТП-26-5-15 | Регулировка стрелы провеса провода. | с. Михайловское | ул. Островского (2-32).
Кулундинские МЭС (Михайловский УЭС) | с 07.03.24 09-00 по 07.03.24 17-00 | ВЛ-0,4 кВ Ф-2 от КТП-26-5-15 | Регулировка стрелы провеса провода. | с. Михайловское | ул. Островского (1А-31), ул. Северная (36)
Кулундинские МЭС (Михайловский УЭС) | с 11.03.24 09-00 по 11.03.24 17-00 | ВЛ-0,4 кВ Ф-3 от КТП-26-4-26 | Регулировка стрелы провеса провода. | с. Михайловское | ул. Некрасова 14А-52А. ул. Лесная (1-17, 2-18), ул. Железнодорожная (4а).
Кулундинские МЭС (Михайловский УЭС) | с 12.03.24 09-00 по 12.03.24 17-00 | ВЛ-0,4 кВ Ф-1 от ЗТП-26-4-12 | Регулировка стрелы провеса провода. | с. Михайловское | ул. Ленина 2-34, 46-62, ул. Чкалова 14-22, 11-15, ПОС.Совет, Военкомат
Кулундинские МЭС (Михайловский УЭС) | с 25.03.24 09-00 по 25.03.24 17-00 | ВЛ-0,4 кВ Ф-4 от КТП-26-4-7 | Замена изолятора | с. Михайловское | ул. Сибревкома 36-92.
Кулундинские МЭС (Михайловский УЭС) | с 26.03.24 09-00 по 26.03.24 17-00 | ВЛ-0,4 кВ Ф-1 от ГКТП-26-4-4 | Регулировка стрелы провеса провода. | с. Михайловское | ул. Шоссейная 55-83, ул. Шоссейная 60-64, Д/С №6, Магазин
Кулундинские МЭС (Михайловский УЭС) | с 27.03.24 09-00 по 27.03.24 17-00 | ВЛ-0,4 кВ Ф-4 от ГКТП-26-4-8 | Замена изолятора | с. Михайловское | ул. Сибревкома 1-25, 2-34, 38, 40, ул. Пионерская 38, 40
Кулундинские МЭС (Михайловский УЭС) | с 28.03.24 09-00 по 28.03.24 17-00 | ВЛ-0,4 кВ Ф-3 от ГКТП-26-4-8 | Замена изолятора | с. Михайловское | ул. Чкалова 70-74, 78-106, 57-83
Кулундинские МЭС (Михайловский УЭС) | с 29.03.24 09-00 по 29.03.24 17-00 | ВЛ-0,4 кВ Ф-2 от ГКТП-26-4-8 | Регулировка стрелы провеса провода. | с. Михайловское | ул. Чкалова 27- 55, 28-62, ул. Пионерская 18, 24-34
Кулундинские МЭС (Табунский УЭС) | с 06.03.24 09-00 по 06.03.24 12-00 | ВЛ-0,4 кВ Ф-1 от КТП-4-5-18 | Монтаж ПУ ФОБОС | с. Табуны | ул. Мира (2-68)
Кулундинские МЭС (Табунский УЭС) | с 06.03.24 13-00 по 06.03.24 17-00 | ВЛ-0,4 кВ Ф-1 от ГКТП-4-5-1 | Монтаж ПУ ФОБОС | с. Табуны | ул. Советская (1-25), ул. Колесникова (чёт.2-12).
Кулундинские МЭС (Табунский УЭС) | с 07.03.24 09-00 по 07.03.24 12-00 | ВЛ-0,4 кВ Ф-1 от КТП-4-5-16 | Монтаж ПУ ФОБОС | с. Табуны | ул. Колесникова (31-63)
Кулундинские МЭС (Благовещенский УЭС) | с 05.03.24 09-00 по 05.03.24 17-00 | ВЛ-0,4 кВ Ф-2 от КТП-3-23-53 | Внеплановый ремонт ВЛ (Обрезка крон деревьев ) | р.п. Благовещенка | ул. Н-Восточная (1-17, 2-20)
Кулундинские МЭС (Благовещенский УЭС) | с 11.03.24 09-00 по 11.03.24 17-00 | ВЛ-0,4 кВ Ф-1 от ГКТП-3-23-63 | Внеплановый ремонт ВЛ (Обрезка крон деревьев ) | р.п. Благовещенка | ул. Ленина (1-25, 2-26), ул.8 Марта (2-22), ул.В-Колесниковой (1-25, 2-28)
Кулундинские МЭС (Благовещенский УЭС) | с 12.03.24 09-00 по 12.03.24 17-00 | ВЛ-0,4 кВ Ф-1 от КТП-3-10-41 | Внеплановый ремонт ВЛ (Обрезка крон деревьев ) | р.п. Благовещенка | ул.Комсомольская (81-107, 88-112), ул. Кирова (113-177)
Кулундинские МЭС (Благовещенский УЭС) | с 19.03.24 09-00 по 19.03.24 17-00 | ВЛ-0,4 кВ Ф-1 от КТП-22-35 | Внеплановый ремонт ВЛ (Обрезка крон деревьев ) | р.п. Степное Озеро | ул. Новая (2-6), ул. Южная (1-25, 2-30)
Кулундинские МЭС (Кулундинский УЭС) | с 04.03.24 10-00 по 04.03.24 15-00 | ВЛ-0,4 кВ Ф-2 от ЗТП-1-15-3 | Выполнение работ по ТП | с. Кулунда | ул. Комсомольская от №30а до №60; от;№15 до №29;№9;№11. ул.Лермонтова от №10 до №16; пер. Камунальный №3.
Кулундинские МЭС (Кулундинский УЭС) | с 05.03.24 09-00 по 05.03.24 15-00 | ВЛ-0,4 кВ Ф-2 от КТП-1-16-29 | Регулировка стрелы провеса провода. | с. Кулунда | ул. Восточная от №22 до №26; ул.Пушкина от №2 до №4
Кулундинские МЭС (Кулундинский УЭС) | с 06.03.24 10-00 по 06.03.24 17-00 | ВЛ-0,4 кВ Ф-3 от ГКТП-1-12-34 | Выполнение работ по ТП | с. Кулунда | ул. Лермонтова от№4а;3;5.
Кулундинские МЭС (Родинский УЭС) | с 07.03.24 09-00 по 07.03.24 17-00 | ВЛ-0,4 кВ Ф-1 от КТП-11-5-28 | Замена приборов учета | с. Родино | ул. Ворошилова (7), ул.Мошляка (1-41), пер. Луговой (3-14)
Кулундинские МЭС (Родинский УЭС) | с 14.03.24 09-00 по 14.03.24 17-00 | ВЛ-0,4 кВ Ф-1 от КТП-11-5-14 | Регулировка стрелы провеса провода, ОКД | с. Родино | ул. Ленина (212-228), ул. Красноармейская (57/2-59), ул.Горького 2
Кулундинские МЭС (Родинский УЭС) | с 12.03.24 09-00 по 12.03.24 17-00 | ВЛ-0,4 кВ Ф-3 от КТП-11-5-25 | Регулировка стрелы провеса провода. | с. Родино | ул. Калинина (28-99)
Кулундинские МЭС (Родинский УЭС) | с 19.03.24 09-00 по 19.03.24 17-00 | ВЛ-0,4 кВ Ф-1 от КТП-11-17-4 | Регулировка стрелы провеса провода, замена приборов учета | с. Родино | пер.Малиновый(1-12), ул.Славгородская (29-92)
Кулундинские МЭС (Родинский УЭС) | с 27.03.24 09-00 по 27.03.24 17-00 | ВЛ-0,4 кВ Ф-1,2 от КТП-11-5-26 | Замена приборов учета | с. Родино | ул. Ворошилова (9-44), ул. Полтавская (1-10), ул Розы Люксембург (1-53), ул.Украинка (1-21), ул.Энгельса (2- 30).
Новоалтайские МЭС
Плановые работы на электрооборудовании 6-35 кВ с отключением потребителей
Наименование филиала (участка) | Дата/Время нач./окон.работ | Объект отключения (наименование ВЛ, КЛ, ТП) | Наименование работ | Населенный пункт | Адрес
Новоалтайские МЭС (Тальменский УЭС) | с 27.03.24 10-00 по 27.03.24 17-00 | ГКТП-2-10 | КР ППР-2024 | р.п. Тальменка | ул. Кирова 17А, 28Б, 28В, 28Д
Новоалтайские МЭС (ЭТЛ) | с 05.03.24 09-00 по 05.03.24 17-00 | КТП-4-36 | Высоковольтные испытания Т-1 | р.п. Тальменка | ул.Заводская,38-52; ул.Некрасова,1,1А,10 ул.Заводская,22-36,19А-65;
Новоалтайские МЭС (ЭТЛ) | с 05.03.24 09-00 по 05.03.24 17-00 | КТП-4-31 | Высоковольтные испытания Т-1 | р.п. Тальменка | ул.Бийская,38-56,37-59; ул.Октябрьская,49-53; ул.Заводская,1-7,9-15,4-10; ООО "Дионис"; ул.Октябрьская,59;63 ул.Заводская, 12,16-20; АТП
Новоалтайские МЭС (ЭТЛ) | с 11.03.24 09-00 по 11.03.24 13-00 | КТП-3 | Высоковольтные испытания Т-1 | г. Новоалтайск | ул.Чкалова 50-66;43-61; ул.Островского, 52-68;45-63; пер.Транспортный 42; пер.Профсоюзный 30,41; ул.Сибирская 54-72;47-65; Трошин Н.Н. ЧЛ. ул.Зеленая 54А-69;50-66; ул.Алтайский рабочий 53-69;54-70; ул.Завода им.Правда 49-79,62-92, 54-60,37-45/1; пер.Транспортный 32а;30,28,26,41; пер.Профсоюзный 20,35,29,14; ул.Зеленая 51-31;46-28; ул.Алтайский рабочий 51-31;52-32; пер.Транспортный 59,53,47; ул.Островского 45-25;50-32; ул.Завода им.Правда 45/1-37;60-54; ул.Сибирская 45-35;52-42;
Новоалтайские МЭС (ЭТЛ) | с 12.03.24 09-00 по 12.03.24 16-00 | РП-3 РУ-10 кВ яч. 5 | Настройка и регулировка РЗиА | г. Новоалтайск | Без отключения абонентов
Новоалтайские МЭС (ЭТЛ) | с 14.03.24 09-00 по 14.03.24 16-00 | РП-3 РУ-10 кВ яч. 4 | Настройка и регулировка РЗиА | г. Новоалтайск | Без отключения абонентов
Новоалтайские МЭС (ЭТЛ) | с 19.03.24 09-00 по 19.03.24 17-00 | КТП-1-11 | Высоковольтные испытания Т-1 | р.п. Тальменка | ул.Учительская,1; КГОУ "Тальменский санаторно-детский дом"
Новоалтайские МЭС (ЭТЛ) | с 19.03.24 09-00 по 19.03.24 17-00 | КТП-5-35 | Высоковольтные испытания Т-1 | р.п. Тальменка | ул.Ленинградская,19-57А,22-66; ул.Громова,25-59,52-54; ул.Громова,11-23,6-50; пер.Громовский,1,2,3,5; ул.Некрасова,50
Новоалтайские МЭС (ЭТЛ) | с 20.03.24 09-00 по 20.03.24 17-00 | РП-3 РУ-10 кВ яч. 10 | Настройка и регулировка РЗиА | г. Новоалтайск | Без отключения абонентов
Новоалтайские МЭС (ЭТЛ) | с 21.03.24 09-00 по 21.03.24 17-00 | РП-3 РУ-10 кВ яч. 15 | Настройка и регулировка РЗиА | г. Новоалтайск | Без отключения абонентов
Новоалтайские МЭС Служба подстанций | с 04.03.24 08-30 по 04.03.24 17-00 | ТП-115 Т-2 | Чистка силового трансформатора | г. Новоалтайск | Без отключения абонентов
Новоалтайские МЭС Служба подстанций | с 04.03.24 08-30 по 04.03.24 17-00 | РП-3 РУ-10 кВ Яч.15 | Замена масла | г. Новоалтайск | Без отключения абонентов
Новоалтайские МЭС Служба подстанций | с 05.03.24 08-30 по 05.03.24 17-00 | ТП-104 Т-1 | Чистка силового трансформатора | г. Новоалтайск | Без отключения абонентов
Новоалтайские МЭС Служба подстанций | с 05.03.24 08-30 по 05.03.24 17-00 | ТП-147 Т-1 | Чистка силового трансформатора | г. Новоалтайск | Без отключения абонентов
Новоалтайские МЭС Служба подстанций | с 05.03.24 08-30 по 05.03.24 17-00 | ТП-147 Т-2 | Чистка силового трансформатора | г. Новоалтайск | Без отключения абонентов
Новоалтайские МЭС Служба подстанций | с 06.03.24 08-30 по 06.03.24 17-00 | ГКТП-44-10-6 РУ-10 кВ | Ревизия выключателя нагрузки | г. Новоалтайск | ул.Майская 3,2,17,19,8-18; ул.Октябрьская, 1,3; ул.Южная, 11а,15-25, 27; 24,32,36,40-42,26.
Новоалтайские МЭС Служба подстанций | с 06.03.24 08-30 по 06.03.24 17-00 | ТП-135 Т-2 | Чистка силового трансформатора | г. Новоалтайск | Без отключения абонентов
Новоалтайские МЭС Служба подстанций | с 07.03.24 08-30 по 07.03.24 17-00 | ТП-168 Т-2 | Чистка силового трансформатора | г. Новоалтайск | Без отключения абонентов
Новоалтайские МЭС Служба подстанций | с 11.03.24 08-30 по 11.03.24 17-00 | ТП-102 Т-1 | Чистка силового трансформатора | г. Новоалтайск | Без отключения абонентов
Новоалтайские МЭС Служба подстанций | с 11.03.24 08-30 по 11.03.24 17-00 | ТП-135 Т-1 | Чистка силового трансформатора | г. Новоалтайск | Без отключения абонентов
Новоалтайские МЭС Служба подстанций | с 12.03.24 08-30 по 12.03.24 17-00 | ТП-120 РУ-6 кВ | Ревизия выключателя нагрузки | г. Новоалтайск | Без отключения абонентов
Новоалтайские МЭС Служба подстанций | с 12.03.24 08-30 по 12.03.24 17-00 | ТП-14 Т-1 | Чистка силового трансформатора | г. Новоалтайск | Без отключения абонентов
Новоалтайские МЭС Служба подстанций | с 12.03.24 08-30 по 12.03.24 17-00 | ТП-14 Т-2 | Чистка силового трансформатора | г. Новоалтайск | Без отключения абонентов
Новоалтайские МЭС Служба подстанций | с 14.03.24 08-30 по 14.03.24 17-00 | ТП-140, Т-2 | Замена силового трансформатора | г. Новоалтайск | Без отключения абонентов
Новоалтайские МЭС Служба подстанций | с 14.03.24 08-30 по 14.03.24 17-00 | ТП-114 Т-1 | Чистка силового трансформатора | г. Новоалтайск | Без отключения абонентов
Новоалтайские МЭС Служба подстанций | с 14.03.24 08-30 по 14.03.24 17-00 | ТП-114 Т-2 | Чистка силового трансформатора | г. Новоалтайск | Без отключения абонентов
Новоалтайские МЭС Служба подстанций | с 15.03.24 08-30 по 15.03.24 17-00 | ГКТП-222 РУ-10 кВ 1 секция шин | Ревизия выключателя нагрузки | г. Новоалтайск | Без отключения абонентов
Новоалтайские МЭС Служба подстанций | с 18.03.24 08-30 по 18.03.24 17-00 | КТП-180 Т-1 | Чистка силового трансформатора | г. Новоалтайск | ул.Стахановская,1-21,2-6; ул.Радищева,1-13,2-20; пер.Тихий, 1-7,2-18; ул.2-я Комсомольская,19-25,20-22; ул.Стахановская,8-16,20-36; ул.2-я Комсомольская,20а,20б,24а, 24-28,30а,30,32; ул.2-я Зеленая,15-19а,21-27; ул.Пионеров,3-13,2а-6; ул.Стахановская,23-41; ул.Гайдара,1-9,2-12,10а,10в,12б,14; ул.Пионеров,8а-18,15-25,29-37; ул.2-я Совхозная,21-33,22-28,35а.
Новоалтайские МЭС Служба подстанций | с 18.03.24 08-30 по 18.03.24 17-00 | ГКТП-218 Т-2 | Чистка силового трансформатора | г. Новоалтайск | Без отключения абонентов
Новоалтайские МЭС Служба подстанций | с 19.03.24 08-30 по 19.03.24 17-00 | ТП-9 РУ-6 кВ 1 секция шин | Монтаж заземляющих ножей | г. Новоалтайск | Без отключения абонентов
Новоалтайские МЭС Служба подстанций | с 19.03.24 08-30 по 19.03.24 17-00 | РП-1 РУ-6 кВ Яч. 9 | Монтаж замков | г. Новоалтайск | Без отключения абонентов
Новоалтайские МЭС Служба подстанций | с 20.03.24 08-30 по 20.03.24 17-00 | ГКТП-34: Т-1 | Замена силового трансформатора | г. Новоалтайск | ул.Катаева,18 (ВЩУ на ГКТП); ул.Первая,2г - "Мария-ра"; АЗС "Роснефть" ООО РН-Энерго
Новоалтайские МЭС Служба подстанций | с 21.03.24 08-30 по 21.03.24 17-00 | КТП-148: Т-1 | Замена силового трансформатора | г. Новоалтайск | ГК Бабайлов; АВЗ-10; ГК Колядин; ГК "МК-43"; ГК-11
Новоалтайские МЭС Служба подстанций | с 21.03.24 08-30 по 21.03.24 17-00 | ТП-49 РУ-6 кВ 1 секция шин | Ревизия выключателя нагрузки | г. Новоалтайск | ул.Новоударника, 1-33, 2-28; ул.Кирова, 2, 4; ул.Военстроя, 3, 9, 4, 6, 12; ул.Переездная, 13-25; ж/д пост; ул.Кирова,3-Центр занятости; ЧП Ларионов-ООО "Идель"; мебельный цех (Конопелько); АЗС "Октан", ООО "Резерв"; ул.Переездная,2б; ул.Переездная, склады; ул.Вагоностроительная, 1 - Автомойка "Н2О"; Мебельный цех (Горец Г.И.); ОАО "НСТОа"; ул.Переездная, 1-7, 6, 8; ул.Вагоностроительная,1в ООО "Эскадо".
Новоалтайские МЭС Служба подстанций | с 25.03.24 08-30 по 25.03.24 17-00 | ГКТП-217 РУ-0,4 кВ | Замена автоматического выключателя | г. Новоалтайск | Кленовая, 60-98, 102, 110-112, 116; Кленовая, 136а,144, 148,150,152; Кленовая, 48-54, 48а-54а.
Новоалтайские МЭС Служба подстанций | с 26.03.24 08-30 по 26.03.24 17-00 | РП-1 РУ-6 кВ Яч. 9 | Монтаж замков | г. Новоалтайск | Без отключения абонентов
Новоалтайские МЭС Служба подстанций | с 27.03.24 08-30 по 27.03.24 17-00 | ТП-146 РУ-6 кВ 2 секция шин | Замена выключателя нагрузки | г. Новоалтайск | Без отключения абонентов
Новоалтайские МЭС Служба подстанций | с 05.03.24 08-30 по 05.03.24 14-00 | ТП-89 Т-1 | Замена силового трансформатора | г. Новоалтайск | КНС-5
Плановые работы на электрооборудовании 0,4 кВ с отключением потребителей
Наименование филиала (участка) | Дата/Время нач./окон.работ | Объект отключения (наименование КТП, № фидера) | Наименование работ | Населенный пункт | Адрес
Новоалтайские МЭС (Новоалтайский РЭС) | с 01.03.24 08-30 по 01.03.24 12-30 | КЛ-0,4 кВ Ф-3 от ТП-9 | Установка ПУ по МПИ | г. Новоалтайск | ул.Крылова,3-Газпром- Н-59; ул.Крылова, 1,3; ул.Ударника,14-ИП Змеева-рит.услуги; ИП Теличко-аптека;
Новоалтайские МЭС (Новоалтайский РЭС) | с 01.03.24 13-00 по 01.03.24 16-00 | ВЛ-0,4 кВ Ф-3 от ГКТП-118 | Установка ПУ по МПИ | г. Новоалтайск | ул. Вокзальная,138-168; ул.Мичурина,1-23;4-26,28,21а; ул.Мичурина,25-маг. Чеканцев ул.Комсомольская,15; п-к.Пожарный,21-31; ул.Гоголя,33,35,32,34,36;
Новоалтайские МЭС (Новоалтайский РЭС) | с 01.03.24 13-00 по 01.03.24 16-00 | ВЛ-0,4 кВ Ф-3 от КТП-106 | Установка ПУ по МПИ | г. Новоалтайск | ул. Чесноковская, 14-18;11-17,19а; ул. Куйбышева, 1-19,23;2-22; пер. Косой, 12А,14; пер. Новосибирский, 1-3,3А; 2-10; ул. Мичурина, 77
Новоалтайские МЭС (Новоалтайский РЭС) | с 04.03.24 08-30 по 04.03.24 12-30 | ВЛ-0,4 кВ Ф-2 от КТП-4 | Установка ПУ по МПИ | г. Новоалтайск | пер.Профсоюзный,3-15,4; ул.Озерная,23-67,42а-76; пер.Транспортный,3-15, 21-25,29; 2,2а,8-18; ул.Бийская,60-48,45/2-63;
Новоалтайские МЭС (Новоалтайский РЭС) | с 04.03.24 13-00 по 04.03.24 17-00 | ВЛ-0,4 кВ Ф-1 от КТП-4 | Установка ПУ по МПИ | г. Новоалтайск | ул.Сенная, 23-37, 18-32; пер.Песчаный,4,3; ул.Бийская,21-45/1,26-42,42А
Новоалтайские МЭС (Боровихинский УЭС) | с 04.03.24 09-00 по 04.04.24 17-00 | ВЛ-0.4 кВ Ф-1 от КТП-46-5-2 | Монтаж провода СИП-2 | с.Боровиха | ул. Промышленная,31,36; ул. Переезная,1-29;
Новоалтайские МЭС (Новоалтайский РЭС) | с 05.03.24 13-00 по 05.03.24 17-00 | ВЛ-0,4 кВ Ф-2 от КТП-100 | Установка ПУ по МПИ | г. Новоалтайск | ул. Пролетарская,1-35,2-42;
Новоалтайские МЭС (Новоалтайский РЭС) | с 05.03.24 13-00 по 05.03.24 17-00 | ВЛ-0,4 кВ Ф-3 от КТП-100 | Установка ПУ по МПИ | г. Новоалтайск | ул. Пролетарская,44-62,66-88,37-67; ул.Драничникова,16-22,11/1-11/2,13; ул.2-я Линейная,9,12,12А
Новоалтайские МЭС (Боровихинский УЭС) | с 05.03.24 09-00 по 05.03.24 17-00 | ВЛ-0.4кВ Ф-1 от КТП-46-5-2 | Монтаж провода СИП-2 | с.Боровиха | ул. Промышленная,31,36; ул. Переезная,1-29;
Новоалтайские МЭС (Новоалтайский РЭС) | с 06.03.24 13-00 по 06.03.24 17-00 | ВЛ-0,4 кВ Ф-1 от ГКТП-60 | Установка ПУ по МПИ | г. Новоалтайск | ул.2-я Интернациональная,55а-69а,75а,1-13; ул.2-я Интернациональная,41-Магазин; ул.2-я Лесная,1,3а,5,9-31;2-6,10-22; ул.Заринская,1-9,24, 26,30,36,40-46;
Новоалтайские МЭС (Новоалтайский РЭС) | с 06.03.24 13-00 по 06.03.24 17-00 | ВЛ-0,4 кВ Ф-3 от ГКТП-60 | Установка ПУ по МПИ | г. Новоалтайск | пер.Кооперативный,1-15,13а-13в,15а,15г, 19,2,4,4/1,6а, 6б,8,8а,14 -18,22; ул.2-я Лесная,1а,3,3б,33;
Новоалтайские МЭС (Боровихинский УЭС) | с 06.03.24 09-00 по 06.03.24 17-00 | ВЛ-0,4 кВ от ГКТП-46-15-29 Ф-2 | Установка ПУ по МПИ | п.Казачий | ул.Трактовая,1-27,2-8,31,33;
Новоалтайские МЭС (Новоалтайский РЭС) | с 07.03.24 13-00 по 07.03.24 17-00 | ВЛ-0,4 кВ Ф-8 от ТП-152 | Установка ПУ по МПИ | г. Новоалтайск | Пивовар С.В.-бокс; ул.Южсиба, 18-52а; ул.Чернышевского, 39а,25; п.Нагорный, 15,22,24; ООО Респект;
Новоалтайские МЭС (Новоалтайский РЭС) | с 07.03.24 13-00 по 07.03.24 17-00 | ВЛ-0,4 кВ Ф-3 от ГКТП-251 | Установка ПУ по МПИ | г. Новоалтайск | ул.Барнаульская,12-22, ул.Красноармейская,21-29,32,32а, гаражи
Новоалтайские МЭС (Новоалтайский РЭС) | с 08.03.24 08-30 по 08.03.24 12-30 | ВЛ-0,4 кВ Ф-8 от ТП-146 | Установка ПУ по МПИ | г. Новоалтайск | ул.Заготзерно,5 - офисы; ул.Заготзерно, 7-19,6,1; ул.Ударника, 3-11; ул.Ударника, 3а- Котельная; ул.Ударника, 1в-торг.офис.здание- ИП Козлова;
Новоалтайские МЭС (Новоалтайский РЭС) | с 08.03.24 13-00 по 08.03.24 16-00 | ВЛ-0,4 кВ Ф-2 от КТП-121 | Установка ПУ по МПИ | г. Новоалтайск | ул.Болотная,11А-25,14-18; ул.Урицкого,21-43,34-56; пер.Фрунзе, 10-12А;
Новоалтайские МЭС (Новоалтайский РЭС) | с 08.03.24 13-00 по 08.03.24 16-00 | ВЛ-0,4 кВ Ф-6 от ТП-36 | Установка ПУ по МПИ | г. Новоалтайск | Военкомат ул. Октябрьская, 8-12; ул.Черепановых, 6-24; ул. Октябрьская,12А- Дом быта ООО "Профиль" ДОСААФ; ГК "Звезда"
Новоалтайские МЭС (Новоалтайский РЭС) | с 11.03.24 08-30 по 11.03.24 12-30 | ВЛ-0,4 кВ Ф-1 от КТП-110 | Установка ПУ по МПИ | г. Новоалтайск | ул.Партизанская,103-105, 109-113, 72-84; ул.Новая,1-7,4-10; ул.Белоярская,255-261;
Новоалтайские МЭС (Новоалтайский РЭС) | с 11.03.24 13-00 по 11.03.24 17-00 | ВЛ-0,4 кВ Ф-2 от КТП-110 | Установка ПУ по МПИ | г. Новоалтайск | ул.Алтайская,3-9,4-6; ул.Партизанская,86,117; ул.Белоярская,263-269; ул.Линейная,11-45;
Новоалтайские МЭС (Новоалтайский РЭС) | с 11.03.24 13-00 по 11.03.24 17-00 | ВЛ-0,4 кВ Ф-4 от КТП-110 | Установка ПУ по МПИ | г. Новоалтайск | ул.Новая,9-31, 35-55,12-28, 32-40,44-48; ул.Драничникова,54;
Новоалтайские МЭС (Боровихинский УЭС) | с 11.03.24 09-00 по 11.03.24 17-00 | ВЛ-0.4кВ Ф-1 от КТП-46-5-2 | Монтаж провода СИП-2 | с.Боровиха | ул. Промышленная,31,36; ул. Переезная,1-29;
Новоалтайские МЭС (Новоалтайский РЭС) | с 12.03.24 13-00 по 12.03.24 17-00 | ВЛ-0,4 кВ Ф-4 от КТП-66 | Установка ПУ по МПИ | г. Новоалтайск | ул. Драничникова,8-14; ул.Ударная,101-111,115-131;
Новоалтайские МЭС (Новоалтайский РЭС) | с 12.03.24 13-00 по 12.03.24 17-00 | ВЛ-0,4 кВ Ф-5 от КТП-66 | Установка ПУ по МПИ | г. Новоалтайск | ул.Ударная,63-99; пер.2Трудовой,11-13,19-31,8-16; ул.Белоярская,216,218;
Новоалтайские МЭС (Боровихинский УЭС) | с 12.03.24 09-00 по 12.03.24 17-00 | ВЛ-0,4 кВ Ф-1 от КТП-46-5-2 | Монтаж провода СИП-2 | с.Боровиха | ул. Промышленная,31,36; ул. Переезная,1-29;
Новоалтайские МЭС (Новоалтайский РЭС) | с 14.03.24 13-00 по 14.03.24 17-00 | ВЛ-0,4 кВ Ф-7 от ТП-28 | Установка ПУ по МПИ | г. Новоалтайск | ул. Суворова,1-5,2; п-к.Зеленый клин,1-15,2-22; ул. Магистральная,146-Почта; ул. Магистральная,73-109,84-158,162; ул. Магистральная,102к- ООО "Юпитер" магазин
Новоалтайские МЭС (Новоалтайский РЭС) | с 14.03.24 13-00 по 14.03.24 17-00 | ВЛ-0,4 кВ Ф-8 от ТП-28 | Установка ПУ по МПИ | г. Новоалтайск | ул.Пирогова,1-5, 4-8, 5а, 2а, 8а; ул.Чернышевского, 69-93,74-100; ул. Кутузова, 1-25,2-32,36,24а,12а, 13а,13б,7а; ул.Разина, 1-15,2-22; ул.Трактовая,50а; ул. Суворова, 27-31
Новоалтайские МЭС (Боровихинский УЭС) | с 14.03.24 09-00 по 14.03.24 17-00 | ВЛ-0,4 кВ Ф-3 от КТП-46-5-3 | Регулировка стрелы провеса провода | с.Боровиха | ул. Промышленная,15-29,30-34; ул. Пролетарская,21/2, 17; ул.Советская, 22, 22а,5-15,6-20; ЦВР, котельная админ-ции, гараж, Библиотека
Новоалтайские МЭС (Новоалтайский РЭС) | с 15.03.24 13-00 по 15.03.24 16-00 | ВЛ-0,4 кВ Ф-1 от КТП-172 | Установка ПУ по МПИ | г. Новоалтайск | ул.Советов, 9-15, 9а, 16-20, 19-27, 17а, 14а, гараж;
Новоалтайские МЭС (Новоалтайский РЭС) | с 15.03.24 13-00 по 15.03.24 16-00 | ВЛ-0,4 кВ Ф-3 от КТП-95 | Установка ПУ по МПИ | г. Новоалтайск | ул.Победы, 19-31,24-36;
Новоалтайские МЭС (Новоалтайский РЭС) | с 18.03.24 08-30 по 18.03.24 12-30 | ВЛ-0,4 кВ Ф-6 от ГКТП-2 | Установка ПУ по МПИ | г. Новоалтайск | ул.Байдукова,26-46;
Новоалтайские МЭС (Новоалтайский РЭС) | с 18.03.24 13-00 по 18.03.24 17-00 | ВЛ-0,4 кВ Ф-1 от ГКТП-237 | Установка ПУ по МПИ | г. Новоалтайск | ул.Новоалтайская, 35, 43-53, 40-66
Новоалтайские МЭС (Новоалтайский РЭС) | с 18.03.24 13-00 по 18.03.24 17-00 | ВЛ-0,4 кВ Ф-2 от ГКТП-237 | Установка ПУ по МПИ | г. Новоалтайск | пер.Профсоюзный,4а,15 ул.Озерная,43-67, 54-76
Новоалтайские МЭС (Боровихинский УЭС) | с 18.03.24 09-00 по 18.03.24 17-00 | ВЛ-0.4кВ Ф-1 от КТП-46-5-2 | Монтаж провода СИП-2 | с.Боровиха | ул. Промышленная,31,36; ул. Переезная,1-29;
Новоалтайские МЭС (Новоалтайский РЭС) | с 19.03.24 13-00 по 19.03.24 17-00 | ВЛ-0,4 кВ Ф-3 от ГКТП-56 | Установка ПУ по МПИ | г. Новоалтайск | ул. Мерзликина, 8-42,12а, 30а,40а,17-55,49а; ул.Мерзликина,15-ЧЛ Красиков Е.С.- нежилое помещение;
Новоалтайские МЭС (Новоалтайский РЭС) | с 19.03.24 13-00 по 19.03.24 17-00 | ВЛ-0,4 кВ Ф-4 от ГКТП-56 | Установка ПУ по МПИ | г. Новоалтайск | ул. Комсомольская, 7-17,8-18; ул. Зелёная,2а-30,1-13,29-37; ул.Новосёлов,2-8,1-11; ул.Школьная,31;
Новоалтайские МЭС (Боровихинский УЭС) | с 19.03.24 09-00 по 19.03.24 17-00 | ВЛ-0.4 кВ Ф-1 от КТП-46-5-2 | Монтаж провода СИП-2 | с.Боровиха | ул. Промышленная,31,36; ул. Переезная,1-29;
Новоалтайские МЭС (Новоалтайский РЭС) | с 20.03.24 13-00 по 20.03.24 17-00 | ВЛ-0,4 кВ Ф-3 от ГКТП-112 | Установка ПУ по МПИ | г. Новоалтайск | ул. А.Рабочий, 71-97,77а, 72-94; ул. Сибирская, 67-93, 74-102,102а,104а; пер.Опорный,8,7; ул.Зеленая,71-91, 68-88;
Новоалтайские МЭС (Новоалтайский РЭС) | с 20.03.24 13-00 по 20.03.24 17-00 | ВЛ-0,4 кВ Ф-4 от ГКТП-112 | Установка ПУ по МПИ | г. Новоалтайск | пер. Свободный, 3а,3,5,7,9а; 2-12; пер. Опорный, 14,17; ул.Чкалова, 63-95; 68-100; ул.Островского,65-93,72-98; ул.Островского,70-маг."Радужный"
Новоалтайские МЭС (Новоалтайский РЭС) | с 21.03.24 08-30 по 21.03.24 12-30 | ВЛ-0,4 кВ Ф-4 от ГКТП-245 | Установка ПУ по МПИ | г. Новоалтайск | ул.2-я Набережная,2-32, ул.2-я Партизанская,87а, пер.2-ой Трудовой,42
Новоалтайские МЭС (Новоалтайский РЭС) | с 21.03.24 13-00 по 21.03.24 17-00 | ВЛ-0,4 кВ Ф-1 от ГКТП-55 | Установка ПУ по МПИ | г. Новоалтайск | пер.Рабочий,2-4,1-7; ул.Белоярская, 168-190,196; ул.Ударная,39;
Новоалтайские МЭС (Новоалтайский РЭС) | с 21.03.24 13-00 по 21.03.24 17-00 | ВЛ-0,4 кВ Ф-2 от ГКТП-55 | Установка ПУ по МПИ | г. Новоалтайск | пер.Рабочий,9-19,6-14,18; пер.Белоярский,2а-22,5-39; ул.2 Заводская,34-64; ул.2 Заводская,48 -касса вокзала; ул.Некрасовская,2-26,1-23; ул.Ударная,50; ул.2 Луговая,41;
Новоалтайские МЭС (Боровихинский УЭС) | с 21.03.24 09-00 по 21.03.24 17-00 | ВЛ-0,4 кВ Ф-2 от КТП-47-6-3 | Вырезка ДКР | п.Покровка | ул.Березовая,1,2,гараж; ул.Новая, 1-5,13,15; ул.Сибирская,7;
Новоалтайские МЭС (Новоалтайский РЭС) | с 22.03.24 08-30 по 22.03.24 12-30 | ВЛ-0,4 кВ Ф-6 от ТП-175 | Установка ПУ по МПИ | г. Новоалтайск | пер.Песчаный, 57,64;.ул.П.Корчагина, 2-6А; пер.Профсоюзный,62,67; пер.Транспортный, 66,85; ул.Тургенева,1-35; ул.Коллективная,1а-9,2-36; Станция катодной защиты
Новоалтайские МЭС (Новоалтайский РЭС) | с 22.03.24 13-00 по 22.03.24 16-00 | ВЛ-0,4 кВ Ф-3 от ТП-5 | Установка ПУ по МПИ | г. Новоалтайск | ул.Новоалтайская,2-38,5-41; ул.Озерная, 3-21,22-40; ул.З.Правда,40А; пер.Песчаный, 9,10,16; ул.Военстроя,34;
Новоалтайские МЭС (Новоалтайский РЭС) | с 22.03.24 13-00 по 22.03.24 16-00 | ВЛ-0,4 кВ Ф-5 от ТП-5 | Установка ПУ по МПИ | г. Новоалтайск | ул.Новоалтайская,3; ул.Военстроя,40,46,52,35,39,41,47; ул.З.Правда,1А-35,4-52; ул.Зеленая,1а,1-9,2-10/1; ул.Алт.Рабочий,1-9,2-10; ул.Вагоностроительная,5,12; ул.З.Правда,14А- маг. "Колибри"; ИП Сыров В.П.; Контора водоканала; Мастерские; Церковь;
Новоалтайские МЭС (Новоалтайский РЭС) | с 25.03.24 08-30 по 25.03.24 12-30 | ВЛ-0,4 кВ Ф-1 от ГКТП-197 | Установка ПУ по МПИ | г. Новоалтайск | Ул. Сиреневая 3,5;4,8,10,16г; ул. Добрынинская 4-14; ул. Изумрудная 30,32,36; ул. Индустриальная 15-21;
Новоалтайские МЭС (Новоалтайский РЭС) | с 25.03.24 13-00 по 25.03.24 17-00 | ВЛ-0,4 кВ Ф-2 от ГКТП-197 | Установка ПУ по МПИ | г. Новоалтайск | Ул. Сиреневая 12-16,20,22; ул. Индустриальная 23-31; ул. Спасская 1-7;
Новоалтайские МЭС (Новоалтайский РЭС) | с 25.03.24 13-00 по 25.03.24 17-00 | ВЛ-0,4 кВ Ф-4 от ГКТП-197 | Установка ПУ по МПИ | г. Новоалтайск | Ул. Сиреневая 7-13; ул. Спасская 9-11; ул. Изумрудная 38-46;
Новоалтайские МЭС (Новоалтайский РЭС) | с 26.03.24 08-30 по 26.03.24 12-30 | ВЛ-0,4 кВ Ф-7 от ТП-108 | Установка ПУ по МПИ | г. Новоалтайск | ул. Ушакова , 11-27; ул. Ушакова,11А- Церковь; ул. Промышленная,20-60, 21-59;
Новоалтайские МЭС (Новоалтайский РЭС) | с 26.03.24 13-00 по 26.03.24 17-00 | ВЛ-0,4 кВ Ф-3 от ГКТП-17 | Установка ПУ по МПИ | г. Новоалтайск | ул.Анатолия,62-68,72;
Новоалтайские МЭС (Новоалтайский РЭС) | с 26.03.24 13-00 по 26.03.24 17-00 | ВЛ-0,4 кВ Ф-4 от ГКТП-17 | Установка ПУ по МПИ | г. Новоалтайск | ул.Лазо,36; ул.Никитина,33;
Новоалтайские МЭС (Новоалтайский РЭС) | с 27.03.24 08-30 по 27.03.24 12-30 | ВЛ-0,4 кВ Ф-8 от ТП-152 | Установка ПУ по МПИ | г. Новоалтайск | Пивовар С.В.-бокс; ул.Южсиба, 18-52а; ул.Чернышевского, 39а,25; п.Нагорный, 15,22,24; ООО Респект;
Новоалтайские МЭС (Новоалтайский РЭС) | с 27.03.24 13-00 по 27.03.24 17-00 | ВЛ-0,4 кВ Ф-1 от ГКТП-107 | Установка ПУ по МПИ | г. Новоалтайск | ул. Советов, 44-48; ЧП Бердоносова остан. павильон; ул. 2-я Строительная,1-5, 2-10; ул. 2-я Совхозная, 1-19, 2-20;
Новоалтайские МЭС (Новоалтайский РЭС) | с 27.03.24 13-00 по 27.03.24 17-00 | ВЛ-0,4 кВ Ф-2 от КТП-54 | Установка ПУ по МПИ | г. Новоалтайск | ул.Набережная, 12, 14, 16; ул.2-я Партизанская,42-66,73-99а;
Новоалтайские МЭС (Новоалтайский РЭС) | с 28.03.24 08-30 по 28.03.24 12-30 | ВЛ-0,4 кВ Ф-8 от ТП-16 | Установка ПУ по МПИ | г. Новоалтайск | ул.Гагарина,8а-26; ул.Щорса,2-20,1-19а; КНС №9, гараж, Хлебозаводская 12 ООО "Первомайское" магазин
Новоалтайские МЭС (Новоалтайский РЭС) | с 28.03.24 13-00 по 28.03.24 17-00 | ВЛ-0,4 кВ Ф-2 от ГКТП-130 | Установка ПУ по МПИ | г. Новоалтайск | ул. Рылеева,2-32,38,1-33; ул.Никитина,1б,3-17,13а-15а, 21А, 2-24, 26а; гаражи
Новоалтайские МЭС (Новоалтайский РЭС) | с 28.03.24 13-00 по 28.03.24 17-00 | ВЛ-0,4 кВ Ф-3 от ГКТП-130 | Установка ПУ по МПИ | г. Новоалтайск | ул. Центральная,2-10; ул. Анатолия,4-36;ул.Анатолия,30-церковь; ул. Пролетарская,19-35,22-42; пер.Каменский,13,16-24,17;
Новоалтайские МЭС (Новоалтайский РЭС) | с 29.03.24 08-30 по 29.03.24 12-30 | ВЛ-0,4 кВ Ф-4 от ТП-117 | Установка ПУ по МПИ | г. Новоалтайск | ул.Горького,3-9,13-19,4-16, почт. отд; пер.Прямой,4-12,3-11; ул.Речная,2-22; ул.Майская,101-105,109; ул.Ленина,94-122,91-139;
Новоалтайские МЭС (Новоалтайский РЭС) | с 29.03.24 13-00 по 29.03.24 16-00 | ВЛ-0,4 кВ Ф-6 от ТП-131 | Установка ПУ по МПИ | г. Новоалтайск | ул.Горького,3-9,13-19,4-16, почт. отд; пер.Прямой,4-12,3-11; ул.Речная,2-22; ул.Майская,101-105,109; ул.Ленина,94-122,91-139;
Новоалтайские МЭС (Новоалтайский РЭС) | с 29.03.24 13-00 по 29.03.24 16-00 | ВЛ-0,4 кВ Ф-2 от ТП-131 | Установка ПУ по МПИ | г. Новоалтайск | ул.Ленина, 145-185, 126, 128, 130,136,141-185, 126-166; пер.Пожарный, 4-14, 3-11;
Новоалтайские МЭС Служба подстанций | с 07.03.24 08-30 по 07.03.24 17-00 | ТП-134 РУ-0,4 кВ | Ревизия секционного рубильника | г. Новоалтайск | ул.Вагоностроительная,32 Кооп. гаражи ЖБИ АТС-56-ул.Военстроя,65 ул.Вагоностроительная,32А ул.Вагоностроительная,36 магазин - ИП Дорохова И.В. ул.Вагоностроительная,38 ул.Военстроя,88 , оп.1 ул.Вагоностроительная,32, ул.Вагоностроительная-32Б Аптека- Колтышева Г.Н.; остановочный павильон- ИП Нестерова Д.А. 25м сев.ул.Военстроя,82а- Мария-Ра ул.Вагоностроительная,36, 36а- маг "Мираж"-Лебедев П.А.; ООО"Бригантина"
Новоалтайские МЭС Служба подстанций | с 11.03.24 08-30 по 11.03.24 17-00 | ГКТП-229: РУ-0,4 кВ | Технологическое присоединение | г. Новоалтайск | ул.Белоусовой,1 ул.Кленовая
Новоалтайские МЭС Служба подстанций | с 27.03.24 08-30 по 27.03.24 17-00 | ГКТП-130: РУ-0,4 кВ | Устранение дефекта | г. Новоалтайск | ул. Центральная,1-9; киоск-ИП Блинова О.В.; ул.Анатолия,40-60; ул.Лазо,1б-17,2б-20а; ул.Никитина,1б; ул.Чайковского 2-18, 1-13; ул. Рылеева,2-32,38,1-33; ул.Никитина,1б,3-17,13а-15а, 21А, 2-24, 26а; гаражи; АЗС-ЧЛ Романов С.В; ул. Центральная,2-10; ул. Анатолия,4-36;ул.Анатолия,30-церковь; ул. Пролетарская,19-35,22-42; пер.Каменский,13,16-24,17; ул.Трактовая, 2-46,1-29; ул.Пирогова, 7-11,11А,11Б,10-16; ул.Центральная,14-магазин ИП Блинова О.В; ул.Центральная,12-Шуринов А.В.
Новоалтайские МЭС Служба подстанций | с 28.03.24 08-30 по 28.03.24 17-00 | ГКТП-125: РУ-0,4 кВ | Устранение дефекта | г. Новоалтайск | ул.Коммунистическая,16-76,43; ул.Береговая,34а,36; ул.Береговая,4-34,29-57.
Новоалтайские МЭС (Троицкий РЭС) | с 05.03.24 09-00 по 05.03.24 17-00 | ВЛ-0,4 кВ Ф-1 от ГКТП-2-1-8 | Монтаж ВЩУ | с. Троицкое | ул. Лермонтова,50-54,1. ул. Ломоносова,20-46,19-47. ул. Чкалова, 54. ул. Партизанская,32-46,29-45.
Новоалтайские МЭС (Троицкий РЭС) | с 06.03.24 09-00 по 06.03.24 16-00 | ВЛ-0,4 кВ Ф-3 от КТП-2-10-15 | Монтаж ВЩУ | с. Троицкое | ул. Линейная,66-92. пер.Кирова, 7.
Новоалтайские МЭС (Троицкий РЭС) | с 12.03.24 09-00 по 12.03.24 17-00 | ВЛ-0,4 кВ Ф-2 от КТП-2-1-35 | Монтаж ВЩУ | с. Троицкое | ул.Обухова,3,3А,4,гараж.
Новоалтайские МЭС (Троицкий РЭС) | с 13.03.24 09-00 по 13.03.24 17-00 | ВЛ-0,4 кВ Ф-3 от КТП-2-10-30 | Монтаж ВЩУ | с. Троицкое | ул.Первомайская,51-89,48-60а. Ул. Нагорная,17,18-21.
Новоалтайские МЭС (Троицкий РЭС) | с 14.03.24 09-00 по 14.03.24 17-00 | ВЛ-0,4 кВ Ф-1 от КТП-2-10-24 | Монтаж ВЩУ | с. Троицкое | ул.Л.Толстого,1-11,17,2-20. пер.Парковый,19,21,22,24.
Новоалтайские МЭС (Троицкий РЭС) | с 19.03.24 09-00 по 19.03.24 16-00 | ВЛ-0,4 кВ Ф-2 от КТП-2-6-28 | Монтаж ВЩУ | с. Троицкое | ул. Пархоменко,20-34,22А,31А,27-41. ул.Алтайская,36А,38-84,37-47. пер. Парковый,79. р-д. Ленинградский,43-47.
Новоалтайские МЭС (Троицкий РЭС) | с 20.03.24 09-00 по 20.03.24 17-00 | ВЛ-0,4 кВ Ф-2 от КТП-2-6-32 | Монтаж ВЩУ | с. Троицкое | ул.Заречная,2-30,27-39,1-11,2а.ул. Марчукова,4-10,3-17.
Новоалтайские МЭС (Троицкий РЭС) | с 26.03.24 09-00 по 26.03.24 17-00 | ВЛ-0,4 кВ Ф-1 от КТП-2-6-33 | Монтаж ВЩУ | с. Троицкое | ул.Степной,8-Общежитие, прачечная АИПК.ул.Заводская,13-23,12-18. пер.Степной,12,14.
Новоалтайские МЭС (Троицкий РЭС) | с 27.03.24 09-00 по 27.03.24 17-00 | ВЛ-0,4 кВ Ф-2 от КТП-2-6-34 | Монтаж ВЩУ | с. Троицкое | ул.Воронкова,21. ул.Свердлова,1-35,2-38.
Рубцовские МЭС
Плановые работы на электрооборудовании 6-35 кВ с отключением потребителей
Наименование филиала (участка) | Дата/Время нач./окон.работ | Объект отключения (наименование ВЛ, КЛ, ТП) | Наименование работ | Населенный пункт | Адрес
Рубцовские МЭС (Рубцовский РЭС) | с 04.03.24 09-00 по 04.03.24 17-00 | РП-2 1 сек.ш. 6 кВ | ТР ППР-2024 | г.Рубцовск | Без отключения абонентов
Рубцовские МЭС (Рубцовский РЭС) | с 05.03.24 09-00 по 05.03.24 17-00 | РП-2 2 сек.ш. 6 кВ | ТР ППР-2024 | г.Рубцовск | п. Ленина 195 - 200, ул. Сельмашская 26
Рубцовские МЭС (Рубцовский РЭС) | с 06.03.24 09-00 по 06.03.24 17-00 | РП-3 3 сек.ш. 6 кВ | ТР ППР-2024 | г.Рубцовск | Без отключения абонентов
Рубцовские МЭС (Рубцовский РЭС) | с 11.03.24 09-00 по 11.03.24 17-00 | РП-3 2 сек.ш. 6 кВ | ТР ППР-2024 | г.Рубцовск | Бульвар Победы 4 - 8, п. Ленина 35 - 45
Рубцовские МЭС (Рубцовский РЭС) | с 12.03.24 09-00 по 12.03.24 17-00 | РП-3 1 сек.ш. 6 кВ | ТР ППР-2024 | г.Рубцовск | Без отключения абонентов
Рубцовские МЭС (Рубцовский РЭС) | с 13.03.24 09-00 по 13.03.24 17-00 | РП-12 1 сек.ш. 6 кВ | ТР ППР-2024 | г.Рубцовск | Комплекс очистных сооружений
Рубцовские МЭС (Рубцовский РЭС) | с 14.03.24 09-00 по 14.03.24 17-00 | РП-12 3 сек.ш. 6 кВ | ТР ППР-2024 | г.Рубцовск | Комплекс очистных сооружений
Рубцовские МЭС (Рубцовский РЭС) | с 12.03.24 09-00 по 12.03.24 17-00 | РП-3 1 сек.ш. 6 кВ | ТР ППР-2024 | г.Рубцовск | Без отключения абонентов
Рубцовскиие МЭС (Угловский УЭС) | с 15.03.24 09-00 по 15.03.24 16-00 | ВЛ-10 кВ, Л-27-3 от ПС-27 "Угловская" яч.6 (без напряжения 100% 24 ТП) | Перетяжка провода | с.Угловское | п. Калинина 2 - 51 п. Новый 1 - 10 п. Пушкина 1 - 30А п. Советский 1 - 12 п. Совхозный 1 - 15А п. Транспортный 1 - 27 п. Урицкого 2 - 13 п. Чкалова 1 - 26 п. Южный 1 - 11 ул. 40 лет Победы 1 - 90А ул. Гагарина 1 - 37 ул. Кирова 1 - 171 ул. Клочкова 1 - 27 ул. Ленина 1 - 120 ул. Мамонтова 1 - 46 ул. Микрорайон 1 - 6 ул. Мира 1 - 62 ул. Молодежная 1 - 19 ул. Октябрьская 1 - 53 ул. Песчаная 1 - 30 ул. Полевая 2 - 41 ул. Садовая 1 - 51 ул. Свердлова 1 - 176 ул. Солнечная 1 - 32 ул. Стадионная 1 - 19 ул. Степная 1 - 13 ул. Титова 2 - 31 ул. Чапаева 1 - 176
Рубцовские МЭС (Рубцовский РЭС) | с 16.03.24 09-00 по 16.03.24 17-00 | РП-3 1 сек.ш. 6 кВ | ТР ППР-2024 | г.Рубцовск | Без отключения абонентов
Рубцовские МЭС (Рубцовский РЭС) | с 18.03.24 09-00 по 18.03.24 17-00 | РП-4 1 сек.ш. 6 кВ | ТР ППР-2024 | г.Рубцовск | Без отключения абонентов
Рубцовские МЭС (Рубцовский РЭС) | с 19.03.24 09-00 по 19.03.24 17-00 | РП-4 2 сек.ш. 6 кВ | ТР ППР-2024 | г.Рубцовск | ул. Колыванская 1-60, ул. Алтайская 143 -165 ул. Байкальская 1-42, ул. Балхашская 1-6,
Рубцовские МЭС (Рубцовский РЭС) | с 20.03.24 09-00 по 20.03.24 17-00 | РП-4 3 сек.ш. 6 кВ | ТР ППР-2024 | г.Рубцовск | Без отключения абонентов
Рубцовские МЭС (Рубцовский РЭС) | с 21.03.24 09-00 по 21.03.24 17-00 | РП-4 4 сек.ш. 6 кВ | ТР ППР-2024 | г.Рубцовск | Без отключения абонентов
Рубцовские МЭС (Рубцовский РЭС) | с 25.03.24 09-00 по 25.03.24 17-00 | РП-8 1 сек.ш. 6 кВ | ТР ППР-2024 | г.Рубцовск | Без отключения абонентов
Рубцовские МЭС (Рубцовский РЭС) | с 26.03.24 09-00 по 26.03.24 17-00 | РП-8 2 сек.ш. 6 кВ | ТР ППР-2024 | г.Рубцовск | Без отключения абонентов
Рубцовские МЭС (Рубцовский РЭС) | с 27.03.24 09-00 по 27.03.24 17-00 | РП-12 2 сек.ш. 6 кВ | ТР ППР-2024 | г.Рубцовск | Комплекс очистных сооружений
Плановые работы на электрооборудовании 0,4 кВ с отключением потребителей
Наименование филиала (участка) | Дата/Время нач./окон.работ | Объект отключения (наименование КТП, № фидера) | Наименование работ | Населенный пункт | Адрес
Рубцовские МЭС (Рубцовский РЭС) | с 01.03.24 09-00 по 01.03.24 16-00 | ВЛ-0,4 кВ Ф-7 от ТП-101 | Перетяжка провода, расчистка ДКР | г. Рубцовск | ул. Новосельская 2, 4,10,18,24,17 ул. Сибирская 14
Рубцовские МЭС (Рубцовский РЭС) | с 01.03.24 09-00 по 01.03.24 16-00 | ВЛ-0,4 кВ Ф-3 от ТП-163 | Перетяжка провода, расчистка ДКР | г. Рубцовск | ул. Белогородская1-21;2-24 ул. Верхнеалейская 10-14
Рубцовские МЭС (Рубцовский РЭС) | с 04.03.24 09-00 по 04.03.24 17-00 | ВЛ-0,4 кВ Ф-2 от ТП-228 | Перетяжка провода, расчистка ДКР | г. Рубцовск | ул. Путевая 2-80 т. Новоегорьевский 9 (кв.1-8), 9а (1-8) п. Гоголевский 1-5,11а , 2-10
Рубцовские МЭС (Рубцовский РЭС) | с 04.03.24 09-00 по 04.03.24 17-00 | ВЛ-0,4 кВ Ф-8 от ТП-228 | Перетяжка провода, расчистка ДКР | г. Рубцовск | ул. Оросительная 47а, 46, 48 п. Станционный 34 п. Гоголевский 13-29, 20-28 ул. Заводская 43-99, 50-104
Рубцовские МЭС (Угловский УЭС) | с 04.03.24 09-00 по 04.03.24 113-00 | ВЛ-0,4 кВ Ф-1 от КТП 27-3-11 | Перетяжка провода | с.Угловское | ул.Чапаева 107-145, 112-144, пер.Транспортный 2-8, 1-9
Рубцовские МЭС (Новоегорьевский УЭС) | с 04.03.24 9-00 по 04.03.24 17-00 | ВЛ-0,4 кВ Ф-3 от КТП-32-9-6 | Расчистка трассы | с.Новоегорьевское | ул. Алтайская 32-42
Рубцовские МЭС (Новоегорьевский УЭС) | с 05.03.24 9-00 по 05.03.24 17-00 | ВЛ-0,4 кВ Ф-4 от КТП-32-6-31 | Расчистка трассы | с.Новоегорьевское | ул. Пролетарская 57-79
Рубцовские МЭС (Угловский УЭС) | с 05.03.24 09-00 по 05.03.24 113-00 | ВЛ-0,4 кВ Ф-2 от КТП 27-3-2 | Перетяжка провода | с.Угловское | ул. Титова
Рубцовские МЭС (Рубцовский РЭС) | с 05.03.24 09-00 по 05.03.24 17-00 | ВЛ-0,4 кВ Ф-2 от ТП-198 | Перетяжка провода, расчистка ДКР | г. Рубцовск | ул. Герцена 38-72, 41а-61 ул. Желябова 11-17, 14-18а п. Огарева 68-74, 69-75 п. Станционный 92-98 сквер Юных пионеров 1-13,2-12,
Рубцовские МЭС (Новоегорьевский УЭС) | с 06.03.24 9-00 по 06.03.24 17-00 | ВЛ-0,4 кВ Ф-4 от КТП-32-9-8 | Расчистка трассы | с.Новоегорьевское | ул. Советская 45-59
Рубцовские МЭС (Рубцовский РЭС) | с 06.03.24 09-00 по 06.03.24 17-00 | ВЛ-0,4 кВ Ф-7 от ТП-198 | Перетяжка провода, расчистка ДКР | г. Рубцовск | ул. Огарева 32-66; 33-67 ул. Герцена 38а
Рубцовские МЭС (Рубцовский РЭС) | с 07.03.24 09-00 по 07.03.24 16-00 | ВЛ-0,4 кВ Ф-2 от ТП-153 | Перетяжка провода, расчистка ДКР | г. Рубцовск | п. Контурный 1-25, 2-28, ул. Братская 1-27, 2-28, ул. Таганрогская 69
Рубцовские МЭС (Рубцовский РЭС) | с 11.03.24 09-00 по 11.03.24 17-00 | ВЛ-0,4 кВ Ф-2 от ТП-154 | Перетяжка провода, расчистка ДКР | г. Рубцовск | ул. Глинки 35;37;41 ул. Менделеева 20-28; 23-43 ул. Болотникова 1-5-17;2-14
Рубцовские МЭС (Рубцовский РЭС) | с 12.03.24 09-00 по 12.03.24 17-00 | ВЛ-0,4 кВ Ф-9 от ТП-131 | Перетяжка провода, расчистка ДКР | г. Рубцовск | ул. Тракторная 48а,40а,50а
Рубцовские МЭС (Рубцовский РЭС) | с 13.03.24 09-00 по 13.03.24 17-00 | ВЛ-0,4 кВ Ф-3 от ТП-319 | Перетяжка провода, расчистка ДКР | г. Рубцовск | п. Алейский 70а,70б,72,76 ул. Пролетарская 253-289 п. Алейский 70а, 70б, 72, 76, 57а-61а ул. Серова 65, 67, 58-78, 90;
Рубцовские МЭС (Рубцовский РЭС) | с 14.03.24 09-00 по 14.03.24 17-00 | ВЛ-0,4 кВ, Ф-4 от ТП-319 | Перетяжка провода, расчистка ДКР | г. Рубцовск | п. Алейский 69 п. Коммунистический 54-60 ул. Машиносторителей 29 п. Прибрежный 38, 44 ул. Шевченко 99-111б ул. Фестивальная 56а, 61, 69, 71, 77, 81, 83,65
Рубцовские МЭС (Рубцовский РЭС) | с 15.03.24 09-00 по 15.03.24 16-00 | ВЛ-0,4 кВ Ф-6 от ТП-61 | Перетяжка провода, расчистка ДКР | г. Рубцовск | ул. Севастопольская 1,1а,3,4,5,12,12а ул. Урицкого 15,17;
Рубцовские МЭС (Рубцовский РЭС) | с 18.03.24 09-00 по 18.03.24 17-00 | ВЛ-0,4 кВ Ф-2 от ТП-122 | Замена опор №1/3, 7, 10, 11 | г. Рубцовск | ул. Томская 1-55, 2-56 ул. Барнаульская 01-11а, 13; 02-10б
Рубцовские МЭС (Рубцовский РЭС) | с 19.03.24 09-00 по 19.03.24 17-00 | ВЛ-0,4 кВ Ф-2 от ТП-122 | Замена опор №3/1, 3/3, 3/4 | г. Рубцовск | ул. Томская 1-55, 2-56 ул. Барнаульская 01-11а, 13; 02-10б
Рубцовские МЭС (Рубцовский РЭС) | с 20.03.24 09-00 по 20.03.24 17-00 | ВЛ-0,4 кВ Ф-4 от ТП-122 | Замена опор №1/1, 1/5 | г. Рубцовск | ул. Бийская 1-56, ул. Псковская 36-42
Рубцовские МЭС (Рубцовский РЭС) | с 21.03.24 09-00 по 21.03.24 17-00 | ВЛ-0,4 кВ Ф-2 от ТП-308 | Замена опор №1/8п, 1/9п | г. Рубцовск | ул. Пугачева 1-43, 2-42 ул. Денисова 1-19, 2-18 ул. Гоголевский 102-110, 75 ул. Рылеева 1,2
Рубцовские МЭС (Рубцовский РЭС) | с 22.03.24 09-00 по 22.03.24 16-00 | ВЛ-0,4 кВ Ф-4 от ТП-189 | Замена опор №1/3, 7, 10, 11 | г. Рубцовск | ул. Железнодорожная 76-88, 100 , 67-87 ул. Станционный 1,2-20 ул. Путевая 82-128
Рубцовские МЭС (Рубцовский РЭС) | с 25.03.24 09-00 по 25.03.24 17-00 | ВЛ-0,4 кВ Ф-5 от ТП-331 | Замена опор №14П1, 15, 5П | г. Рубцовск | ул. 1-й Бульварный 37 ул. 2-й Бульварный 1-7а ул. Делегатский 1а ул. Осипенко 78-86, 93, 95, 109-119 ул. Пионерский 14,7 ул. Короленко 71-83, 70-78 ул. Куйбышева 57, 61
Рубцовские МЭС (Рубцовский РЭС) | с 26.03.24 09-00 по 26.03.24 17-00 | ВЛ-0,4 кВ Ф-1 от ТП-40 | Замена опор №8, 9, 9П | г. Рубцовск | ул. Енисейская 13-27; 8а-12 ул. Ангарская 17-35, 20-38
Рубцовские МЭС (Рубцовский РЭС) | с 27.03.24 09-00 по 27.03.24 17-00 | ВЛ-0,4 кВ Ф-1 от ТП-40 | Замена опор №11, 13, 13П | г. Рубцовск | ул. Енисейская 13-27; 8а-12 ул. Ангарская 17-35, 20-38
Рубцовские МЭС (Рубцовский РЭС) | с 28.03.24 09-00 по 28.03.24 17-00 | ВЛ-0,4 кВ Ф-9 от ТП-18 | Замена опор №2/3, 4/5, 5/1 | г. Рубцовск | ул. Жуковского 2,6,8,10 ул. Толстого 15-31, 18-44 ул. Панфилова 2-16, 1-5 ул. Ползунова 45-59,50-62 ул. Покрышкина 14-20, 33-45 ул. Достоевского 1-9, 2-16 ул. Чайкиной 2,4 ул. Осипенко 196, 267-273
Рубцовские МЭС (Рубцовский РЭС) | с 29.03.24 09-00 по 29.03.24 16-00 | ВЛ-0,4 кВ Ф-2 от ТП-18 | Замена опоры №4/2 | г. Рубцовск | ул. Жуковского 14-20 ул. Матросова 74-88, 63-69 ул. Добролюбова 1-7 ул. Достоевского 18-28, 11-21 ул. Л. Толстого 31,33-47, 46-72 ул. Чайкиной 1-5 ул. Пролетарская 384, 386
Славгородские МЭС
Плановые работы на электрооборудовании 6-35 кВ с отключением потребителей
Наименование филиала (участка) | Дата/Время нач./окон.работ | Объект отключения (наименование ВЛ, КЛ, ТП) | Наименование работ | Населенный пункт | Адрес
Славгородские МЭС (Верх-Суетский УЭС) | с 26.03.2024 09-00 по 26.03.2024 15-00 | ВЛ-10 кВ, Л-10-17 от ПС-10 "Верх-Суетская" яч.17 | Регулировка стрелы провеса проводов | с.Верх-Суетка | ул.Калинина-1-13, ул.Целинная-62-85, ул.Украинская-1-23, 2-10, ул.Октябрьская-3-27, 2-10, ул.Советская- 6 А-86 А ,4-6, ул.Мешалкина-2-8,8 А-11, ул.Целинная-58 А-49, 56-38, ул.Ленина-103 А-125, ул.Советская-3-19,12-30, ул.Чернобровки-1-33, 2-16, ул.Свердлова-1-13, 73-83, 14 А-16 А, 16-27, ул.Ленина-92-102, 87-103, ул.Кирова-78-128, 43-87, ул.Л.Толстого-2-24, 5-11.
Плановые работы на электрооборудовании 0,4 кВ с отключением потребителей
Наименование филиала (участка) | Дата/Время нач./окон.работ | Объект отключения (наименование КТП, № фидера) | Наименование работ | Населенный пункт | Адрес
Славгородские МЭС (Славгородскии УЭС) | с 01.03.24 09-00 по 01.03.24 17-00 | ВЛ-0,4 кВ Ф-16 от ЗТП-22 | Тех.прес (установка ПУ МИР) | г. Славгород | К.Либкнехта171-191 Баня
Славгородские МЭС (Славгородскии УЭС) | с 01.03.24 09-00 по 01.03.24 17-00 | ВЛ-0,4 кВ Ф-4 от ЗТП-20 | Выпиловка ДКР в охранной зоне ВЛ-0,4 кВ. | г. Славгород | ул.К.Либкнехта, 25а, 25-47, 47а ул.К.Либкнехта 26а, 26-48, 48а ул.Луначарского, 26а, 26-48, 48а ул.Ленина 25а
Славгородские МЭС (Славгородскии УЭС) | с 04.03.24 09-00 по 04.03.24 17-00 | ВЛ-0,4 кВ Ф-7 от ЗТП-20 | Выпиловка ДКР в охранной зоне ВЛ-0,4 кВ. | г. Славгород | ул.Р.Люксембург, 25а,25-47,47а ул.Р.Люксембург 26а,26-48,48а ул.Луначарского 25а, 25-47, 47а ул.Тимирязева 26а
Славгородские МЭС (Славгородскии УЭС) | с 05.03.24 09-00 по 05.03.24 17-00 | ВЛ-0,4 кВ Ф-8 от ЗТП-20 | Выпиловка ДКР в охранной зоне ВЛ-0,4 кВ. | г. Славгород | ул.Тимирязева, 2а, 2-24, 24а ул.Р.Люксембург, 1-23, 23а 2а, 2-24 ул.Луначарского 1-23, 23а
Славгородские МЭС (Славгородскии УЭС) | с 06.03.24 09-00 по 06.03.24 17-00 | ВЛ-0,4 кВ Ф-8 от ЗТП-20 | Выпиловка ДКР в охранной зоне ВЛ-0,4 кВ. | г. Славгород | ул.Тимирязева, 2а, 2-24, 24а ул.Р.Люксембург, 1-23, 23а 2а, 2-24 ул.Луначарского 1-23, 23а
Славгородские МЭС (Славгородскии УЭС) | с 07.03.24 09-00 по 07.03.24 17-00 | ВЛ-0,4 кВ Ф-1 от ЗТП-10 | Выпиловка ДКР в охранной зоне ВЛ-0,4 кВ. | г. Славгород | ул.Р.Люксембург 170-190, 169-191 ул. Луначарского 169-191
Славгородские МЭС (Славгородскии УЭС) | с 11.03.24 09-00 по 11.03.24 17-00 | ВЛ-0,4 кВ Ф-3 от ЗТП-10 | Выпиловка ДКР в охранной зоне ВЛ-0,4 кВ. | г. Славгород | ул.Тимирязева 194-216 ул.Р.Люксембург 194-216, 193-215 ул.Луначарского 193-215
Славгородские МЭС (Славгородскии УЭС) | с 12.03.24 09-00 по 12.03.24 17-00 | ВЛ-0,4 кВ Ф-7 от ЗТП-10 | Выпиловка ДКР в охранной зоне ВЛ-0,4 кВ. | г. Славгород | ул.Луначарского 170-192 ул.К.Либкнехта 193а, 193-219
Славгородские МЭС (Славгородскии УЭС) | с 13.03.24 09-00 по 13.03.24 17-00 | ВЛ-0,4 кВ Ф-1 от ГКТП-81 | Выпиловка ДКР в охранной зоне ВЛ-0,4 кВ. | г. Славгород | ул.Первомайская 278-288 ул.Л.Толстого 293-299 ул. 60 лет СССР 8а, 8-14, 9-15 ул. Северная 21-35 ул.Больничная 20-36
Славгородские МЭС (Славгородскии УЭС) | с 14.03.24 09-00 по 14.03.24 17-00 | ВЛ-0,4 кВ Ф-3 от ГКТП-81 | Выпиловка ДКР в охранной зоне ВЛ-0,4 кВ. | г. Славгород | ул.Больничная 2-18 ул.Первомайская 279-289 ул. 60 лет СССР 2-6, 1-3 ул. Северная 1-19
Славгородские МЭС (Славгородскии УЭС) | с 15.03.24 09-00 по 15.03.24 17-00 | ВЛ-0,4 кВ Ф-4 от ГКТП-81 | Выпиловка ДКР в охранной зоне ВЛ-0,4 кВ. | г. Славгород | ул.Больничная 3-31 ул.Первомайская 290-296 ул. Л.Толстого 301-311 ул. Молодежная 17-33
Славгородские МЭС (Славгородскии УЭС) | с 18.03.24 09-00 по 18.03.24 17-00 | ВЛ-0,4 кВ Ф-1 от ЗТП-93 | Выпиловка ДКР в охранной зоне ВЛ-0,4 кВ. | г. Славгород | ул. Горностаева 282-310. ул. Пушкина 283-293 , 284-304.
Славгородские МЭС (Славгородскии УЭС) | с 19.03.24 09-00 по 19.03.24 17-00 | ВЛ-0,4 кВ Ф-3 от ЗТП-93 | Выпиловка ДКР в охранной зоне ВЛ-0,4 кВ. | г. Славгород | ул. Пушкина 261-275, 262-270. ул. 70 лет Октября 261-279, 262-272. ул. Снежная 261.
Славгородские МЭС (Славгородскии УЭС) | с 20.03.24 09-00 по 20.03.24 17-00 | ВЛ-0,4 кВ Ф-4 от ЗТП-93 | Выпиловка ДКР в охранной зоне ВЛ-0,4 кВ. | г. Славгород | ул. Горностаева 262-278,261-281 ул.П. Морозова 264-280, 263-279
Славгородские МЭС (Славгородскии УЭС) | с 21.03.24 09-00 по 21.03.24 17-00 | ВЛ-0,4 кВ Ф-1 от ГКТП-71 | Выпиловка ДКР в охранной зоне ВЛ-0,4 кВ. | г. Славгород | ул.Титова 169
Славгородские МЭС (Славгородскии УЭС) | с 22.03.24 09-00 по 22.03.24 17-00 | ВЛ-0,4 кВ Ф-2 от ГКТП-71 | Выпиловка ДКР в охранной зоне ВЛ-0,4 кВ. | г. Славгород | ул. Энгельса 146-168 , 168/а , 168/б ул. Л. Толстого 145-167, 146-168, 145/а , 146/а , 168/а ул. Герцена 145-167, 145/а , 167/а
Славгородские МЭС (Славгородскии УЭС) | с 25.03.24 09-00 по 25.03.24 17-00 | ВЛ-0,4 кВ Ф-3 от ГКТП-71 | Выпиловка ДКР в охранной зоне ВЛ-0,4 кВ. | г. Славгород | ул. Энгельса 145-167 , 145/а ул. Красноармейская 153-167, 154-168 ул. Урицкого 154-168 ул. Первомайская 146-164, 151-167 , 146/а , 168/а
Славгородские МЭС (Славгородскии УЭС) | с 26.03.24 09-00 по 26.03.24 17-00 | ВЛ-0,4 кВ Ф-10 от ЗТП-27 | Выпиловка ДКР в охранной зоне ВЛ-0,4 кВ. | г. Славгород | ул.К.Маркса 288/3 (Перекачка)
Славгородские МЭС (Славгородскии УЭС) | с 27.03.24 09-00 по 27.03.24 17-00 | ВЛ-0,4 кВ Ф-3 от ЗТП-27 | Выпиловка ДКР в охранной зоне ВЛ-0,4 кВ. | г. Славгород | ул.К.Маркса 284,а Скорая помощь
Славгородские МЭС (Славгородскии УЭС) | с 28.03.24 09-00 по 28.03.24 17-00 | ВЛ-0,4 кВ Ф-1 от ЗТП-5 | Выпиловка ДКР в охранной зоне ВЛ-0,4 кВ. | г. Славгород | ул. П.Морозова 74-118 ул. Заводская 74-120, 73-119
Славгородские МЭС (Славгородскии УЭС) | с 29.03.24 09-00 по 29.03.24 17-00 | ВЛ-0,4 кВ Ф-3 от ЗТП-5 | Выпиловка ДКР в охранной зоне ВЛ-0,4 кВ. | г. Славгород | ул. Горностаева 75-115, 74-114 ул. Пушкина 77-95
Славгородские МЭС (Верх-Суетский УЭС) | с 11.03.2024 09-00 по 11.03.2024 16-00 | ВЛ-0,4 кВ Ф-2 от КТП-10-22-2 | Регулировка стрелы провеса проводов | с.Верх-Суетка | ул.Молодежная 2-20 , 1-23.
Славгородские МЭС (Верх-Суетский УЭС) | с 12.03.2024 09-00 по 12.03.2024 16-00 | ВЛ-0,4 кВ Ф-3 от КТП-10-22-2 | Регулировка стрелы провеса проводов | с.Верх-Суетка | ул.Колядо 1-79 , 2-24.

## Апрель 2024
План-график ремонтных работ на апрель 2024 года
Алейские МЭС
Плановые работы на электрооборудовании 6-35 кВ с отключением потребителей
Наименование филиала (участка) | Дата/Время нач./окон.работ | Объект отключения (наименование ВЛ, КЛ, ТП) | Наименование работ | Населенный пункт | Адрес
Алейские МЭС (Мамонтовский УЭС) | с 01.04.24 09-00 по 01.04.24 12-00 | КТП 3-7-1 | Устранение замечаний тепловизионного контроля | с. Мамонтово | ул. Партизанская, ул. Южная
Алейские МЭС (Мамонтовский УЭС) | с 01.04.24 13-00 по 01.04.24 15-00 | КПТ 3-4-26 | Устранение замечаний тепловизионного контроля | с. Мамонтово | ул Комсомольская, ул Новая, ул. Степная, ул Пушкинская
Алейские МЭС (Мамонтовский УЭС) | с 01.04.24 15-00 по 01.04.24 17-00 | КТП-3-4-25 | Устранение замечаний тепловизионного контроля | с. Мамонтово | ул.Пушкинская, ул Степная, ул Полевая, ул Захапова, пер. Майский
Алейские МЭС (Мамонтовский УЭС) | с 02.04.24 09-00 по 02.04.24 12-00 | ГКТП-3-4-17 | Устранение замечаний тепловизионного контроля | с. Мамонтово | ул. Партизанская, ул.Совхозная, ул. Юго-Западная
Алейские МЭС (Мамонтовский УЭС) | с 02.04.24 13-00 по 02.04.24 15-00 | ГКТП-3-15-7 | Устранение замечаний тепловизионного контроля | с. Мамонтово | ул. Партизанская, ул.Советская, ул. Победы, ул.Кашировская
Алейские МЭС (Мамонтовский УЭС) | с 02.04.24 15-00 по 02.04.24 17-00 | КТП 3-15-6а | Устранение замечаний тепловизионного контроля | с. Мамонтово | ул.Кашировская, ул. Победы
Алейские МЭС (Мамонтовский УЭС) | с 03.04.24 09-00 по 03.04.24 12-00 | ГКТП-3-15-11 | Устранение замечаний тепловизионного контроля | с. Мамонтово | ул. Урожайная, ул. Молодежная, ул Партизанская, ул. Гагарина.
Алейские МЭС (Мамонтовский УЭС) | с 03.04.24 13-00 по 03.04.24 15-00 | СТП 3-15-47 | Устранение замечаний тепловизионного контроля | с. Мамонтово | ул. Новая, ул. Урожайная.
Алейские МЭС (Мамонтовский УЭС) | с 03.04.24 15-00 по 03.04.24 17-00 | КТП 3-15-12 | Устранение замечаний тепловизионного контроля | с. Мамонтово | ул. Советская, ул. Шевченко
Алейские МЭС (Мамонтовский УЭС) | с 04.04.24 09-00 по 04.04.24 12-00 | КТП 3-4-32 | Устранение замечаний тепловизионного контроля | с. Мамонтово | ул. Магистральная, ул. Солнечная, ул. Виноградная, ул. Рябиновая.
Алейские МЭС (Мамонтовский УЭС) | с 04.04.24 13-00 по 04.04.24 15-00 | ГКТП 3-4-40 | Устранение замечаний тепловизионного контроля | с. Мамонтово | ул. Магистральная, ул. Виноградная, ул. Рябиновая.
Алейские МЭС (Мамонтовский УЭС) | с 04.04.24 15-00 по 04.04.24 17-00 | КТП 3-4-29 | Устранение замечаний тепловизионного контроля | с. Мамонтово | ул. Дружбы, ул. Виноградная, ул. Рябиновая.
Алейские МЭС (Мамонтовский УЭС) | с 05.04.24 09-00 по 05.04.24 12-00 | ЗТП 3-4-27 | Устранение замечаний тепловизионного контроля | с. Мамонтово | ул. Горьковская
Алейские МЭС (Мамонтовский УЭС) | с 05.04.24 13-00 по 05.04.24 15-00 | ГКТП 3-4-35 | Устранение замечаний тепловизионного контроля | с. Мамонтово | ул. Горьковская, ул. Садовая, ул. Захарова, ул Мамонтова
Алейские МЭС (Мамонтовский УЭС) | с 05.04.24 15-00 по 05.04.24 17-00 | ЗТП 3-15-8 | Устранение замечаний тепловизионного контроля | с. Мамонтово | ул. Советская, ул. Победы, пер. Центральный.
Алейские МЭС (Мамонтовский УЭС) | с 17.04.24 09-00 по 17.04.24 17-00 | ГКТП 3-4-44 | КР ППР-2024 | с. Мамонтово | ул. Партизанская, ул. Западная, ул. Кашировская, ул Советская
Алейские МЭС (Мамонтовский УЭС) | с 18.04.24 09-00 по 18.04.24 17-00 | ГКТП 3-15-4 | КР ППР-2024 | с. Мамонтово | ул. Партизанская, ул. Октябырьская, ул. Кашировская, ул Победы
Алейские МЭС (Топчихинский УЭС) | с 22.04.24 09-00 по 22.04.24 17-00 | ВЛ-10 кВ, Л-81-9 от ПС-81 "Топчихинска" яч.22 | Перетяжка провода | с. Топчиха | пер. Дорожный, пер. Заготзерновский с18 по 21 пер. Красноармейский, пер. Лесной, пер. Полевой, пер. Цветочный, пер. Чистюньский, пер. Южный пер. Ягодный, ул. Автомобилистов, ул. Весенняя, ул. Восточная,ул. Гагарина с 52 по 111, ул. Губина с 46 по 107, ул. Карнакова, ул. Кирова, ул.Коммунальная, ул. Маматова, ул. Мира, ул. Молодежная, ул. Новая с 51 по 118, ул.Партизанская, ул. Песочная, ул.Пролетарская, ул. Свердлова, ул. Сизова, ул. Солнечная, ул.Спортивная с 20 по 63,ул. Чехова, ул.Юбилейная
Алейские МЭС (Усть-Пристанский УЭС) | с 11.04.24 13-00 по 11.04.24 18-00 | ВЛ-10 кВ, Л-11-15 от ПС-11 "Усть-Пристанская" яч.15 | Выпиловка ДКР | с. Усть-Чарышская Пристань | пер Бийский (3-36);пер Восточный(1-23);пер Западный (1-8);пер Инкубаторный (2-15);пер Кооперативный (7-20);пер Кривой (2-8);пер Рабочий (3-18);пер Речной (1-3);пер Самарский (2-15);пер Северный (2-11);пер Сибирский (3-5);пер Спортивный (2-12);пер Строительный (4-12);пер Трудовой (4-32); пер Ударника (28);пер Уральский (3-10);ул 1 Мая (5-159); ул 40 лет Победы (1-22);ул 60 лет Октября (3-12);ул А.Родионова (19-34);ул Алексенцева (23-111);ул Алтайская (1-96);ул Гагарина (36-78);ул Есенина (1-7);ул Заречная (16-50);ул Интернациональная (1-30);ул Ионина (31-94);ул Комсомольская (3-54);ул Королева (60-112);ул Краснооктябрьская (6-117);ул Левачева (3-79);ул Ленина (29-156);ул М.Горького (4-40);ул Мира (1-41);ул Молодежная (7-51); ул Новая (2-5); ул Партизанская (2-57);ул Пионерская (3-34); ул Птухина (36);ул Пушкина (12-99);ул Пятилетка (5-70);ул Садовая (1-46);ул Советская (12-48);ул Социалистическая (1-22);ул Фестивальная (2-28);ул Шукшина (4-17);ул Юбилейная (1-12А)
Алейские МЭС (Усть-Пристанский УЭС) | с 12.04.24 13-00 по 12.04.24 18-00 | ВЛ-10 кВ, Л-11-6 от ПС-11 "Усть-Пристанская" яч.6 | ИПР | с. Усть-Чарышская Пристань | пер Ким (2-24);пер Короткий (1-7); пер Кузнечный (1-15);пер Привокзальный (5-14);пер Селькоровский (3-21);пер Ударник (1-33);ул 1 Мая (2-36);ул А.Родионова (2-32);ул Алексенцева (4-28); ул Бакурова (1-91);ул Гагарина (2-33);ул Ионина (5-36);ул Калинина (4-35); ул Кирова (2-70);ул Королева (5-102);ул Ленина (1-85);ул М.Горького (3);ул Набережная (1-30);ул Нагорная (1-67);ул Птухина (1-29);ул Пушкина (1-29);ул Советская (3-42);ул Целинная (1-11)
Алейские МЭС (Усть-Пристанский УЭС) | с 25.04.24 13-00 по 25.04.24 18-00 | ВЛ-10 кВ, Л-11-15 от ПС-11 "Усть-Пристанская" яч.15 | Выпиловка ДКР | с. Усть-Чарышская Пристань | пер Бийский (3-36);пер Восточный(1-23);пер Западный (1-8);пер Инкубаторный (2-15);пер Кооперативный (7-20);пер Кривой (2-8);пер Рабочий (3-18);пер Речной (1-3);пер Самарский (2-15);пер Северный (2-11);пер Сибирский (3-5);пер Спортивный (2-12);пер Строительный (4-12);пер Трудовой (4-32); пер Ударника (28);пер Уральский (3-10);ул 1 Мая (5-159); ул 40 лет Победы (1-22);ул 60 лет Октября (3-12);ул А.Родионова (19-34);ул Алексенцева (23-111);ул Алтайская (1-96);ул Гагарина (36-78);ул Есенина (1-7);ул Заречная (16-50);ул Интернациональная (1-30);ул Ионина (31-94);ул Комсомольская (3-54);ул Королева (60-112);ул Краснооктябрьская (6-117);ул Левачева (3-79);ул Ленина (29-156);ул М.Горького (4-40);ул Мира (1-41);ул Молодежная (7-51); ул Новая (2-5); ул Партизанская (2-57);ул Пионерская (3-34); ул Птухина (36);ул Пушкина (12-99);ул Пятилетка (5-70);ул Садовая (1-46);ул Советская (12-48);ул Социалистическая (1-22);ул Фестивальная (2-28);ул Шукшина (4-17);ул Юбилейная (1-12А)
Алейские МЭС (Усть-Пристанский УЭС) | с 26.04.24 13-00 по 26.04.24 18-00 | ВЛ-10 кВ, Л-11-6 от ПС-11 "Усть-Пристанская" яч.6 | Выпиловка ДКР | с. Усть-Чарышская Пристань | пер Ким (2-24);пер Короткий (1-7); пер Кузнечный (1-15);пер Привокзальный (5-14);пер Селькоровский (3-21);пер Ударник (1-33);ул 1 Мая (2-36);ул А.Родионова (2-32);ул Алексенцева (4-28); ул Бакурова (1-91);ул Гагарина (2-33);ул Ионина (5-36);ул Калинина (4-35); ул Кирова (2-70);ул Королева (5-102);ул Ленина (1-85);ул М.Горького (3);ул Набережная (1-30);ул Нагорная (1-67);ул Птухина (1-29);ул Пушкина (1-29);ул Советская (3-42);ул Целинная (1-11)
Алейские МЭС (Усть-Калманский УЭС) | с 01.04.24 09-00 по 01.04.24 12-00 | КТП-9-19-1 | Чистка оборудования КТП | с. Усть-Калманка | ул. Олимпийская
Алейские МЭС (Усть-Калманский УЭС) | с 01.04.24 13-00 по 01.04.24 17-00 | КТП-9-24-11 | Чистка оборудования КТП | с. Усть-Калманка | ул. 50 Лет Октября
Алейские МЭС (Усть-Калманский УЭС) | с 02.04.24 09-00 по 02.04.24 12-00 | КТП-9-19-2 | Чистка оборудования КТП | с. Усть-Калманка | ул. Куйбышева
Алейские МЭС (Усть-Калманский УЭС) | с 02.04.24 13-00 по 02.04.24 17-00 | КТП-9-5-12 | Чистка оборудования КТП | с. Усть-Калманка | ул. Большевитская
Алейские МЭС (Усть-Калманский УЭС) | с 03.04.24 09-00 по 03.04.24 12-00 | КТП-9-24-3 | Чистка оборудования КТП | с. Усть-Калманка | ул. МТС
Алейские МЭС (Усть-Калманский УЭС) | с 03.04.24 13-00 по 03.04.24 17-00 | КТП-9-5-13 | Чистка оборудования КТП | с. Усть-Калманка | ул. Водопьянова
Алейские МЭС (Усть-Калманский УЭС) | с 04.04.24 09-00 по 04.04.24 12-00 | КТП-9-19-4 | Чистка оборудования КТП | с. Усть-Калманка | ул. Зеленый Луг
Алейские МЭС (Усть-Калманский УЭС) | с 04.04.24 13-00 по 04.04.24 17-00 | КТП-9-5-14 | Чистка оборудования КТП | с. Усть-Калманка | ул. Островская
Алейские МЭС (Усть-Калманский УЭС) | с 05.04.24 09-00 по 05.04.24 16-00 | КТП-9-24-5 | Чистка оборудования КТП | с. Усть-Калманка | ул. Алтайская
Алейские МЭС (Усть-Калманский УЭС) | с 08.04.24 09-00 по 08.04.24 17-00 | ГКТП-9-5-16 | Чистка оборудования КТП | с. Усть-Калманка | ул. Горького
Алейские МЭС (Усть-Калманский УЭС) | с 09.04.24 09-00 по 09.04.24 12-00 | КТП-9-24-7 | Чистка оборудования КТП | с. Усть-Калманка | пер. Совхозный
Алейские МЭС (Усть-Калманский УЭС) | с 09.04.24 13-00 по 09.04.24 17-00 | КТП-9-5-17 | Чистка оборудования КТП | с. Усть-Калманка | ул. Горького
Алейские МЭС (Усть-Калманский УЭС) | с 10.04.24 13-00 по 10.04.24 17-00 | КТП-9-19-18 | Чистка оборудования КТП | с. Усть-Калманка | ул. Новая
Алейские МЭС (Усть-Калманский УЭС) | с 11.04.24 09-00 по 11.04.24 12-00 | КТП-9-19-19 | Чистка оборудования КТП | с. Усть-Калманка | ул. МТС
Алейские МЭС (Усть-Калманский УЭС) | с 11.04.24 13-00 по 11.04.24 17-00 | КТП-9-5-9 | Чистка оборудования КТП | с. Усть-Калманка | ул. Ленина
Алейские МЭС (Усть-Калманский УЭС) | с 12.04.24 09-00 по 12.04.24 12-00 | КТП-9-5-10 | Чистка оборудования КТП | с. Усть-Калманка | ул. Калманская
Алейские МЭС (Усть-Калманский УЭС) | с 12.04.24 13-00 по 12.04.24 17-00 | КТП-9-24-20 | Чистка оборудования КТП | с. Усть-Калманка | ул. Коминтерна
Алейские МЭС (Чарышский УЭС) | с 02.04.24 09-00 по 02.04.24 17-00 | ВЛ-10 кВ, Л-52-6 от ПС-52 "Чарышская" яч.6 | Замена вводов РУ-10 кВ от РКТП-52-6-3 до КТП-52-6-3 | с. Чарышское | ул.Центральная (1а-24);ул.Партизанская (1-39); ул.Чкалова (1-30) ул.Засосновская (1-18); ул.Сосновская(1-22); ул.Горная(1-18) ул.Комарова(1-15); ул.Советская (1-24); ул.Комсомольская(1-25); ул.Олимпийская(2-12); ул.Лесозаводская(3-17);ул.Социалистическая(1-27); ул.Октябрьская (1-17); ул.Юбилейная(1-13); ул.Боровушинская(2-13); пер.Строительный(9-44)
Алейские МЭС (Чарышский УЭС) | с 03.04.24 09-00 по 03.04.24 17-00 | ВЛ-10 кВ, Л-52-11 от ПС-52 "Чарышская" яч.11 | Замена колпачков изоляторов | с. Чарышское | ул.Центральная (31-151);ул.Советская (20-43); ул.Набережная(10-20); ул.Табунская(1-19); ул.Комарова(28-76); ул.Боровушинская(1-21); ул.Заречная(1-20); ул.Молодёжная(1-20); ул.Парковая(1-15); ул.Солнечная(1-32)
Алейские МЭС (Ребрихинский РЭС) | с 11.04.24 09-00 по 11.04.24 12-00 | КТП-60-12-9 | Замена уплотнительных прокладок на проходных изоляторах | с.Ребриха | ул.Революционная (136-219)
Алейские МЭС (Ребрихинский РЭС) | с 11.04.24 13-00 по 11.04.24 17-00 | КТП-60-12-15 | Замена уплотнительных прокладок на проходных изоляторах | с.Ребриха | ул.Революционная (85-105)
Алейские МЭС (Ребрихинский РЭС) | с 12.04.24 09-00 по 12.04.24 12-00 | КТП-60-13-4 | Замена уплотнительных прокладок на проходных изоляторах | с.Ребриха | ул.Лесная, ул.Коммунальная (4-31А)
Алейские МЭС (Ребрихинский РЭС) | с 12.04.24 13-00 по 12.04.24 17-00 | КТП-60-13-6 | Замена уплотнительных прокладок на проходных изоляторах | с.Ребриха | ул.Лесная, ул.Промышленая
Алейские МЭС (Ребрихинский РЭС) | с 18.04.24 12-00 по 18.04.24 17-00 | ВЛ-10 кВ, Л-60-14 от ПС-60 "Ребрихинская" яч.19 | Замена разрушенных колпочков | с.Ребриха | ул.Д.Бедного, ул.Комсомольская ,ул.Ленина,ул.Цветочная,Строительная, ул.С. Иванова,ул. Новая, ул. 1 Целинная, ул.1Алтайская.
Алейские МЭС (Алейский РЭС) | с 19.04.24 12-00 по 19.04.24 16-00 | ВЛ-10 кВ, Л-90-42 от ПС-90 "Алейская" яч.42 | Устранение замечаний по ТН | г.Алейск | р-он. АШФ пер. Садовый, Кирзаводской, Фабричный, Студенческий, Светлый, Кедровый, Кленовый, Сосновый, Рябиновый, Коммунальный, ул. Спортивная, Российская, Новоселов, Раздольная, Отрадная, Дальняя. ул. Пионерская 124-128, 121-123а, 131 до 181, 172 до 218 ул. Победы 151 до 201, 156 до 210 ул. Октябрьская 76 до 128, 151 до 201 ул. Олешко 49 до 171. ул. Комсомольская 123 до 167, 130 до 182. ул. Партизанская 97 до 117, 118 до 136 ул. Гвардейская 1,1А,1Б пер. Зеленый 29 до 75, 24 до 80 пер. Чернышевского 22 до 70, 27 до 79 пер. Рабочий 21 до 65, 18 до 62 пер. Гаврилина 14,23,25. пер. Банковский 34а до 62. пер. Ульяновский 2 до 46, 53 до 59, 86 до 104 Д/сад №15, Котельная №1
Алейские МЭС (Алейский РЭС) | с 01.04.24 09-00 по 01.04.24 12-00 | ЗТП-90-38-72 | Устранение ТВК | г.Алейск | мкр. Южный ул. Прудская с 14 по 30 и 31-41
Алейские МЭС (Алейский РЭС) | с 09.04.24 12-00 по 09.04.24 16-00 | ВЛ-10 кВ, Л-90-38-4 от РП-2 яч.12 | Выпиловка ДКР | г.Алейск | ул. Давыдова ул. Алтайская ул. Мамонтовская район Малопанюшово
Алейские МЭС (Алейский РЭС) | с 01.04.24 13-00 по 01.04.24 17-00 | КТП-90-38-1 | Устранение ТВК | г.Алейск | ул. Линейная пер. Ульяновский
Алейские МЭС (Алейский РЭС) | с 02.04.24 09-00 по 02.04.24 12-00 | ГКТП-90-38-11 | Устранение ТВК | г.Алейск | пер. Сигнальный ул. Давыдова 225-241 ул. Алтайская 184-208б, 165-199 ул. Мамонтовская
Алейские МЭС (Алейский РЭС) | с 02.04.24 13-00 по 02.04.24 17-00 | КТП-90-38-12 | Устранение ТВК | г.Алейск | ул. Давыдова ул. Алтайская ул. Мамонтовская пер. Деповской
Алейские МЭС (Алейский РЭС) | с 03.04.24 13-00 по 03.04.24 17-00 | ГКТП-90-42-23 | Устранение ТВК | г.Алейск | ул. Пионерская 190-218 ул. Победы 176-210 и 171-199 ул. Октябрская 151-197 и 130-178
Алейские МЭС (Алейский РЭС) | с 04.04.24 12-00 по 04.04.24 17-00 | ВЛ-10 кВ, Л-90-40-6 от РП-1 яч.6 | Устранение ТВК | г.Алейск | Ул. Октябрьская 24А-74, 29-107 Ул Победы 46-108, 65-103 Ул Пионерская 74-114 Пр-д Юности 43-59 Пер Пролетарский 29-49, 63-66 Ул Олешко 23-47, 61-67 Пер. Балицкого 11-63, 22-68 Пер. Парковый 58,60, 72-88, 55-101 Пер. Коммунальный 2а, 2б Пер. Родниковый, Олимпийский, Севрикова Пр-д Плановый 48-64 Ул Пионерская 67-115, 112 Ул Комсомольская 62-100, 47-89 Ул Партизанская 46-84, 47-89 Ул Сердюка 74-92, 71-91 Пр-д Гражданский 46-62 Пр-д Лазурный 50-66
Алейские МЭС (Алейский РЭС) | с 04.04.24 12-00 по 04.04.24 17-00 | ВЛ-10 кВ, Л-90-40-8 от РП-1 яч.8 | Устранение ТВК | г.Алейск | Ул. Октябрьская 1-5 Ул Победы 1-63, 2-44. Ул. Комсомольская 1А-60 Ул Пионерская 1-70 Ул Партизанская 2-42, 27-45 Пр-д Плановый 2-42 Пр-д Юности 1-39 Пр-д Гражданский 2-44 Пр-д Лазурный 30-46 Пер Пролетарский 32-60 Пер Комбинатовский 21-48 Пер Горевский 12-48, 27-41 Ул Томская 2-28А, 1-71 Ул Заречная, Северная, Речная, Кооперативная, Барнаульская, пер. Фестивальный, Безымянный, Конечный, Берёзовый, Малый, Нижний, Парфёновский тракт (полностью)
Алейские МЭС (Алейский РЭС) | с 04.04.24 12-00 по 04.04.24 17-00 | ЗТП-90-40-71 | Устранение ТВК | г. Алейск | Ул. Октябрьская 24А-74, 29-107 Ул Победы 46-108, 65-103 Ул Пионерская 74-114 Пр-д Юности 43-59 Пер Пролетарский 29-49, 63-66 Ул Олешко 23-47, 61-67 Пер. Балицкого 11-63, 22-68 Пер. Парковый 58,60, 72-88, 55-101 Пер. Коммунальный 2а, 2б Пер. Родниковый, Олимпийский, Севрикова Пр-д Плановый 48-64 Ул Пионерская 67-115, 112 Ул Комсомольская 62-100, 47-89 Ул Партизанская 46-84, 47-89 Ул Сердюка 74-92, 71-91 Пр-д Гражданский 46-62 Пр-д Лазурный 50-66
Плановые работы на электрооборудовании 0,4 кВ с отключением потребителей
Наименование филиала (участка) | Дата/Время нач./окон.работ | Объект отключения (наименование КТП, № фидера) | Наименование работ | Населенный пункт | Адрес
Алейские МЭС (Мамонтовский УЭС) | с 16.04.24 09-00 по 16.04.24 12-00 | ВЛ-0,4 кВ Ф-1 от КТП 2-19-8 | КР ППР-2024 Замена изоляторов | с. Мамонтово | ул. 40 лет Победы ул. Микрорайон
Алейские МЭС (Мамонтовский УЭС) | с 16.04.24 13-00 по 16.04.24 17-00 | ВЛ-0,4 кВ Ф-2 от КТП 2-19-15 | КР ППР-2024 Замена изоляторов | с. Мамонтово | ул. 40 лет Победы
Алейские МЭС (Топчихинский УЭС) | с 23.04.24 09-00 по 23.04.24 17-00 | ВЛ-0,4 кВ Ф-1 от ГКТП 81-9-47 | Выпиловка ДКР | с. Топчиха | пер. Заготзерновский с18 по 21, ул. Восточная с 1 по 28, ул. Пролетарская с 1а по 1н
Алейские МЭС (Топчихинский УЭС) | с 24.04.24 09-00 по 24.04.24 17-00 | ВЛ-0,4 кВ Ф-2 от ГКТП 81-9-6 | Выпиловка ДКР | с. Топчиха | ул. Восточная с 27 по 58
Алейские МЭС (Топчихинский УЭС) | с 25.04.24 09-00 по 25.04.24 17-00 | ВЛ-0,4 кВ Ф-3 от ГКТП 81-18-5 | Выпиловка ДКР | с. Топчиха | ул.Октябрьская с 23а по 112
Алейские МЭС (Калманский УЭС) | с 01.04.24 09-00 по 01.04.24 17-00 | ВЛ-0,4 кВ Ф-2 от ГКТП-88-13-1 | Выпиловка ДКР в охранной зоне ВЛ | с.Калманка | ул.Буденного (27-89), ул.Коммунистическая (31), ул.Мамонтова (26)
Алейские МЭС (Калманский УЭС) | с 02.04.24 09-00 по 02.04.24 17-00 | ВЛ-0,4 кВ Ф-4 от ГКТП-88-10-3 | Выпиловка ДКР в охранной зоне ВЛ | с.Калманка | ул.Мира (6-13); ул.50 Лет ВЛКСМ (1-22); ул.Калинина (24-58), ул. Мамонтова (4-14)
Алейские МЭС (Калманский УЭС) | с 03.04.24 09-00 по 03.04.24 17-00 | ВЛ-0,4 кВ Ф-1 от КТП-88-13-8 | Выпиловка ДКР в охранной зоне ВЛ | с.Калманка | ул.Дачная (1-22); ул.Косой взвоз (7-21); ул.Советская (5,22)
Алейские МЭС (Калманский УЭС) | с 04.04.24 09-00 по 04.04.24 17-00 | ВЛ-0,4 кВ Ф-1 от КТП-88-13-63 | Выпиловка ДКР в охранной зоне ВЛ | с.Калманка | ул.Мира (3-5); ул.60 Лет Октября (1-21); ул.Калинина (22), ул. Мамонтова (21-27), ул. Буденного (21а-23)
Алейские МЭС (Усть-Пристанский УЭС) | с 01.04.24 08-00 по 01.04.24 17-00 | ВЛ-0,4 кВ Ф-2 от КТП-11-15-21 | Выпиловка ДКР в охранной зоне ВЛ | с.Усть-Чарышская Пристань | ул.Пушкина (56-93);ул.Алексенцева (84-111);ул.Партизанская (42-55);ул.Молодежная (1-12)
Алейские МЭС (Усть-Пристанский УЭС) | с 02.04.24 08-00 по 02.04.24 17-00 | ВЛ-0,4 кВ Ф-1 от КТП-11-6-6 | Выпиловка ДКР в охранной зоне ВЛ | с.Усть-Чарышская Пристань | пер.Ким (2-24);ул.1 Мая (2-5);ул.Гагарина (16-33); ул.Королева (33-49); ул.М.Горького (3)
Алейские МЭС (Усть-Пристанский УЭС) | с 03.04.24 08-00 по 03.04.24 17-00 | ВЛ-0,4 кВ Ф-1 от КТП-11-15-17 | ИПР | с.Усть-Чарышская Пристань | ул.Пушкина (34-54);ул.Левачева (10-12);ул.Партизанская (42-55);ул.Алтайская (25-36);ул.Краснооктябрьская (29)
Алейские МЭС (Усть-Пристанский УЭС) | с 04.04.24 08-00 по 04.04.24 17-00 | ВЛ-0,4 кВ Ф-2 от КТП-11-15-11 | ИПР | с.Усть-Чарышская Пристань | пер.Восточный (7-23); пер.Строительный (2-12);ул.1 Мая (36-107); ул.Пятилетка (15-38)
Алейские МЭС (Усть-Пристанский УЭС) | с 05.04.24 08-00 по 05.04.24 17-00 | ВЛ-0,4 кВ Ф-2 от КТП-11-15-17 | ИПР | с.Усть-Чарышская Пристань | ул.Алексенцева (78-89); ул.Алтайская (17-24); ул.Гагарина (72-78); ул.Левачева (3а-17); ул.Партизанская (45); ул.Пионерская (17-34); ул.Пушкина (35-75)
Алейские МЭС (Усть-Пристанский УЭС) | с 08.04.24 08-00 по 08.04.24 17-00 | ВЛ-0,4 кВ Ф-2 от КТП-11-6-6 | Выпиловка ДКР в охранной зоне ВЛ | с.Усть-Чарышская Пристань | пер.Короткий (6-8);пер.Селькоровский (9-21);ул.Алексенцева (4-28); ул.Бакурова (9); ул.Гагарина (19-21); ул.Заречная (10-11);ул.Кирова (2-5);ул.Королева (5-47)
Алейские МЭС (Усть-Пристанский УЭС) | с 09.04.24 08-00 по 09.04.24 17-00 | ВЛ-0,4 кВ Ф-2 от КТП-11-6-26 | Выпиловка ДКР в охранной зоне ВЛ | с.Усть-Чарышская Пристань | ул.Королева (85-100);ул.Птухина (1-34);ул.Советская (31-42)
Алейские МЭС (Усть-Пристанский УЭС) | с 10.04.24 08-00 по 10.04.24 17-00 | ВЛ-0,4 кВ Ф-1 от КТП-11-6-26 | Выпиловка ДКР в охранной зоне ВЛ | с.Усть-Чарышская Пристань | пер.Кузнечный (1-15); ул.Бакурова (88);Ионина (5-32); ул.Королева (81); ул.Ленина (23-66); ул.Птухина (4); ул.Советская (25-33)
Алейские МЭС (Усть-Пристанский УЭС) | с 11.04.24 08-00 по 11.04.24 12-00 | ВЛ-0,4 кВ Ф-1 от КТП-11-6-6 | Выпиловка ДКР в охранной зоне ВЛ | с.Усть-Чарышская Пристань | пер.Ким (2-24);ул.1 Мая (2-5);ул.Гагарина (16-33); ул.Королева (33-49); ул.М.Горького (3)
Алейские МЭС (Усть-Пристанский УЭС) | с 12.04.24 08-00 по 12.04.24 12-00 | ВЛ-0,4 кВ Ф-2 от КТП-11-15-29 | Выпиловка ДКР в охранной зоне ВЛ | с.Усть-Чарышская Пристань | ул.Ионина (78-94); ул.Ленина (110-126); ул.Молодежная (26-30); ул.Юбилейная (1-11)
Алейские МЭС (Усть-Пристанский УЭС) | с 17.04.24 08-00 по 17.04.24 12-00 | ВЛ-0,4 кВ Ф-2 от КТП-11-15-21 | Выпиловка ДКР в охранной зоне ВЛ | с.Усть-Чарышская Пристань | ул.Пушкина (56-93);ул.Алексенцева (84-111);ул.Партизанская (42-55);ул.Молодежная (1-12)
Алейские МЭС (Усть-Пристанский УЭС) | с 18.04.24 08-00 по 18.04.24 12-00 | ВЛ-0,4 кВ Ф-1 от КТП-11-6-20 | Выпиловка ДКР в охранной зоне ВЛ | с.Усть-Чарышская Пристань | пер.Селькоровский (3-8); ул.Бакурова (14-36); ул.Гагарина (2-15); ул.Кирова (7-16);ул.Набережная (2-18)
Алейские МЭС (Усть-Пристанский УЭС) | с 19.04.24 08-00 по 19.04.24 12-00 | ВЛ-0,4 кВ Ф-1 от КТП-11-15-15 | Выпиловка ДКР в охранной зоне ВЛ | с.Усть-Чарышская Пристань | ул.Ионина (63-66); ул.Краснооктябрьская (40-73)
Алейские МЭС (Романовский УЭС) | с 01.04.24 10-00 по 01.04.24 17-00 | ВЛ-0,4 кВ Ф-3 от КТП 7-1-2 | Выпиловка ДКР | с. Романово | ул. Мамонтовская 59-124
Алейские МЭС (Романовский УЭС) | с 02.04.24 8-30 по 02.04.24 17-00 | ВЛ-0,4 кВ Ф-3 от ГКТП 7-15-10 | Выпиловка ДКР | с. Романово | ул. Ленинская 93-119
Алейские МЭС (Романовский УЭС) | с 03.04.24 8-30 по 03.04.24 17-00 | ВЛ-0,4 кВ Ф-3 от ГКТП 7-1-43 | Перетяжка провода | с. Романово | ул. Советская 124-160
Алейские МЭС (Романовский УЭС) | с 04.04.24 8-30 по 04.04.24 17-00 | ВЛ-0,4 кВ Ф-1 от КТП 7-15-16 | Выпиловка ДКР | с. Романово | ул. Фрунзенская 2-65
Алейские МЭС (Романовский УЭС) | с 05.04.24 8-30 по 05.04.24 17-00 | ВЛ-0,4 кВ Ф-1 от КТП 7-1-8 | Выпиловка ДКР | с. Романово | ул. Фрунзенская 28-45
Алейские МЭС (Чарышский УЭС) | с 01.04.24 13-00 по 01.04.24 17-00 | ВЛ-0,4 кВ Ф-4 от КТП-52-11-10 | Монтаж заземления ППР-2024 | с. Чарышское | ул.Партизанская (37-49)
Алейские МЭС (Чарышский УЭС) | с 04.04.24 09-00 по 04.04.24 12-00 | ВЛ-0,4 кВ Ф-1 от КТП-52-6-3 | Монтаж заземления ППР-2024 | с. Чарышское | ул.Центральная (1-18)
Алейские МЭС (Чарышский УЭС) | с 04.04.24 13-00 по 04.04.24 17-00 | ВЛ-0,4 кВ Ф-3 от КТП-52-6-3 | Монтаж заземления ППР-2024 | с. Чарышское | ул.Партизанская (32-29)
Алейские МЭС (Чарышский УЭС) | с 05.04.24 09-00 по 04.04.24 12-00 | ВЛ-0,4 кВ Ф-4 от КТП-52-6-3 | Монтаж заземления ППР-2024 | с. Чарышское | пер.Театральный (1-2)
Алейские МЭС (Чарышский УЭС) | с 08.04.24 09-00 по 08.04.24 12-00 | ВЛ-0,4 кВ Ф-2 от ГКТП-52-6-1 | Замена ПУ бытовых абонентов | с. Чарышское | ул.Сосновская(5-13)
Алейские МЭС (Чарышский УЭС) | с 08.04.24 12-00 по 08.04.24 15-00 | ВЛ-0,4 кВ Ф-1 от КТП-52-5-0 | Замена ПУ бытовых абонентов | с. Чарышское | ул.Комсомольская(1а-4)
Алейские МЭС (Чарышский УЭС) | с 08.04.24 15-00 по 08.04.24 17-00 | ВЛ-0,4 кВ Ф-1 от ГКТП-52-6-2 | Замена ПУ бытовых абонентов | с. Чарышское | ул.Чкалова(1-21)
Алейские МЭС (Чарышский УЭС) | с 09.04.24 09-00 по 09.04.24 12-00 | ВЛ-0,4 кВ Ф-4 от ГКТП-52-6-6 | Замена ПУ бытовых абонентов | с. Чарышское | пер.Строительный(19-23)
Алейские МЭС (Чарышский УЭС) | с 09.04.24 12-00 по 09.04.24 17-00 | ВЛ-0,4 кВ Ф-5 от ГКТП-52-6-6 | Замена ПУ бытовых абонентов | с. Чарышское | ул.Спортивная(9-23);ул.Боровушинская(2-13)
Алейские МЭС (Чарышский УЭС) | с 10.04.24 09-00 по 10.04.24 12-00 | ВЛ-0,4 кВ Ф-2 от ГКТП-52-11-11 | Замена ПУ бытовых абонентов | с. Чарышское | ул.Заречная(1-11)
Алейские МЭС (Чарышский УЭС) | с 10.04.24 13-00 по 10.04.24 17-00 | ВЛ-0,4 кВ Ф-3 от КТП-52-11-20 | Замена ПУ бытовых абонентов | с. Чарышское | ул.Пастухова(6а-24)
Алейские МЭС (Чарышский УЭС) | с 11.04.24 09-00 по 11.04.24 12-00 | ВЛ-0,4 кВ Ф-2 от ГКТП-52-6-6 | Замена ПУ бытовых абонентов | с. Чарышское | ул.Октябрьская(1-17); ул.Юбилейная(1-13)
Алейские МЭС (Чарышский УЭС) | с 11.04.24 13-00 по 11.04.24 17-00 | ВЛ-0,4 кВ Ф-4 от ГКТП-52-11-18 | Замена ПУ бытовых абонентов | с. Чарышское | ул.Солнечная(15а-15б)
Алейские МЭС (Ребрихинский РЭС) | с 15.04.24 09-00 по 15.04.24 17-00 | ВЛ-0,4 кВ Ф-1 от КТП-60-12-7 | Выпиловка ДКР в охранной зоне ВЛ | с.Ребриха | ул. Портизанская (№ 34-69),
Алейские МЭС (Ребрихинский РЭС) | с 16.04.24 09-00 по 16.04.24 17-00 | ВЛ-0,4 кВ Ф-1 от КТП-60-14-20 | Выпиловка ДКР в охранной зоне ВЛ | с.Ребриха | ул.1 Алтайская (№51-131)
Алейские МЭС (Ребрихинский РЭС) | с 17.04.24 09-00 по 17.04.24 17-00 | ВЛ-0,4 кВ Ф-1 от КТП-60-14-34 | Выпиловка ДКР в охранной зоне ВЛ | с.Ребриха | ул.Комсомольская(73-105)
Алейские МЭС (Ребрихинский РЭС) | с 19.04.24 09-00 по 19.04.24 17-00 | ВЛ-0,4 кВ Ф-3 от ЗТП-60-13-22 | Выпиловка ДКР в охранной зоне ВЛ | с.Ребриха | ул. Пшкинская( №4-31; Молодежная (2-13)
Алейские МЭС (Ребрихинский РЭС) | с 01.04.24 09-00 по 01.04.24 17-00 | ВЛ-0,4 кВ Ф-1 от ГКТП-60-12-10 | монтаж ВЩУ | с.Ребриха | ул.2Целинная (2-47)
Алейские МЭС (Ребрихинский РЭС) | с 03.04.24 09-00 по 03.04.24 17-00 | ВЛ-0,4 кВ Ф-3 от ГКТП-60-14-24 | монтаж ВЩУ | с.Ребриха | ул.Пушкинская(44-79), Мира (24-33), Гагарина(1-6)
Алейские МЭС (Ребрихинский РЭС) | с 04.04.24 09-00 по 04.04.24 17-00 | ВЛ-0,4 кВ Ф-1 от КТП-60-13-28 | монтаж ВЩУ | с.Ребриха | ул.Д.Бедного (62-106)
Алейские МЭС (Ребрихинский РЭС) | с 05.04.24 09-00 по 05.04.24 17-00 | ВЛ-0,4 кВ Ф-2 от КТП-60-13-28 | монтаж ВЩУ | с.Ребриха | ул.Д.Бедного (26-71)
Алейские МЭС (Ребрихинский РЭС) | с 08.04.24 09-00 по 08.04.24 17-00 | ВЛ-0,4 кВ Ф-3 от КТП-60-13-23 | монтаж ВЩУ | с.Ребриха | ул.Ленина(34-124) ул.Пушкинская(30-43)
Алейские МЭС (Ребрихинский РЭС) | с 09.04.24 09-00 по 09.04.24 17-00 | ВЛ-0,4 кВ Ф-3 от КТП-60-13-3 | монтаж ВЩУ | с.Ребриха | ул.Коммунальная (57-92),Молодежная(10-57)
Алейские МЭС (Ребрихинский РЭС) | с 09.04.24 09-00 по 09.04.24 17-00 | ВЛ-0,4 кВ Ф-2 от КТП-60-13-2 | монтаж ВЩУ | с.Ребриха | ул.М.Горького (3-24),ул.Фестивальная(1-40)
Алейские МЭС (Ребрихинский РЭС) | с 10.04.24 09-00 по 10.04.24 17-00 | ВЛ-0,4 кВ Ф-3 от КТП-60-13-2 | монтаж ВЩУ | с.Ребриха | ул.Фестивальная(5-50)
Алейские МЭС (Алейский РЭС) | с 01.04.24 09-00 по 01.04.24 17-00 | ВЛ-0,4 кВ Ф-1 от ГКТП 90-38-72 | КР ППР-2024 | г. Алейск | мкр. Южный ул. Прудская с 14 по 30 и 31-41
Алейские МЭС (Алейский РЭС) | с 02.04.24 09-00 по 02.04.24 17-00 | ВЛ-0,4 кВ Ф-2 от ГКТП 90-38-72 | КР ППР-2024 | г. Алейск | ул. Линейная
Алейские МЭС (Алейский РЭС) | с 03.04.24 09-00 по 03.04.24 17-00 | ВЛ-0,4 кВ Ф-7 от ГКТП 90-38-72 | КР ППР-2024 | г. Алейск | мкр. Южный
Алейские МЭС (Алейский РЭС) | с 04.04.24 09-00 по 04.04.24 17-00 | ВЛ-0,4 кВ Ф-2 от ГКТП 90-39-10 | Инвест. программа | г. Алейск | пр. Промышленный ул. Октябрьская 207 и 209
Алейские МЭС (Алейский РЭС) | с 05.04.24 09-00 по 05.04.24 17-00 | ВЛ-0,4 кВ Ф-2 от ГКТП 90-39-10 | Инвест. программа | г. Алейск | пр. Промышленный ул. Октябрьская 207 и 209
Алейские МЭС (Алейский РЭС) | с 08.04.24 09-00 по 08.04.24 17-00 | ВЛ-0,4 кВ Ф-4 от ГКТП 90-38-72 | КР ППР-2024 | г. Алейск | ул. Сердюка
Алейские МЭС (Алейский РЭС) | с 11.04.24 09-00 по 11.04.24 17-00 | ВЛ-0,4 кВ Ф-2 от ГКТП 90-39-10 | Инвест. программа | г. Алейск | пр. Промышленный ул. Октябрьская 207 и 209
Алейские МЭС (Алейский РЭС) | с 08.04.24 09-00 по 08.04.24 17-00 | ВЛ-0,4 кВ Ф-1 от ГКТП 90-38-72 | КР ППР-2024 | г. Алейск | мкр. Южный ул. Прудская с 14 по 30 и 31-41
Алейские МЭС (Алейский РЭС) | с 09.04.24 09-00 по 09.04.24 17-00 | ВЛ-0,4 кВ Ф-1 от ГКТП 90-38-11 | ДКР | г. Алейск | пер. Сигнальный ул. Давыдова 225-241 ул. Алтайская 184-208б, 165-199
Алейские МЭС (Алейский РЭС) | с 09.04.24 09-00 по 09.04.24 17-00 | ВЛ-0,4 кВ Ф-2 от ГКТП 90-38-11 | ДКР | г. Алейск | пер. Сигнальный ул. Давыдова 225-241 ул. Алтайская 184-208б, 165-199
Алейские МЭС (Алейский РЭС) | с 10.03.24 09-00 по 10.03.24 17-00 | ВЛ-0,4 кВ Ф-3 от ГКТП 90-38-11 | ДКР | г. Алейск | ул. Давыдова 248-296, 241б-275 ул. Мамонтовская 20-36, 69-111
Алейские МЭС (Алейский РЭС) | с 26.04.24 09-00 по 26.04.24 17-00 | ВЛ-0,4 кВ Ф-2 от ГКТП 90-39-10 | Инвест. программа | г. Алейск | пр. Промышленный ул. Октябрьская 207 и 209
Алейские МЭС (Алейский РЭС) | с 27.04.24 09-00 по 27.04.24 17-00 | ВЛ-0,4 кВ Ф-2 от ГКТП 90-39-10 | Инвест. программа | г. Алейск | пр. Промышленный ул. Октябрьская 207 и 209
Белокурихинские МЭС
Плановые работы на электрооборудовании 6-35 кВ с отключением потребителей
Наименование филиала (участка) | Дата/Время нач./окон.работ | Объект отключения (наименование ВЛ, КЛ, ТП) | Наименование работ | Населенный пункт | Адрес
Белокурихинские МЭС (Белокурихинский УЭС) | с 02.04.24 09-00 по 02.04.24 17-00 | ВЛ-6 кВ, Л-36-12 от ПС-36 "Новотырышенская " яч.12 | Проверка грозозащиты (АО "СК АКЭ") | с. Новотырышкино | Водозабор
Белокурихинские МЭС (Белокурихинский УЭС) | с 11.04.24 09-30 по 11.04.24 18-00 | ВЛ-10 кВ, Л-37-22-16 от ТП 22 яч. 16 | Проверка грозозащиты. | г. Белокуриха | ул. Набережная, ул. Советска, ул. Заречная, пер. Дорожный, АЗС"Роснефть", АЗС"Мегополис", ул. Гончарная, ул. Объездная, пер. Яровой, пер.Заводской, ул. Полева, ул. Весенняя, ул. Снежная, ул.Степная, ул. Бажова, ул. Чехова, ул. Нижняя, ул. Обская, ул. Бирюзовая, ул. Молодежная, ул. Рабочая, ул. Садовая, ул. Озерная
Белокурихинские МЭС (Белокурихинский УЭС) | с 12.04.24 09-30 по 12.04.24 17-00 | ВЛ-10 кВ, Л-37-22-6 от ПС-37 "Курортная" яч. 6 | Проверка грозозащиты. | г. Белокуриха | ул. Луговая, ул. Бийская, ул. Изумрудная, ул. Советская, ул. Соболева, ул. Зеленая, ул. Паустовского, ул. Бр. Ждановых
Белокурихинские МЭС (Белокурихинский УЭС) | с 15.04.24 09-30 по 15.04.24 18-00 | ВЛ-10 кВ, Л-37-8-8 от ТП-8 яч. 8 | Проверка грозозащиты. | г. Белокуриха | ул. Медовая, ул. Арбузная, ул. 1-я Восточная, ул. 2-я Восточная, ул. Смоленская, ул. Высоцкого, ул. Тополинная, ул. Яблочная, ул. Кольцевая, ул. Славянская, ул. Демидовская, ул. 50 лет Алтая, ул. Юбилейная, ул. Осенняя, ул. Цветная, ул. Мирная, ул. Нарядная, ул.Радужная, ул.Восходящая, ул.Агафонова, ул.Жемчужнаяя, ул.Просторная, ул. Грибная, ул. Мичуренцев, ул. Сливовая, пер. Дружный, пер. Мостовой
Белокурихинские МЭС (Белокурихинский УЭС) | с 16.04.24 09-00 по 16.04.24 18-00 | ВЛ-10 кВ, Л-37-РП1-12 от РП-1 яч.9 | Проверка грозозащиты. | г. Белокуриха | ул. Бр. Ждановых, ул. Алтайская, ул. Угрюмова, ул.Рябиновая, ул. Коммунальная, ул. Эйхе, пер Таманский, ул. Рождественская, ул. Дальняя, пер. Ключевой, пер. Боевой, ул. Бийская,
Белокурихинские МЭС (Белокурихинский УЭС) | с 17.04.24 09-00 по 17.04.24 18-00 | КВЛ-10 кВ, Л-37-10 от ПС-37 "Курортная" яч. 10 | Проверка грозозащиты. | г. Белокуриха | База санатория "Россия", ул. Объездная, ул. Нагорная, гаражи по ул. Объездная, ул. Набережная, ул.Декабристов, ул.Нагорная, ул.Кирпичная
Белокурихинские МЭС (Белокурихинский УЭС) | с 19.04.24 09-00 по 19.04.24 17-00 | ВЛ-6 кВ, Л-36-1 от ПС-36 "Новотырышенская " яч.1 | Проверка грозозащиты. | с. Новотырышкино | Водозабор
Белокурихинские МЭС (Смоленский УЭС) | с 22.04.24 09-00 по 22.04.24 16-00 | КТП-33-8-30 | Ремонт КТП | с.Смоленское | ул. Титова 36 - 50, пер. Комсомольский 1, 3, 5, 8
Белокурихинский МЭС (Алтайский УЭС) | с 05.04.24 09-00 по 05.04.24 16-30 | ВЛ-10 кВ, Л-34-4 от ПС-34 "Предгорная" яч.17 | Подключение ГКТП по ТП | с. Алтайское | ул. Советская 125-455 ул. К.Маркса 167-247 ул. Революция 1-71 Базарная 1-56 Сенчихина 1-77
Белокурихинский МЭС (Алтайский УЭС) | с 05.04.24 09-00 по 05.04.24 16-30 | ВЛ-10 кВ,Л-34-5 от ПС-34 "Предгорная" яч.16 | Замер сопротивления РВО-10 кВ | с. Алтайское | ул. Советская 106-125 ул. Сарасинсакая 1-52 ул. Ленина 1-140 ул. Ершова 1-115 ул. Полевая 1-1
Белокурихинский МЭС (Алтайский УЭС) | с 05.04.24 09-00 по 05.04.24 16-30 | ВЛ-10 кВ,Л-34-6 от ПС-34 "Предгорная" яч.10 | Замер сопротивления РВО-10 кВ | с. Алтайское | ул. Советская 125-455 ул. К.Маркса 167-247 ул. Лесная 1-87 ул. Заречная 1-99 ул Куяганская 1-129
Белокурихинские МЭС (Быстроистокский УЭС) | с 09.04.24 08-00 по 09.04.24 17-00 | ВЛ-10 кВ,Л-40-10 от ПС-40 "Быстроистокская" яч.10 | Проверка РВО | с. Быстрый Исток | Артельная, Береговая, Гоголя, Ветеринарный, Д. Ереминой, Демьяна Бедного, Заводская, Западная, Зеленая, Зеленый клин, Искринский, Кооперативная, Красноармейская, Крупской, Кустарный, Ленина, Лермонтова, Льва Толстого, Мира, Моховой, Некрасова, Озерная, Октябрьская, Первомайский, Пионерский, Победы, Пролетарская, Прямой, Пушкина, Романовский, Садовая, Сибирский, Советская, Телеграфная Титова
Белокурихинские МЭС (Быстроистокский УЭС) | с 09.04.24 08-00 по 09.04.24 17-00 | ВЛ-10 кВ,Л-40-7 от ПС-40 "Быстроистокская" яч.7 | Проверка РВО (ремонт РВО на КТП-40-7-22) | с. Быстрый Исток | Восточная часть Быстрого истока; с. Приобское ул. Приобская 5-9; Московская 1а; Березовая 1-4; Молодежная 2; Звездный 1-13
Белокурихинские МЭС (Солонешенский УЭС) | с 16.04.24 09-00 по 16.04.24 17-00 | Вл 10 кВ,Л-45-9 от ПС-45 "Солонешенская" яч.9 | ИПР-2024 | с.Солонешное | ул. Октябрьская,ул.Целинная, ул.Алтайская, ул.Ануйская, ул.Аэропортовая, ул.Береговая, ул.Горная, ул.Давыдова, пер.Заводской, ул.Заречная, ул.Кольцевая, ул.Комсомольская, ул.Крайняя, ул.Красноармейская, ул.Лазурная, ул.Луговая, ул.Майская, ул.Мира, ул.Новая, ул.Сухова, ул.Парковая, ул.Партизанская ул.Паршина, ул.Подгорная, ул.Полевая, ул.Пролетарская, ул.Рабочая, пер.Садовый, ул.Советская, ул.Совхозная, ул.Строительная, пер.Центральный, ул.Энергетиков, ул.Юбилейная, ул.Южная
Белокурихинские МЭС (Петропавловский УЭС) | с 09.04.24 08-00 по 09.04.24 17-00 | КТП-42-13-18 | Кап.ремонт КТП-42-13-18 | с.Петропавловское | ул.Целинная № 9,18,20,11,8,12,16,10,14,22,2в,3,5а,1,5,4,6
Плановые работы на электрооборудовании 0,4 кВ с отключением потребителей
Наименование филиала (участка) | Дата/Время нач./окон.работ | Объект отключения (наименование КТП, № фидера) | Наименование работ | Населенный пункт | Адрес
Белокурихинские МЭС (Белокурихинский УЭС) | с 01.04.24 09-00 по 01.04.24 16-00 | ВЛ-0,4 кВ, Ф-2 от ГКТП-37-22-6-7 | Выполнение мероприятий по ТП | г. Белокуриха | ул.Паустовского с 7/1-41
Белокурихинские МЭС (Белокурихинский УЭС) | с 02.04.24 09-00 по 02.04.24 17-00 | ВЛ-0,4 кВ, Ф-4 от ГКТП-37-8-8-36 | Выполнение мероприятий по ТП | г. Белокуриха | пер.Невского с 38/1-37, ул. Осенняя с 35-44
Белокурихинские МЭС (Белокурихинский УЭС) | с 03.04.24 09-00 по 03.04.24 17-00 | ВЛ-0,4 кВ, Ф-1 от КТП-37-8-8-35 | Выполнение мероприятий по ТП | г. Белокуриха | пер.Мостовой с 1-12, ул.Кольцевая с 2-12, ул.Малиновая с 2-31
Белокурихинские МЭС (Белокурихинский УЭС) | с 04.04.24 09-00 по 04.04.24 17-00 | ВЛ-0,4 кВ, Ф-4 от ГКТП-37-8-8-61 | Выполнение мероприятий по ТП | г. Белокуриха | ул.Арбузная , пер.Дружный с 6-61,ул. Медовая с 1-39
Белокурихинские МЭС (Белокурихинский УЭС) | с 05.04.24 09-00 по 05.04.24 16-00 | ВЛ-0,4 кВ, Ф-2 от КТП-37-8-8-29 | Обрезка поросли с перетяжкой проводов. | г. Белокуриха | ул.Звёздная 26-40, ул.Рождественская 2-22, ул.Талькова 2-13
Белокурихинские МЭС (Белокурихинский УЭС) | с 08.04.24 09-00 по 08.04.24 17-00 | ВЛ-0,4 кВ, Ф-3 от ГКТП-37-8-8-60 | Выполнение мероприятий по ТП | г. Белокуриха | ул.Радужная 1-20, ул.Просторная, ул.Жемчужная, ул.Восходящяя
Белокурихинские МЭС (Белокурихинский УЭС) | с 09.04.24 09-30 по 09.04.24 17-00 | ВЛ-0,4 кВ, Ф-2 от ГКТП-37-8-8-36 | Обрезка поросли с перетяжкой проводов. | г. Белокуриха | ул. 50 лет Алтая 4-40
Белокурихинские МЭС (Белокурихинский УЭС) | с 26.04.24 09-00 по 26.04.24 17-00 | ВЛ-0,4 кВ, Ф-1,Ф-2 от КТП-37-8-8-60 | Установка п/у МИР | г. Белокуриха | ул. 2-ая Восточная с 1-42
Белокурихинские МЭС (Белокурихинский УЭС) | с 27.04.24 09-00 по 27.04.24 17-00 | ВЛ-0,4 кВ, Ф-3 от КТП-37-8-8-60 | Установка п/у МИР | г. Белокуриха | ул.Радужная 1-20, ул.Просторная с 2-56, ул.Жемчужная с 1-37, ул.Восходящяя с 1-39, ул. Агафонова с 1-33
Белокурихинские МЭС (Солонешенский УЭС) | с 15.04.24 09-00 по 15.04.24 17-00 | ВЛ-0,4 кВ, Ф-2 от КТП-45-9-2 | ИПР-2024 | с.Солонешное | ул. Партизанская 24-52 у.Майская 15-28
Белокурихинские МЭС (Солонешенский УЭС) | с 17.04.24 09-00 по 17.04.24 17-00 | ВЛ-0,4 кВ, Ф-2 от КТП-45-9-2 | ИПР-2024 | с.Солонешное | ул. Партизанская 24-52 у.Майская 15-28
Белокурихинские МЭС (Солонешенский УЭС) | с 18.04.24 09-00 по 18.04.24 17-00 | ВЛ-0,4 кВ, Ф-2 от КТП-45-9-2 | ИПР-2024 | с.Солонешное | ул. Партизанская 24-52 у.Майская 15-28
Белокурихинские МЭС (Солонешенский УЭС) | с 02.04.24 09-00 по 02.04.24 17-00 | ВЛ-0,4 кВ, Ф-2 от ТП-45-9-18 | тех присоединение | с.Солонешное | ул. Центральный 1-7 ул. Советская 51-86
Белокурихинские МЭС (Быстроистокский УЭС) | с 04.04.24 09-00 по 04.04.24 17-00 | ВЛ-0,4 кВ, Ф-2 от КТП-40-10-1 | Выпиловка ДКР | с. Быстрый Исток | ул. Советская 110-154, пер. Кустарный 24-28 ул. Заводская 1-7/а, пер. Моховой 21
Белокурихинские МЭС (Быстроистокский УЭС) | с 05.04.24 09-00 по 05.04.24 17-00 | ВЛ-0,4 кВ, Ф-3 от КТП-40-10-4 | Выпиловка ДКР | с. Быстрый Исток | ул. Титова 1-18, Демьяна Бедного 1-4, ул. Октябрьская 34-76, Зеленый Клин 3-5
Белокурихинские МЭС (Быстроистокский УЭС) | с 08.04.24 09-00 по 08.04.24 17-00 | ВЛ-0,4 кВ, Ф-2 от ГКТП-40-10-5 | Выпиловка ДКР | с. Быстрый Исток | ул. Красноармейская 40-108
Белокурихинские МЭС (Быстроистокский УЭС) | с 09.04.24 08-00 по 09.04.24 17-00 | ВЛ-0,4 кВ, Ф-1 от ГКТП-40-10-6 | Выпиловка ДКР | с. Быстрый Исток | ул. Артельная 10-36, ул. Победы 1-9, ул. Красноармейска 87, 87а, 87б
Белокурихинские МЭС (Петропавловский УЭС) | с 23.04.24 10-00 по 23.04.24 17-00 | ВЛ-0,4 кВ, Ф-3 от КТП-42-13-6 | Замена сложной опоры | с.Петропавловское | ул. Советская с № 39 по № 57, пер. Телеграфный с № 2 по № 11
Белокурихинские МЭС (Петропавловский УЭС) | с 24.03.24 10-00 по 24.03.24 17-00 | ВЛ-0,4 кВ, Ф-2 от КТП-42-13-16 | Замена сложной опоры | с.Петропавловское | ул. Пушкина
Белокурихинские МЭС (Смоленский УЭС) | с 01.04.24 09-00 по 01.04.24 17-00 | ВЛ-0,4 кВ, Ф-2 от КТП-33-8-27 | Вырубка ДКР по КР | с.Смоленское | ул. Северная, ул. Степная 1 - 26
Белокурихинские МЭС (Смоленский УЭС) | с 02.04.24 09-00 по 02.04.24 17-00 | ВЛ-0,4 кВ, Ф-1 от КТП-33-15-8 | Вырубка ДКР по КР | с.Смоленское | ул. Энергетическая 34 - 63,ул. Мартакова 70
Белокурихинские МЭС (Смоленский УЭС) | с 08.04.24 09-00 по 08.04.24 17-00 | ВЛ-0,4 кВ, Ф-2 от КТП-33-8-10 | Вырубка ДКР по КР | с.Смоленское | ОАО "Алтайкрайгазсервис", АЗС Мегаполис, АЗС Сельтранснефть, СТО Катков Д.Н., ИП Шалтаев В.Н., ИП Ларионов Ю.А.
Белокурихинские МЭС (Смоленский УЭС) | с 09.04.24 09-00 по 09.04.24 17-00 | ВЛ-0,4 кВ, Ф-1 от КТП-33-8-13 | Вырубка ДКР по КР | с.Смоленское | ул. Горная 17А - 26
Белокурихинские МЭС (Смоленский УЭС) | с 11.04.24 09-00 по 11.04.24 17-00 | ВЛ-0,4 кВ, Ф-3 от КТП-33-8-2 | Вырубка ДКР по КР | с.Смоленское | ул. Лесхозная 2 - 32А
Белокурихинские МЭС (Смоленский УЭС) | с 24.04.24 09-00 по 24.04.24 17-00 | ВЛ-0,4 кВ, Ф-4 от КТП-33-15-23 | Строительство новой линии по ТП | с.Смоленское | ул. Песчаная 36 - 64 (четная сторона)
Белокурихинские МЭС (Смоленский УЭС) | с 25.04.24 09-00 по 25.04.24 17-00 | ВЛ-0,4 кВ, Ф-2 от КТП-33-15-23 | Строительство новой линии по ТП | с.Смоленское | ул. Песчаная 45 - 127 (нечетная сторона), ул. Парковая 5-17 (нечетная сторона)
Белокурихинский МЭС (Алтайский УЭС) | с 01.04.24 09-00 по 01.04.24 16-30 | ВЛ-0,4 кВ, Ф-1 от КТП 34-6-10 | Регулировка стрелы провиса | с. Алтайское | ул. Заречная 39-9
Белокурихинский МЭС (Алтайский УЭС) | с 01.04.24 09-00 по 01.04.24 16-30 | ВЛ-0,4 кВ, Ф-1 от КТП 34-6-16 | Регулировка стрелы провиса | с. Алтайское | ул. К. Маркса 2-24
Белокурихинский МЭС (Алтайский УЭС) | с 03.04.24 09-00 по 03.04.24 16-30 | ВЛ-0,4 кВ, Ф-1 от КТП 34-6-14 | Регулировка стрелы провиса | с. Алтайское | ул. Куяганская 5-19
Белокурихинский МЭС (Алтайский УЭС) | с 03.04.24 09-00 по 03.04.24 16-30 | ВЛ-0,4 кВ, Ф-3 от КТП 34-6-14 | Регулировка стрелы провиса | с. Алтайское | ул. Куяганская 14-42
Белокурихинский МЭС (Алтайский УЭС) | с 04.04.24 09-00 по 04.04.24 16-30 | ВЛ-0,4 кВ, Ф-1 от КТП 34-5-24 | Регулировка стрелы провиса | с. Алтайское | Полевая 81-87
Белокурихинский МЭС (Алтайский УЭС) | с 15.04.24 09-00 по 15.04.24 16-30 | ВЛ-0,4 кВ, Ф-1 от КТП 34-5-22 | Вырезка ДКР | с. Алтайское | ул. Советская 4-24
Белокурихинский МЭС (Алтайский УЭС) | с 15.04.24 09-00 по 15.04.24 16-30 | ВЛ-0,4 кВ, Ф-3 от КТП 34-5-22 | Вырезка ДКР | с. Алтайское | ул. Сарасинская 4-24
Белокурихинский МЭС (Алтайский УЭС) | с 16.04.24 09-00 по 16.04.24 16-30 | ВЛ-0,4 кВ, Ф-2 от КТП 34-6-9 | Вырезка ДКР | с. Алтайское | ул. Куяганская 115-129
Белокурихинский МЭС (Алтайский УЭС) | с 17.04.24 09-00 по 17.04.24 16-30 | ВЛ-0,4 кВ, Ф-3 от ГКТП 34-4-14 | Вырезка ДКР | с. Алтайское | ул. Советская 135-165
Белокурихинский МЭС (Алтайский УЭС) | с 17.04.24 09-00 по 17.04.24 16-30 | ВЛ-0,4 кВ, Ф-3 от КТП 34-6-9 | Вырезка ДКР | с. Алтайское | ул. Куяганская 130-172
Белокурихинский МЭС (Алтайский УЭС) | с 18.04.24 09-00 по 18.04.24 16-30 | ВЛ-0,4 кВ, Ф-1 от КТП 34-6-19 | Вырезка ДКР | с. Алтайское | ул. Озерная 42-64
Белокурихинский МЭС (Алтайский УЭС) | с 18.04.24 09-00 по 18.04.24 16-30 | ВЛ-0,4 кВ, Ф-2 от КТП 34-6-19 | Вырезка ДКР | с. Алтайское | ул. Озерная 41-40
Белокурихинский МЭС (Алтайский УЭС) | с 19.04.24 09-00 по 19.04.24 15-30 | ВЛ-0,4 кВ, Ф-1 от КТП 34-6-3 | Вырезка ДКР | с. Алтайское | ул. Куяганская 60-108
Белокурихинский МЭС (Алтайский УЭС) | с 19.04.24 09-00 по 19.04.24 15-30 | ВЛ-0,4 кВ, Ф-1 от КТП 34-6-3 | Вырезка ДКР | с. Алтайское | ул. Куяганская 25-47
Белокурихинский МЭС (Алтайский УЭС) | с 22.04.24 09-00 по 22.04.24 16-30 | ВЛ-0,4 кВ, Ф-2 от КТП 34-6-14 | Вырезка ДКР | с. Алтайское | ул. Куяганская 45-58
Белокурихинский МЭС (Алтайский УЭС) | с 23.04.24 09-00 по 23.04.24 16-30 | ВЛ-0,4 кВ, Ф-1 от КТП 34-4-10 | Вырезка ДКР | с. Алтайское | ул. Базарная 36-56
Белокурихинский МЭС (Алтайский УЭС) | с 23.04.24 09-00 по 23.04.24 16-30 | ВЛ-0,4 кВ, Ф-2 от КТП 34-4-10 | Вырезка ДКР | с. Алтайское | ул. Советская 271-293
Бийские МЭС
Плановые работы на электрооборудовании 6-35 кВ с отключением потребителей
Наименование филиала (участка) | Дата/Время нач./окон.работ | Объект отключения (наименование ВЛ, КЛ, ТП) | Наименование работ | Населенный пункт | Адрес
Бийские МЭС (СРЗиА) | с 01.04.2024 09-00 по 03.04.2024 17-00 | ВЛ-35 кВ, ЗМ-336 от ПС-7 "Заречная" (без отключения потребителей, перевод питания 25% на ЗМ-335) | Замена ВМ-10 кВ на ВВ-10 на РП-23 яч.5 (Инвест программа) | г.Бийск | Без отключения абонентов
Бийские МЭС (СРЗиА) | с 03.04.2024 09-00 по 05.04.2024 16-00 | ВЛ-35 кВ, ЗМ-335 от ПС-7 "Заречная" (без отключения потребителей, перевод питания 5% на ЗМ-336) | Замена ВМ-10 кВ на ВВ-10 на РП-23 яч.11 (Инвест программа) | г.Бийск | Без отключения абонентов
Бийские МЭС (СРЗиА) | с 15.04.2024 09-00 по 17.04.2024 17-00 | ВЛ-35 кВ, ЗМ-335 от ПС-7 "Заречная" (без отключения потребителей, перевод питания 5% на ЗМ-336) | Замена ВМ-10 кВ на ВВ-10 на РП-23 яч.13 (Инвест программа) | г.Бийск | Без отключения абонентов
Бийские МЭС (СРЗиА) | с 17.04.2024 09-00 по 19.04.2024 16-00 | ВЛ-35 кВ, ЗМ-335 от ПС-7 "Заречная" (без отключения потребителей, без перевода питания) | Замена ВМ-10 кВ на ВВ-10 на РП-23 яч.14 (Инвест программа) | г.Бийск | Без отключения абонентов
Бийские МЭС (СРЗиА) | с 23.04.2024 09-00 по 23.04.2024 17-00 | КЛ-10 кВ, Л-10-41 от ПС-10 "Зеленый-клин" яч.41 (без отключения потребителей, без перевода питания) | Текущий ремонт ВМ-10 кВ на РП-15 яч.16, техническое обслуживание УРЗА. | г.Бийск | Без отключения абонентов
Бийские МЭС (СРЗиА) | с 23.04.2024 09-00 по 23.04.2024 17-00 | КЛ-10 кВ, Л-10-41 от ПС-10 "Зеленый-клин" яч.41 (без отключения потребителей, без перевода питания) | Текущий ремонт ВВ-6 кВ на РП-15 яч.19, техническое обслуживание УРЗА. | г.Бийск | Без отключения абонентов
Бийские МЭС (СРЗиА) | с 24.04.2024 09-00 по 24.04.2024 17-00 | КЛ-10 кВ, Л-10-9 от ПС-10 "Зеленый-клин" яч.9 (без отключения потребителей, перевод питания 100% на Л-10-41) | Текущий ремонт ВВ-10 кВ, на РП-15 яч.6, техническое обслуживание УРЗА. | г.Бийск | Без отключения абонентов
Бийские МЭС (СРЗиА) | с 24.04.2024 09-00 по 24.04.2024 17-00 | КЛ-10 кВ, Л-10-9 от ПС-10 "Зеленый-клин" яч.9 (без отключения потребителей, перевод питания 80% на Л-10-41) | Текущий ремонт ВВ-10 кВ, на РП-15 яч.3, техническое обслуживание УРЗА. | г.Бийск | Без отключения абонентов
Бийские МЭС (СРЗиА) | с 25.04.2024 09-00 по 25.04.2024 17-00 | КЛ-10 кВ, Л-10-41 от ПС-10 "Зеленый-клин" яч.41 (без отключения потребителей, перевод питания 100% на Л-10-9) | Текущий ремонт ВВ-10 кВ, на РП-15 яч.11, техническое обслуживание УРЗА. | г.Бийск | Без отключения абонентов
Бийские МЭС (СРЗиА) | с 25.04.2024 09-00 по 25.04.2024 17-00 | КЛ-10 кВ, Л-10-41 от ПС-10 "Зеленый-клин" яч.41 (без отключения потребителей, перевод питания 70% на Л-10-9) | Текущий ремонт ВВ-10 кВ, на РП-15 яч.18, техническое обслуживание УРЗА. | г.Бийск | Без отключения абонентов
Бийские МЭС (ЭТЛ) | с 15.04.24 09-00 по 15.04.24 12-00 | КЛ-10 кВ, Л-4-28 от ПС-4 "Северо-Западная" яч.28 (без напряжения 10%, 2 ТП) | Испытание КЛ-10 кВ от ТП-292 яч. 7 до ТП-290а яч. 1 | г.Бийск | ул.Набережная 2, 8, 9, 9/1, 13 ул.Гилева 3а, 5
Бийские МЭС (ЭТЛ) | с 15.04.24 13-00 по 15.04.24 17-00 | КЛ-10 кВ, Л-4-28 от ПС-4 "Северо-Западная" яч.28 (без отключения потребителей, без перевода питания) | Испытание КЛ-10 кВ от ТП-293 яч. 8 до ТП-290 яч.1 | г.Бийск | Без отключения абонентов
Бийские МЭС (ЭТЛ) | с 16.04.24 09-00 по 16.04.24 12-00 | КЛ-10 кВ, Л-4-28 от ПС-4 "Северо-Западная" яч.28 (без отключения потребителей, без перевода питания) | Испытание КЛ-10 кВ от ТП-19 яч. 1 до ТП-147 яч.2 | г.Бийск | Без отключения абонентов
Бийские МЭС (ЭТЛ) | с 16.04.24 13-00 по 16.04.24 17-00 | КЛ-6 кВ Л-5-4 от ПС-5 "Новая" яч.4 (без отключения потребителей, без перевода питания) | Испытание КЛ-6 кВ от ТП-179 яч.1 до ТП-180 яч.4 | г.Бийск | Без отключения абонентов
Бийские МЭС (ЭТЛ) | с 17.04.24 09-00 по 17.04.24 12-00 | КЛ-6 кВ Л-5-4 от ПС-5 "Новая" яч.4 (без отключения потребителей, без перевода питания) | Испытание КЛ-6 кВ от ТП-185 яч.2 до ТП-167 яч.1 | г.Бийск | Без отключения абонентов
Бийские МЭС (ЭТЛ) | с 17.04.24 13-00 по 17.04.24 17-00 | КЛ-6 кВ, Л-3-4 от ПС-3 "ГПП-4" яч.4 (без отключения потребителей, без перевода питания) | Испытание КЛ-6 кВ от ТП-182 яч.4 до ТП-191 яч.4 | г.Бийск | Без отключения абонентов
Бийские МЭС (ЭТЛ) | с 18.04.24 09-00 по 18.04.24 12-00 | КЛ-6 кВ Л-5-4 от ПС-5 "Новая" яч.4 (без отключения потребителей, без перевода питания) | Испытание КЛ-6 кВ от ТП-183 яч.2 до ТП-185 яч.4 | г.Бийск | Без отключения абонентов
Бийские МЭС (ЭТЛ) | с 18.04.24 13-00 по 18.04.24 17-00 | КЛ-6 кВ, Л-3-4 от ПС-3 "ГПП-4" яч.4 (без отключения потребителей, без перевода питания) | Испытание КЛ-6 кВ ТП-176 яч.5 до ТП-192 яч.4 | г.Бийск | Без отключения абонентов
Бийские МЭС (ЭТЛ) | с 19.04.24 09-00 по 19.04.24 12-00 | КЛ-6 кВ, Л-3-4 от ПС-3 "ГПП-4" яч.4 (без отключения потребителей, без перевода питания) | Испытание КЛ-6 кВ ТП-182 яч.1 до ТП-183 яч.1 | г.Бийск | Без отключения абонентов
Бийские МЭС (ЭТЛ) | с 19.04.24 13-00 по 19.04.24 17-00 | КЛ-6 кВ Л-5-28 от ПС-5 "Новая" яч.28 (без отключения потребителей, перевод питания 100% на Л-5-1) | Испытание КЛ-6 кВ от ПС-5 "Новая" яч.28 до ТП-261 яч.5 | г.Бийск | Без отключения абонентов
Бийские МЭС (ЭТЛ) | с 22.04.24 09-00 по 22.04.24 12-00 | КЛ-6 кВ Л-5-1 от ПС-5 "Новая" яч.1 (без отключения потребителей, без перевода питания) | Испытание КЛ-6 кВ от ТП-257 яч.4 до РП-ЗКПД яч.10 | г.Бийск | Без отключения абонентов
Бийские МЭС (ЭТЛ) | с 22.04.24 13-00 по 22.04.24 17-00 | КЛ-6 кВ Л-5-31 от ПС-5 "Новая" яч.31 (без отключения потребителей, перевод питания 100% на Л-5-40) | Испытание КЛ-6 кВ от ПС-5 "Новая" яч.31 до РП-1 яч.28 | г.Бийск | Без отключения абонентов
Бийские МЭС (ЭТЛ) | с 23.04.24 09-00 по 23.04.24 12-00 | КЛ-10 кВ, Л-4-28 от ПС-4 "Северо-Западная" яч.28 (без отключения потребителей, без перевода питания) | Испытание КЛ-10 кВ от ТП-250 яч.3 до ТП-139 яч.1 | г.Бийск | Без отключения абонентов
Бийские МЭС (ЭТЛ) | с 23.04.24 13-00 по 23.04.24 17-00 | КЛ-10 кВ, Л-4-34 от ПС-4 "Северо-Западная" яч.34 (без отключения потребителей, перевод питания 50% на Л-4-37) | Испытание КЛ-10 кВ от ТП-109 яч.3 до опоры №5/18 | г.Бийск | Без отключения абонентов
Бийские МЭС (ЭТЛ) | с 24.04.24 09-00 по 24.04.24 12-00 | КЛ-10 кВ, Л-4-19 от ПС-4 "Северо-Западная" яч.19 (без отключения потребителей, без перевода питания) | Испытание КЛ-10 кВ от ТП-143 яч.7 до Т-2 | г.Бийск | Без отключения абонентов
Бийские МЭС (ЭТЛ) | с 24.04.24 13-00 по 24.04.24 17-00 | КЛ-10 кВ, Л-4-19 от ПС-4 "Северо-Западная" яч.19 (без отключения потребителей, без перевода питания) | Испытание КЛ-10 кВ от ТП-143 яч.8 до Т-1 | г.Бийск | Без отключения абонентов
Бийские МЭС (ЭТЛ) | с 25.04.24 09-00 по 25.04.24 12-00 | КЛ-10 кВ, Л-17-9 от ПС-17 "Льнокомбинат" яч.9 (без отключения потребителей, перевод питания 80% на Л-17-3) | Испытание КЛ-10 кВ от ТП-342 яч.10 до ТП-426 яч.5 | г.Бийск | Без отключения абонентов
Бийские МЭС (ЭТЛ) | с 25.04.24 13-00 по 25.04.24 17-00 | КЛ-10 кВ от ПС-17 «Льнокомбината» яч.8 (без отключения потребителей, перевод питания 100% на Л-17-3) | Испытание КЛ-10 кВ от ПС-17 «Льнокомбинат» яч.8 до ТП-341 яч.4 | г.Бийск | Без отключения абонентов
Бийские МЭС (Красногорский УЭС) | с 03.04.24 10-00 по 03.04.24 15-00 | ВЛ-10 кВ, Л-9-5 от ПС-9 "Красногорская" яч.11 (Без напряжения 30%, 8 ТП) | Продключение ТП по тех. Присоединению | с. Красногорское | ул.Камзаракова 40А, 40Б,42А, 42Б, 42В, 42Г, 42Д, 44А, 47А ул.Молодежная 1-15, 4-40 ул.Алтайская 17-27,26 ул.Камзаракова 48-56, 57-59 ул.Советская 118/2-132, 146Б, 146Г, 148А, 148В, 148/1, 148/2, 143, 145-157,173-175 ул.Спортивная 1-15а, 2-30 ул.Солнечная поляна 2-15 ул.Партизанская 3-71, 2-88 ул.Кооперативная 15 ул.Заречная 15-31 34-40 пер.Дружный 1-12 пер.Восточный 1-25 пер.Никольский 20,22 ул.Каячинская 1-20 ул.Пролетарская 27А
Бийские МЭС (Красногорский УЭС) | с 16.04.24 09-00 по 16.04.24 12-00 | ВЛ-10 кВ, Л-9-5 от ПС-9 "Красногорская" яч.11 (Без напряжения 4%, КТП-9-5-8) | Замена РВО-10 | с. Красногорское | ул. Молодежная 1-9а, 4-26 ул.Спортивная 2 ул.Алтайская 17-27, 26 ул.Камзаракова 48-56, 57-59 ул.Советская 118/2-132, 143-157 ул.Заречная 1-11, 2-30 ул.Спортивная 1-15а, 4-30 ул.Молодежная 11-15, 30-40
Бийские МЭС (Участок №4) | с 26.04.24 09-00 по 26.04.24 16-30 | ВЛ-20 кВ, Л-7-9 от ПС-7 "Заречная" яч.9 (Без напряжения 80%, 3 ТП) | КР ИПР-2024 | г.Бийск | ул.Садовая 2-34, 1-1А, 5А-5Д ул.Достоевского 3,4,4б,5,6,7,7 ул.Садовая 9-25, 38-56 ул.Кр.октябрьская 85-111 пер.Соколовский 8-12а, 9-21
Бийские МЭС (Участок №4) | с 29.04.24 09-00 по 29.04.24 16-30 | ВЛ-20 кВ, Л-7-9 от ПС-7 "Заречная" яч.9 (Без напряжения 80%, 3 ТП) | КР ИПР-2024 | г.Бийск | ул.Садовая 2-34, 1-1А, 5А-5Д ул.Достоевского 3,4,4б,5,6,7,7 ул.Садовая 9-25, 38-56 ул.Кр.октябрьская 85-111 пер.Соколовский 8-12а, 9-21
Бийские МЭС (Участок №4) | с 30.04.24 09-00 по 30.04.24 16-30 | ВЛ-20 кВ, Л-7-9 от ПС-7 "Заречная" яч.9 (Без напряжения 80%, 3 ТП) | КР ИПР-2024 | г.Бийск | ул.Садовая 2-34, 1-1А, 5А-5Д ул.Достоевского 3,4,4б,5,6,7,7 ул.Садовая 9-25, 38-56 ул.Кр.октябрьская 85-111 пер.Соколовский 8-12а, 9-21
Бийские МЭС (СПС) | с 01.04.24 09-00 по 01.04.24 17-00 | ВЛ-35 кВ Л-ОС-301 от ГПП-2 "БОЗ" (без отключения потребителей, без перевода питания) | Текущий ремонт ТСН-6-1 на РП-12 яч.6 | г.Бийск | Без отключения абонентов
Бийские МЭС (СПС) | с 03.04.24 09-00 по 03.04.24 17-00 | ВЛ-6 кВ, Л-3-27 от ПС-3 "ГПП-4" яч.27 (без отключения потребителей, без перевода питания) | Текущий ремонт ТСН-6-1на РПЖ яч.1 | г.Бийск | Без отключения абонентов
Бийские МЭС (СПС) | с 05.04.24 09-00 по 05.04.24 17-00 | РП-Ж ЗРУ-6кВ 2сек.ш. яч.19 ТСН-6-2 | Текущий ремонт ТСН-6-2 на РПЖ яч.19 | г.Бийск | Без отключения абонентов
Бийские МЭС (СПС) | с 08.03.24 09-00 по 08.03.24 17-00 | ВЛ-10 кВ, Л-7-15 от ПС-7 "Заречная" яч.15 (без отключения потребителей, без перевода питания) | Текущий ремонт на РП-13 Т-1 | г.Бийск | Без отключения абонентов
Бийские МЭС (СПС) | с 10.03.24 09-00 по 10.03.24 17-00 | ВЛ-10 кВ, Л-7-15 от ПС-7 "Заречная" яч.15 (без отключения потребителей, без перевода питания) | Текущий ремонт на РП-13 Т-2 | г.Бийск | Без отключения абонентов
Бийские МЭС (СПС) | с 12.03.24 09-00 по 12.03.24 17-00 | ВЛ-20 кВ, Л-7-9(11) от ПС-7 "Заречная" яч.9(11) (без отключения потребителей, без перевода питания) | Текущий ремонт на РП-13 Т-3 | г.Бийск | Без отключения абонентов
Бийские МЭС (СПС) | с 15.04.24 09-00 по 15.04.24 17-00 | ВЛ-35 кВ, Л-Б-307 от ПС Бийская РПП (без отключения абонентов, без перевода питания) | Текущий ремонт ТСН-6-1 на РП-11 яч.3 | г.Бийск | Без отключения абонентов
Бийские МЭС (СПС) | с 17.03.24 09-00 по 17.03.24 17-00 | ВЛ-35 кВ, ЗМ-336 от ПС-7 "Заречная" (без отключения абонентов, перевод питания 80% на ЗМ-335) | Текущий ремонт на РП-23 ОРУ-35кВ Т-1 | г.Бийск | Без отключения абонентов
Бийские МЭС (СПС) | с 18.03.24 09-00 по 18.03.24 17-00 | ВЛ-35 кВ, ЗМ-336 от ПС-7 "Заречная" (без отключения абонентов, без перевода питания) | Текущий ремонт ТСН-10-1 на РП-23 яч.4 | г.Бийск | Без отключения абонентов
Бийские МЭС (СПС) | с 22.03.24 09-00 по 22.03.24 17-00 | ВЛ-35 кВ, ЗМ-335 от ПС-7 "Заречная" (без отключения абонентов, перевод питания 80% на ЗМ-336) | Текущий ремонт на РП-23 ОРУ-35 кВ Т-2 | г.Бийск | Без отключения абонентов
Бийские МЭС (СПС) | с 23.03.24 09-00 по 23.03.24 17-00 | ВЛ-35 кВ, ЗМ-335 от ПС-7 "Заречная" (без отключения абонентов, без перевода питания) | Текущий ремонт ТСН-10-2 на РП-23 яч.12 | г.Бийск | Без отключения абонентов
Бийские МЭС (СПС) | с 25.03.24 09-00 по 25.03.24 17-00 | ВЛ-35 кВ, БД-300 от ПС-34 "Трофимовская" (без напряжения РП-5, БД-300 100%) | Текущий ремонт на РП-5 ОРУ-35кВ Т-1 | г.Бийск | пер.Аксаковский пер.Дачный пер.Кустарный пер.Хромовый пер.Цветочный пер.Ясный ул.Береговая ул.Дубильная ул.Кожзаводская ул.Краснооктябрьская ул.М.Горького ул.Мостостроителей ул.Раздольная ул.Третьяка ул.Ягодная
Бийские МЭС (СПС) | с 27.03.24 09-00 по 27.03.24 17-00 | ВЛ-35 кВ, Б-309 от ПС-4 "Северо-Западная" (без отключения абонентов, перевод питания 100% на Б-308) | Текущий ремонт на РП-4 ОРУ-20кВ Т-1 | г.Бийск | Без отключения абонентов
Плановые работы на электрооборудовании 0,4 кВ с отключением потребителей
Наименование филиала (участка) | Дата/Время нач./окон.работ | Объект отключения (наименование КТП, № фидера) | Наименование работ | Населенный пункт | Адрес
Бийские МЭС (Участок №2) | с 01.04.24 09-00 по 01.04.24 16-30 | ВЛ-0,4 кВ Ф-4 от ГКТП-247 | КР ППР-2024 | г. Бийск | ул.Пожарского 41-55 пер.2-й Спичечный 1-23 пер.Магистральный 1-17, 2-18
Бийские МЭС (Участок №2) | с 03.04.24 09-00 по 03.04.24 16-30 | ВЛ-0,4 кВ Ф-4 от ГКТП-247 | КР ППР-2024 | г. Бийск | ул.Пожарского 41-55 пер.2-й Спичечный 1-23 пер.Магистральный 1-17, 2-18
Бийские МЭС (Участок №2) | с 04.04.24 09-00 по 04.04.24 16-30 | ВЛ-0,4 кВ Ф-4 от ГКТП-247 | КР ППР-2024 | г. Бийск | ул.Пожарского 41-55 пер.2-й Спичечный 1-23 пер.Магистральный 1-17, 2-18
Бийские МЭС (Участок №2) | с 08.04.24 09-00 по 08.04.24 16-30 | ВЛ-0,4 кВ Ф-4 от ГКТП-247 | КР ППР-2024 | г. Бийск | ул.Пожарского 41-55 пер.2-й Спичечный 1-23 пер.Магистральный 1-17, 2-18
Бийские МЭС (Участок №2) | с 10.04.24 09-00 по 10.04.24 16-30 | ВЛ-0,4 кВ Ф-4 от ГКТП-247 | КР ППР-2024 | г. Бийск | ул.Пожарского 41-55 пер.2-й Спичечный 1-23 пер.Магистральный 1-17, 2-18
Бийские МЭС (Участок №2) | с 11.04.24 09-00 по 11.04.24 16-30 | ВЛ-0,4 кВ Ф-4 от ГКТП-247 | КР ППР-2024 | г. Бийск | ул.Пожарского 41-55 пер.2-й Спичечный 1-23 пер.Магистральный 1-17, 2-18
Бийские МЭС (Участок №2) | с 15.04.24 09-00 по 15.04.24 16-30 | ВЛ-0,4 кВ Ф-4 от ГКТП-247 | КР ППР-2024 | г. Бийск | ул.Пожарского 41-55 пер.2-й Спичечный 1-23 пер.Магистральный 1-17, 2-18
Бийские МЭС (Участок №2) | с 17.04.24 09-00 по 17.04.24 16-30 | ВЛ-0,4 кВ Ф-4 от ГКТП-247 | КР ППР-2024 | г. Бийск | ул.Пожарского 41-55 пер.2-й Спичечный 1-23 пер.Магистральный 1-17, 2-18
Бийские МЭС (Участок №2) | с 19.04.24 09-00 по 19.04.24 16-30 | ВЛ-0,4 кВ Ф-4 от ГКТП-247 | КР ППР-2024 | г. Бийск | ул.Пожарского 41-55 пер.2-й Спичечный 1-23 пер.Магистральный 1-17, 2-18
Бийские МЭС (Участок №2) | с 22.04.24 09-00 по 22.04.24 16-30 | ВЛ-0,4 кВ Ф-4 от ГКТП-247 | КР ППР-2024 | г. Бийск | ул.Пожарского 41-55 пер.2-й Спичечный 1-23 пер.Магистральный 1-17, 2-18
Бийские МЭС (Участок №2) | с 24.04.24 09-00 по 24.04.24 16-30 | ВЛ-0,4 кВ Ф-4 от ГКТП-247 | КР ППР-2024 | г. Бийск | ул.Пожарского 41-55 пер.2-й Спичечный 1-23 пер.Магистральный 1-17, 2-18
Бийские МЭС (Участок №4) | с 01.04.24 09-00 по 01.04.24 16-30 | ВЛ-0,4 кВ, Ф-1 от ТП-383 | КР ИПР-2024 | г. Бийск | пер.Ткацкий 54-60, 53-59 ул.Лермонтова 148-180 пер.Чемальский 42-46, 55-59
Бийские МЭС (Участок №4) | с 02.04.24 09-00 по 02.04.24 16-30 | ВЛ-0,4 кВ, Ф-1 от ТП-383 | КР ППР-2024 | г. Бийск | пер.Ткацкий 54-60, 53-59 ул.Лермонтова 148-180 пер.Чемальский 42-46, 55-59
Бийские МЭС (Участок №4) | с 03.04.24 09-00 по 03.04.24 16-30 | ВЛ-0,4 кВ, Ф-1 от ТП-383 | КР ППР-2024 | г. Бийск | пер.Ткацкий 54-60, 53-59 ул.Лермонтова 148-180 пер.Чемальский 42-46, 55-59
Бийские МЭС (Участок №4) | с 04.04.24 09-00 по 04.04.24 16-30 | ВЛ-0,4 кВ, Ф-1 от ТП-383 | КР ИПР-2024 | г. Бийск | пер.Ткацкий 54-60, 53-59 ул.Лермонтова 148-180 пер.Чемальский 42-46, 55-59
Бийские МЭС (Участок №4) | с 08.04.24 09-00 по 08.04.24 16-30 | ВЛ-0,4 кВ, Ф-5 от ТП-383 | КР ИПР-2024 | г. Бийск | ул.Пушкина 177-195, 156-176 пер.Чемальский 60, 62, 75, 77 пер.Текстильный 71, 71А, 80 пер.Ткацкий 62-68
Бийские МЭС (Участок №4) | с 09.04.24 09-00 по 09.04.24 16-30 | ВЛ-0,4 кВ, Ф-5 от ТП-383 | КР ИПР-2024 | г. Бийск | ул.Пушкина 177-195, 156-176 пер.Чемальский 60, 62, 75, 77 пер.Текстильный 71, 71А, 80 пер.Ткацкий 62-68
Бийские МЭС (Участок №4) | с 11.04.24 09-00 по 11.04.24 16-30 | ВЛ-0,4 кВ, Ф-5 от ТП-383 | КР ИПР-2024 | г. Бийск | ул.Пушкина 177-195, 156-176 пер.Чемальский 60, 62, 75, 77 пер.Текстильный 71, 71А, 80 пер.Ткацкий 62-68
Бийские МЭС (Участок №4) | с 12.04.24 09-00 по 12.04.24 16-30 | ВЛ-0,4 кВ, Ф-5 от ТП-383 | КР ИПР-2024 | г. Бийск | ул.Пушкина 177-195, 156-176 пер.Чемальский 60, 62, 75, 77 пер.Текстильный 71, 71А, 80 пер.Ткацкий 62-68
Бийские МЭС (Участок №4) | с 15.04.24 09-00 по 15.04.24 16-30 | ВЛ-0,4 кВ, Ф-6 от ТП-383 | КР ИПР-2024 | г. Бийск | ул.Гоголя 159-173, 182-194 пер.Чемальский 61-71, 71а, 50, 54А пер.Текстильный 55, 57, 63, 65, 67, 58-74
Бийские МЭС (Участок №4) | с 16.04.24 09-00 по 16.04.24 16-30 | ВЛ-0,4 кВ, Ф-6 от ТП-383 | КР ИПР-2024 | г. Бийск | ул.Гоголя 159-173, 182-194 пер.Чемальский 61-71, 71а, 50, 54А пер.Текстильный 55, 57, 63, 65, 67, 58-74
Бийские МЭС (Участок №4) | с 17.04.24 09-00 по 17.04.24 16-30 | ВЛ-0,4 кВ, Ф-6 от ТП-383 | КР ИПР-2024 | г. Бийск | ул.Гоголя 159-173, 182-194 пер.Чемальский 61-71, 71а, 50, 54А пер.Текстильный 55, 57, 63, 65, 67, 58-74
Бийские МЭС (Участок №4) | с 18.04.24 09-00 по 18.04.24 16-30 | ВЛ-0,4 кВ, Ф-6 от ТП-383 | КР ИПР-2024 | г. Бийск | ул.Гоголя 159-173, 182-194 пер.Чемальский 61-71, 71а, 50, 54А пер.Текстильный 55, 57, 63, 65, 67, 58-74
Бийские МЭС (Участок №4) | с 19.04.24 09-00 по 19.04.24 16-30 | ВЛ-0,4 кВ, Ф-6 от ТП-383 | КР ИПР-2024 | г. Бийск | ул.Гоголя 159-173, 182-194 пер.Чемальский 61-71, 71а, 50, 54А пер.Текстильный 55, 57, 63, 65, 67, 58-74
Бийские МЭС (Участок №4) | с 22.04.24 09-00 по 22.04.24 16-30 | ВЛ-0,4 кВ, Ф-11 от ТП-433 | КР ИПР-2024 | г. Бийск | пер.Красноярский 24А-30, 29-65 ул.Горького 177-185, 186-196А
Бийские МЭС (Участок №4) | с 23.04.24 09-00 по 23.04.24 16-30 | ВЛ-0,4 кВ, Ф-11 от ТП-433 | КР ИПР-2024 | г. Бийск | пер.Красноярский 24А-30, 29-65 ул.Горького 177-185, 186-196А
Бийские МЭС (Участок №4) | с 24.04.24 09-00 по 24.04.24 16-30 | ВЛ-0,4 кВ, Ф-11 от ТП-433 | КР ИПР-2024 | г. Бийск | пер.Красноярский 24А-30, 29-65 ул.Горького 177-185, 186-196А
Бийские МЭС (Участок №4) | с 25.04.24 09-00 по 25.04.24 16-30 | ВЛ-0,4 кВ, Ф-11 от ТП-433 | КР ИПР-2024 | г. Бийск | пер.Красноярский 24А-30, 29-65 ул.Горького 177-185, 186-196А
Бийские МЭС (Участок №5) | с 01.04.2024 8-30 по 01.04.2024 17-00 | ВЛ-0,4 кВ Ф-7 от ТП-100 | Капитальный ремонт | г. Бийск | ул.Сенная 91-125 ул.Мухачева 146-180 ул.Урицкого 49-56 пер.Гилева 47-56
Бийские МЭС (Участок №5) | с 02.04.2024 8-30 по 02.04.2024 17-00 | ВЛ-0,4 кВ Ф-15 от ТП-292 | Капитальный ремонт | г. Бийск | ул.Советская 28 ул.Гилёва 13
Бийские МЭС (Участок №5) | с 03.04.2024 8-30 по 03.04.2024 17-00 | ВЛ-0,4 кВ Ф-12 от ТП-148 | Капитальный ремонт | г. Бийск | ул.Мухачева 132а-142 ул. Мухачева 138 киоски пер.Мопровский 59, 61
Бийские МЭС (Участок №5) | с 04.04.2024 8-30 по 04.04.2024 17-00 | ВЛ-0,4 кВ Ф-7 от ТП-100 | Капитальный ремонт | г. Бийск | ул.Сенная 91-125 ул.Мухачева 146-180 ул.Урицкого 49-56 пер.Гилева 47-56
Бийские МЭС (Участок №5) | с 05.04.2024 8-30 по 05.04.2024 17-00 | ВЛ-0,4 кВ Ф-15 от ТП-292 | Капитальный ремонт | г. Бийск | ул.Советская 28 ул.Гилёва 13
Бийские МЭС (Участок №5) | с 08.04.2024 8-30 по 08.04.2024 17-00 | ВЛ-0,4 кВ Ф-12 от ТП-148 | Капитальный ремонт | г. Бийск | ул.Мухачева 132а-142 ул. Мухачева 138 киоски пер.Мопровский 59, 61
Бийские МЭС (Участок №5) | с 09.04.2024 8-30 по 09.04.2024 17-00 | ВЛ-0,4 кВ Ф-7 от ТП-100 | Капитальный ремонт | г. Бийск | ул.Сенная 91-125 ул.Мухачева 146-180 ул.Урицкого 49-56 пер.Гилева 47-56
Бийские МЭС (Участок №5) | с 10.04.2024 8-30 по 10.04.2024 17-00 | ВЛ-0,4 кВ Ф-15 от ТП-292 | Капитальный ремонт | г. Бийск | ул.Советская 28 ул.Гилёва 13
Бийские МЭС (Участок №5) | с 11.04.2024 8-30 по 11.04.2024 17-00 | ВЛ-0,4 кВ Ф-12 от ТП-148 | Капитальный ремонт | г. Бийск | ул.Мухачева 132а-142 ул. Мухачева 138 киоски пер.Мопровский 59, 61
Бийские МЭС (Участок №5) | с 12.04.2024 8-30 по 12.04.2024 17-00 | ВЛ-0,4 кВ Ф-7 от ТП-100 | Капитальный ремонт | г. Бийск | ул.Сенная 91-125 ул.Мухачева 146-180 ул.Урицкого 49-56 пер.Гилева 47-56
Бийские МЭС (Участок №5) | с 15.04.2024 8-30 по 15.04.2024 17-00 | ВЛ-0,4 кВ Ф-15 от ТП-292 | Капитальный ремонт | г. Бийск | пер.Мопровский 59, 61
Бийские МЭС (Участок №5) | с 16.04.2024 8-30 по 16.04.2024 17-00 | ВЛ-0,4 кВ Ф-12 от ТП-148 | Капитальный ремонт | г. Бийск | ул.Мухачева 132а-142 ул. Мухачева 138 киоски пер.Мопровский 59, 61
Бийские МЭС (Участок №5) | с 17.04.2024 8-30 по 17.04.2024 17-00 | ВЛ-0,4 кВ Ф-7 от ТП-100 | Капитальный ремонт | г. Бийск | ул.Сенная 91-125 ул.Мухачева 146-180 ул.Урицкого 49-56 пер.Гилева 47-56
Бийские МЭС (Участок №5) | с 18.04.2024 8-30 по 18.04.2024 17-00 | ВЛ-0,4 кВ Ф-15 от ТП-292 | Капитальный ремонт | г. Бийск | ул.Советская 28 ул.Гилёва 13
Бийские МЭС (Участок №5) | с 19.04.2024 8-30 по 19.04.2024 17-00 | ВЛ-0,4 кВ Ф-12 от ТП-148 | Капитальный ремонт | г. Бийск | ул.Мухачева 132а-142 ул. Мухачева 138 киоски пер.Мопровский 59, 61
Бийские МЭС (Участок №5) | с 22.04.2024 8-30 по 22.04.2024 17-00 | ВЛ-0,4 кВ Ф-7 от ТП-100 | Капитальный ремонт | г. Бийск | ул.Сенная 91-125 ул.Мухачева 146-180 ул.Урицкого 49-56 пер.Гилева 47-56
Бийские МЭС (Участок №5) | с 23.04.2024 8-30 по 23.04.2024 17-00 | ВЛ-0,4 кВ Ф-15 от ТП-292 | Капитальный ремонт | г. Бийск | ул.Советская 28 ул.Гилёва 13
Бийские МЭС (Участок №5) | с 24.04.2024 8-30 по 24.04.2024 17-00 | ВЛ-0,4 кВ Ф-12 от ТП-148 | Капитальный ремонт | г. Бийск | ул.Мухачева 132а-142 ул. Мухачева 138 киоски пер.Мопровский 59, 61
Бийские МЭС (Участок №5) | с 25.04.2024 8-30 по 25.04.2024 17-00 | ВЛ-0,4 кВ Ф-7 от ТП-100 | Капитальный ремонт | г. Бийск | ул.Сенная 91-125 ул.Мухачева 146-180 ул.Урицкого 49-56 пер.Гилева 47-56
Бийские МЭС (Участок №5) | с 26.04.2024 8-30 по 26.04.2024 17-00 | ВЛ-0,4 кВ Ф-15 от ТП-292 | Капитальный ремонт | г. Бийск | ул.Советская 28 ул.Гилёва 13
Бийские МЭС (Участок 6) | с 09.04.24 8-30 по 09.04.24 16-30 | ВЛ-0,4 кВ Ф-1 от ГКТП-14-1 | ППР-24. Капитальный ремонт. Обрезка веток. | п. Сорокино | ул.Майская 13, 14, 14а, 15, 17 ул.Попова 1-14
Бийские МЭС (Участок 6) | с 16.04.24 8-30 по 16.04.24 16-30 | ВЛ-0,4 кВ Ф-12 от ТП-4-5 | ППР-24. Капитальный ремонт. Обрезка веток. | п. Сорокино | ул.Гайдара 3, 4 ул.Правобережная 20-34В
Бийские МЭС (Участок 6) | с 18.04.24 8-30 по 18.04.24 16-30 | ВЛ-0,4 кВ Ф-1 от ГКТП-14-1 | ППР-24. Капитальный ремонт. Замена колпачков штырьевых изоляторов. | п. Сорокино | ул.Майская 13, 14, 14а, 15, 17 ул.Попова 1-14
Бийские МЭС (Участок 6) | с 23.04.24 8-30 по 23.04.24 16-30 | ВЛ-0,4 кВ Ф-12 от ТП-4-5 | ППР-24. Капитальный ремонт. Замена провода | п. Сорокино | ул.Гайдара 3, 4 ул.Правобережная 20-34В
Бийские МЭС (Участок 6) | с 25.04.24 8-30 по 25.04.24 16-30 | ВЛ-0,4 кВ Ф-12 от ТП-4-5 | ППР-24. Капитальный ремонт. Замена колпачков штырьевых изоляторов. | п. Сорокино | ул.Гайдара 3, 4 ул.Правобережная 20-34В
Бийские МЭС (Красногорский УЭС) | с 08.04.24 09-00 по 08.04.24 17-00 | ВЛ-0,4 кВ Ф-2 от КТП-9-5-9 | Монтаж ВЩУ | с.Красногорское | ул.Партизанская 45-67, 46-90 ул.Советская 173, 173а, 175 ул.Заречная 13а-31, 32-40
Бийские МЭС (Красногорский УЭС) | с 09.04.24 09-00 по 09.04.24 17-00 | ВЛ-0,4 кВ Ф-1 от КТП-9-5-12 | Монтаж ВЩУ | с.Красногорское | ул.Олимпийская 13А-29, 24-42 ул.Подгорная 1-9, 4-10 ул.Чапаева 1-7, 2-4а пер.Мартовский 32 ул.Юбилейная 11-21, 16-20 ул.Сибирская 2-6, 3-19
Бийские МЭС (Красногорский УЭС) | с 11.04.24 09-00 по 11.04.24 17-00 | ВЛ-0,4 кВ Ф-2 от КТП-9-5-12 | Монтаж ВЩУ | с.Красногорское | пер.Мартовский 23, 25-1, 27 ул.Олимпийская 2, 4, 12-22, 3-13 ул.Подгорная 11-21,14-24 ул.Горная 1-23, 2-18
Бийские МЭС (Красногорский УЭС) | с 12.04.24 09-00 по 12.04.24 16-00 | ВЛ-0,4 кВ Ф-1 от КТП-9-5-5 | Монтаж ВЩУ | с.Красногорское | ул.Камзаракова 21-55, 28-46 ул.Алтайская 3-7, 8-12, 22 пер.Комсомольский 1-3, 2-4 пер.Мопровский 2
Бийские МЭС (Красногорский УЭС) | с 15.04.24 09-00 по 15.04.24 17-00 | ВЛ-0,4 кВ Ф-1 от КТП-9-5-8 | Монтаж ВЩУ | с.Красногорское | ул.Молодежная 1-9а, 2-28 ул.Алтайская 17-27,26 ул.Камзаракова 48-56, 55-59 ул.Советская 118-138, 143-155 ул.Заречная 2-26, 1-11
Бийские МЭС (Красногорский УЭС) | с 17.04.24 09-00 по 17.04.24 12-00 | КТП-9-5-15 | Замена ОПН-0,4 | с. Красногорское | ул.Советская 146Б, 146В,146Г, 148-1, 148-2, 148А ул.Молодежная 11-15, 30-40
Бийские МЭС (Красногорский УЭС) | с 18.04.24 09-00 по 18.04.24 17-00 | ВЛ-0,4 кВ Ф-2 от КТП-9-5-8 | Монтаж ВЩУ | с.Красногорское | ул.Спортивная 1-15а, 4-30 ул.Молодежная 7-13, 30-40
Бийские МЭС (Красногорский УЭС) | с 19.04.24 09-00 по 19.04.24 16-00 | ВЛ-0,4 кВ Ф-1 от КТП-9-5-10 | Монтаж ВЩУ | с.Красногорское | пер.Дружный 1-12 пер.Восточный 1-25 ул.Партизанская 34Б-44
Змеиногорские МЭС
Плановые работы на электрооборудовании 6-35 кВ с отключением потребителей
Наименование филиала (участка) | Дата/Время нач./окон.работ | Объект отключения (наименование ВЛ, КЛ, ТП) | Наименование работ | Населенный пункт | Адрес
Зеиногорские МЭС (Горняцкий УЭС) | с 23.04.24 13-00 по 23.04.24 17-00 | ВЛ-6 кВ, Л-15-33 от ПС 15 "Горняцкая" яч.33 | Грозозащита 2024 | г. Горняк | ул.Абашкина(9,11,16), ул.Маяковского(129,130,132), ул.Победы(123), ул.Миронова(116,118,120), ул.Ленина(неч. 9-19), м.Мария Ра, .ул.Миронова 126, Айболит, Полиграф, Подарки, Витязь, Золушка, Светлана, Ассорти, Волна, гаражи 17,126Г.ул.Миронова (132 к.1, 132 к.2), м.Трешка, к. Уют,ул.Миронова, 132, к.3
Зеиногорские МЭС (Горняцкий УЭС) | с 26.04.24 14-00 по 26.04.24 15-00 | ГКТП-15-7-14 | Грозозащита 2024 | г. Горняк | котельная №14, дом спорта "Родина",м.Гурман, м.Ассорти, к.Роспечать,м.Мясной, ул.Островского-чет(30-38), ул.Миронова-чет(48-60)ул.Миронова-неч(73-81),ул.Советская-неч(5-9), ул.Горняцкая-чет(30-38), ул.Горняцкая-неч(29-33), ул.Маяковского(61-72), ул.Комсомольская-чет(4-12)
Змеиногорские МЭС (Краснощековский УЭС) | с 11.04.24 09-00 по 11.04.24 17-00 | ВЛ-10 кВ, Л-46-8 от ПС-46 "Краснощёковская" яч.8 | График ППР 2024 | с.Краснощеково | ул.Ленина (79-209),ул.Садовая,ул.Калинина,ул.Социалистическая,ул.Кирова,ул.Набережная,ул.Заводская, ул.Аэропортная , ул Школьная,ул.Зеленая,ул.Алтайская, ул.Полевая,ул.Партизанская ,пер.Южный, ул.Лихачева. пер.Тракторный,пер.Кооперативный, пер.Западный
Змеиногорские МЭС (Краснощековский УЭС) | с 26.04.24 09-00 по 26.04.24 16-00 | ВЛ-10 кВ, Л-46-8 от ПС-46 "Краснощёковская" яч.8 | Проверка соединений заземлителей с заземляемыми элементами, а также естественных заземлителей с заземляющим устройством (на опорах с установленными аппаратами грозозащиты, в соответствии с план-графиком испытаний и измерений на 2023 г.) | с.Краснощеково | ул.Ленина (79-209),ул.Садовая,ул.Калинина,ул.Социалистическая,ул.Кирова,ул.Набережная,ул.Заводская, ул.Аэропортная , ул Школьная,ул.Зеленая,ул.Алтайская, ул.Полевая,ул.Партизанская ,пер.Южный, ул.Лихачева. пер.Тракторный,пер.Кооперативный, пер.Западный
Змеиногорские МЭС (Краснощековский УЭС) | с 02.04.24 09-00 по 02.04.24 17-00 | КТП 46-19-28 | Тех.обслуживание | с.Краснощеково | ул.Ленина 1-9,ул.Птухина,ул. 40Лет Победы,ул Мира
Змеиногорские МЭС (Курьинский УЭС) | с 12.04.24 11-00 по 12.04.24 16-00 | ВЛ-10 кВ Л-42-7 от ПС-42 "Колыванская" яч.7 | ТО ЛР-10 кВ | с. Колывань | с. Колывань полностью, кроме п. Молодёжный
Змеиногорские МЭС (Староалейский УЭС) | с 17.04.24 09-30 по 17.04.24 17-00 | ВЛ-10 кВ, Л-50-12 от ПС-50 "Староалейская" яч.12 | Плановые работы (Замена разрядников РВО на ОПН) | с.Староалейское | ул Луговая, Дорожная,Западная,Калинина,Мира,пер Заречный,пер Старичный,Колхозная,Кирова,Октябрьская,Шоссейная,Калашникова,Тракторная,Молодежная,Урожайная,пер Садовый.
Змеиногорские МЭС (Староалейский УЭС) | с 15.04.24 08-30 по 15.04.24 17-00 | ВЛ-10 кВ, Л-50-9 от ПС-50 "Староалейская" яч.9 | Плановые работы (ППР-2024) | с.Староалейское | ул Водстроя, Дорожная,Шикунова,Алейская.Новая,Стадионный,Кирова,Береговая,Октябрьская,Калашникова,Горького,Шоссейная,Шикунова,Шумакова, Победы,Строительная,Гоголя,Юбилейная,Южная,Солнечная,Советская,Стадионный,Новая,Полевая,Западная,Взлетная,8.Марта,Степная
Змеиногорские МЭС (Змеиногорский УЭС) | с 08.04.24 09-00 по 08.04.24 17-00 | ВЛ-10 кВ, Л-2-9 от РП-2 яч.9 | Вырезка ДКР | г. Змеиногорск | ул. Фрунзе №1-53, 76-90 2-90, ул. Достоевского №1-9,4-8, ул. Комсомольская№ 1-105, 2-110, ул. Л. Толстого №2, 10-36, 14,1-55, ул. Уральская №2-44, 1-23, ул. Набережная №95-105, пер. Янтарный №2-6, 1-7, ул. Плотинская №1-51, ул. Маяковского №10-68, 5-95, ул. Шумакова №34-46, 19-25, ул. Пушкина № 18-32, 23-35, ул. Лермонтова № 17-35, 24-40, ул. В. Интернационалистов №2-14, 1-25, ул. Некрасова№1-21,2-14
Змеиногорские МЭС (Змеиногорский УЭС) | с 16.04.24 09-00 по 16.04.24 17-00 | ВЛ-10 кВ, Л-1-7 от РП-1 яч.9 | Вырезка ДКР | г. Змеиногорск | ул. Тронова № 31-67, 28-36, пер. Сибирский №2, 4, пер. 250 лет Змеиногорску № 1-17, 2-4, ул. Кирова № 87, 86-98, ул. Стрижкова № 5, 9-35, 34-54, 60-92, ул. Анатолия №1-57, 2-64, ул. Мамонтова №2-42, 1-47, Барнаульский тр-т 2-46, 1-55, 58-70, ул.40 Лет Октября № 1-71, 2-58, ул. Пугачева № 4, 10-30, 9-31, 35-43, ул. Ленина №35-69,70-76
Змеиногорские МЭС (Змеиногорский УЭС) | с 26.04.24 09-00 по 26.04.24 16-00 | ВЛ-10 кВ, Л-2-2 от РП-2 яч.2 | Вырезка ДКР | г. Змеиногорск | ул. К. Маркса №1, 3, 7-47, 8-50, ул. Свердлова №1-7, ул. Громова № 1-43, 2-40, ул. Пролетарская № 2-20, 1-47, ул. Калинина № 1-3, ул.Щорса№9, 13-19, 2-12 ул. Набережная №7-15, 8-16, ул. Чапаева №1-5, 2-16
Плановые работы на электрооборудовании 0,4 кВ с отключением потребителей
Наименование филиала (участка) | Дата/Время нач./окон.работ | Объект отключения (наименование КТП, № фидера) | Наименование работ | Населенный пункт | Адрес
Зеиногорские МЭС (Горняцкий УЭС) | с 04.04.24 10-00 по 04.04.24 15-00 | ВЛ-0,4 кВ Ф-2 от ГКТП-38-1-2 | Монтаж ВЩУ | п.Ремовка | ул.Советская неч(1-7), ул.Советская чет (2-10)
Зеиногорские МЭС (Горняцкий УЭС) | с 05.04.24 09-00 по 05.04.24 16-00 | ВЛ-0,4 кВ Ф-1 от ГКТП-15-7-27 | Монтаж ВЩУ | г. Горняк | ул.Гоголя-чет(22-40), ул.Горького-чет(16-28), ул.Горького-неч(15-27), ул.Шахтерская-неч(23-39)
Зеиногорские МЭС (Горняцкий УЭС) | с 09.04.24 13-00 по 09.04.24 16-00 | ВЛ-0,4 кВ Ф-2 от КТП-38-7-4 | Перетяжка провода | п.Ремовка | ул.Вокзальная 19-36, ул.Титова 1-10
Зеиногорские МЭС (Горняцкий УЭС) | с 10.04.24 10-00 по 10.04.24 12-00 | ВЛ-0,4 кВ Ф-6 от ГКТП-38-1-3 | Монтаж ВЩУ | п.Ремовка | ул.Гагарина (22-38), ФАП
Зеиногорские МЭС (Горняцкий УЭС) | с 11.04.24 13-00 по 11.04.24 16-00 | ВЛ-0,4 кВ Ф-4 от ГКТП-38-1-3 | Монтаж ВЩУ | п.Ремовка | Дом престарелых
Зеиногорские МЭС (Горняцкий УЭС) | с 15.04.24 10-00 по 15.04.24 17-00 | ВЛ-0,4 кВ Ф-2 от ЗТП-15-15-7 | Перетяжка провода | г. Горняк | ул.Золотушинская(чет 2-14), ул.Золотушинская(неч 9-13), ул.Бурова(107, 109, 111, 113, 117), ул.Чапаева(чет 80-88), ул.Чапаева(неч 57-63),ул.Сибирская(1-14), ул.Рудничная(чет 30-50),ул.Усадебная(1-3)
Зеиногорские МЭС (Горняцкий УЭС) | с 17.04.24 10-00 по 17.04.24 17-00 | ВЛ-0,4 кВ Ф-4 от ЗТП-15-33-23 | Вырезка ДКР | г. Горняк | Гаражи
Зеиногорские МЭС (Горняцкий УЭС) | с 18.04.24 10-00 по 18.04.24 17-00 | ВЛ-0,4 кВ Ф-3 от ГКТП-15-7-13 | Вырезка ДКР | г. Горняк | ул.Победы-чет(2-34), ул.Победы-неч(1-39), АЗС,шиномонтаж.
Зеиногорские МЭС (Горняцкий УЭС) | с 19.04.24 10-00 по 19.04.24 17-00 | ВЛ-0,4 кВ Ф-2 от ЗТП-15-7-13 | Вырезка ДКР | г. Горняк | ул.Победы-чет(42-52),ул.Белинского-чет(30-42), ул.Белинского(23), ул.Ленинградская-чет(20а,20б,20в,22-28), ул.Ленинградская-неч(41-51), маг. "Крепеж"
Зеиногорские МЭС (Горняцкий УЭС) | с 22.04.24 10-00 по 22.04.24 17-00 | ВЛ-0,4 кВ Ф-2 от ЗТП-15-33-2 | Вырезка ДКР | г. Горняк | МЧС,ЧП Якимец,ул.Довгаля,ул.Чапаева, ул.Рудничная, ул.Геологическая, ул.Первомайская, УФСИН.
Зеиногорские МЭС (Горняцкий УЭС) | с 25.04.24 10-00 по 25.04.24 17-00 | ВЛ-0,4 кВ Ф-2 от ГКТП-15-7-29 | Вырезка ДКР | г. Горняк | м-н "Автостоп", м-н "Знак+", м.н."Стройматериалы", часовня, ул.Первомайская(39), ул.Ленинградская-чет(42-72) ул.Ленинградская-нечёт. (75-119)
Змеиногорские МЭС (Краснощековский УЭС) | с 03.04.24 09-00 по 03.04.24 17-00 | ВЛ-0,4 кВ Ф-2 от КТП 46-8-12 | График ППР 2024 | с.Краснощеково | ул.Ленина 119-121.
Змеиногорские МЭС (Краснощековский УЭС) | с 05.04.24 09-00 по 05.04.24 17-00 | ВЛ-0,4 кВ Ф-1 от КТП 46-8-12 | График ППР 2024 | с.Краснощеково | ул. Победа 1-6, ул.Калинина 34.
Змеиногорские МЭС (Краснощековский УЭС) | с 08.04.24 09-00 по 08.04.24 17-00 | ВЛ-0,4 кВ Ф-3 от КТП 46-8-16 | График ППР 2024 | с.Краснощеково | ул.Алтайская 1-11 ,ул.Майская.
Змеиногорские МЭС (Краснощековский УЭС) | с 12.04.24 09-00 по 12.04.24 17-00 | ВЛ 0,4 кВ Ф-1 от КТП 46-19-21 | График ППР 2024 | с.Краснощеково | ул.Шоссейная 2-20
Змеиногорские МЭС (Краснощековский УЭС) | с 16.04.24 09-00 по 16.04.24 17-00 | ВЛ 0,4 кВ Ф-4 от КТП 46-19-21 | График ППР 2024 | с.Краснощеково | пер.Мостовой 2-20
Змеиногорские МЭС (Курьинский УЭС) | с 01.04.24 10-00 по 01.04.24 16-00 | ВЛ-0,4 кВ Ф-1 от КТП-17-7-6 | Замена ПУ (ИПР) | с.Курья | ул. Советская (7 – 57); ул. Шишкова (11 – 35) – от ул. Советской до Красноармейской
Змеиногорские МЭС (Курьинский УЭС) | с 02.04.24 13-00 по 01.04.24 15-00 | ВЛ-0,4 кВ Ф-1 от КТП 17-5-16 | Замена ПУ (ИПР) | с.Курья | ул. Энергетиков (15 – 25, 40б – 44); ул. Алексеева от ул. Центральной до объездной трассы
Змеиногорские МЭС (Курьинский УЭС) | с 04.04.24 09-00 по04.04.24 16-00 | ВЛ-0,4 кВ Ф-2 от КТП 17-7-13 | Замена ПУ (ИПР) | с.Курья | ул. Пролетарская (1-33, пер. Больничный (2-30)
Змеиногорские МЭС (Курьинский УЭС) | с 08.04.24 09-00 по 08.04.24 16-00 | ВЛ-0,4 кВ Ф-1 от КТП 17-7-5 | Замена ПУ (ИПР) | с.Курья | ул. Красноармейская (1, 2-4); ул. Советская (1-7, 2-6); пер. Целинный (5-15)
Змеиногорские МЭС (Курьинский УЭС) | с 09.04.24 09-00 по 09.04.24 16-00 | ВЛ-0,4 кВ Ф-2 от КТП 17-7-5 | Замена ПУ (ИПР) | с.Курья | ул. Красноармейская (1-23. 6-22); ул. Шишкова (37, 39); пер. Целинный (1-3, 2-6); пер. Строительный
Змеиногорские МЭС (Курьинский УЭС) | с 16.04.24 11-00 по 16.04.24 16-00 | ВЛ-0,4 кВ Ф-1 от КТП 17-7-8 | Замена ПУ (ИПР) | с.Курья | ул. Советская (7 – 57); ул. Шишкова (11 – 35) – от ул. Советской до Красноармейской
Змеиногорские МЭС (Курьинский УЭС) | с 16.04.24 11-00 по 16.04.24 16-00 | ВЛ-0,4 кВ Ф-4 от КТП 42-7-4 | Замена ПУ (ИПР) | с. Колывань | ул. Пушкина
Змеиногорские МЭС (Курьинский УЭС) | с 26.04.24 09-00 по 26.04.24 16-00 | ВЛ-0,4 кВ Ф-4 от КТП 17-7-15 | Замена ПУ (ИПР) | с.Курья | ул. Набережная; ул. Шишкова (8-22); пер. Новый (2-6); пер Комсомольский (1-17)
Змеиногорские МЭС (Курьинский УЭС) | с 25.04.24 09-00 по 25.04.24 16-00 | ВЛ-0,4 кВ Ф-2 от КТП 42-7-3 | Замена ПУ (ИПР) | с. Колывань | ул. Ленина (5 – 35, 10 – 30); пер. Ключевской; пер. Коммунальный; пер. Советский
Змеиногорские МЭС (Курьинский УЭС) | с 25.04.24 09-00 по 25.04.24 12-00 | ВЛ-0,4 кВ Ф-2 от КТП 17-5-17 | Замена ПУ (ИПР) | с.Курья | ул. Спортивная (2-2в); ул. Центральная № 88а – 94; пер. Подъярный
Змеиногорские МЭС (Курьинский УЭС) | с 26.04.24 13-00 по 26.04.24 16-00 | ВЛ-0,4 кВ Ф-1 от КТП 17-5-17 | Замена ПУ (ИПР) | с.Курья | ул. Локтёвская (19-21, 24-26); ул. Спортивная (3-12); пер. Пионерский (23, 23а)
Змеиногорские МЭС (Староалейский УЭС) | с 26.04.24 08-30 по 26.04.24 17-00 | ВЛ-0,4 кВ Ф-6 от ТП-50-9-33 | Плановые работы (обрезка крон) | с.Староалейское | ул. Водстроя
Змеиногорские МЭС (Староалейский УЭС) | с 02.04.24 08-30 по 02.04.24 17-00 | ВЛ-0,4 кВ Ф-1 от ТП-50-14-26 | Плановые работы (ППР-2024) | с.Староалейское | ул. Колхозная
Змеиногорские МЭС (Староалейский УЭС) | с 03.04.24 08-30 по 03.04.24 17-00 | ВЛ-0,4 кВ Ф-1 от ТП-50-9-16 | Плановые работы (ППР-2024) | с.Староалейское | ул. Охотный ряд, ул. Пер Стадионный.
Змеиногорские МЭС (Староалейский УЭС) | с 04.04.24 08-30 по 04.04.24 17-00 | ВЛ-0,4 кВ Ф-1 от ТП-50-12-12 | Плановые работы (ППР-2024) | с.Староалейское | ул. Новая, ул. Пер Садовый,ул. Горького.
Змеиногорские МЭС (Староалейский УЭС) | с 08.04.24 08-30 по 08.04.24 17-00 | ВЛ-0,4 кВ Ф-1 от ТП-43-5-2 | Плановые работы (ППР-2024) | с.Староалейское | ул. Центральная
Змеиногорские МЭС (Староалейский УЭС) | с 09.04.24 08-30 по 09.04.24 17-00 | ВЛ-0,4 кВ Ф-2 от ТП-50-9-20 | Плановые работы (ППР-2024) | с.Староалейское | ул. Дорожная, ул. Степная
Змеиногорские МЭС (Змеиногорский УЭС) | с 01.04.24 09-00 по 01.04.24 17-00 | ВЛ-0,4 кВ Ф-2 от КТП-1-7-8 | Вырезка ДКР | г. Змеиногорск | ул.Тронова, 31-67, 28-36. Пер. Сибирский, 2, 4. Пер. 250 лет Змеиногорску, 1-17, 2-4. Ул. Кирова, 87, 86-98. ул. Стрижкова 5, 9-17, 34-54
Змеиногорские МЭС (Змеиногорский УЭС) | с 02.04.24 09-00 по 02.04.24 17-00 | ВЛ-0,4 кВ Ф-1 от ГКТП-16-14-17 | Установка ВЩУ | г. Змеиногорск | ул.Мельничная 8-68, 37-43, дачи
Змеиногорские МЭС (Змеиногорский УЭС) | с 03.04.24 09-00 по 03.04.24 17-00 | ВЛ-0,4 кВ Ф-3 от ГКТП-16-9-36 | Тех.присоединение | г. Змеиногорск | ул.Строителей 2-16, ул.Лелеснова 1-13, 2-12, Мегафон, котельная
Змеиногорские МЭС (Змеиногорский УЭС) | с 04.04.24 09-00 по 04.04.24 17-00 | ВЛ-0,4 кВ Ф-3 от ЗТП-1-7-33 | Вырезка ДКР | г. Змеиногорск | ул.Ленина №55, 55а,57,63-67, автотека
Змеиногорские МЭС (Змеиногорский УЭС) | с 05.04.24 09-00 по 05.04.24 16-00 | ВЛ-0,4 кВ Ф-3 от КТП-2-3-19 | Установка ВЩУ | г. Змеиногорск | Ул. Набережная, 18-56, 81-91, №81а.
Змеиногорские МЭС (Змеиногорский УЭС) | с 09.04.24 09-00 по 09.04.24 17-00 | ВЛ-0,4 кВ Ф-6 от ГКТП-2-2-28 | Тех.присоединение | г. Змеиногорск | Котельная, продуктовый рынок
Змеиногорские МЭС (Змеиногорский УЭС) | с 10.04.24 09-00 по 10.04.24 17-00 | ВЛ-0,4 кВ Ф-3 от КТП-2-3-16 | Вырезка ДКР | г. Змеиногорск | ул..Калинина 4-60,5-83
Змеиногорские МЭС (Змеиногорский УЭС) | с 11.04.24 09-00 по 11.04.24 17-00 | ВЛ-0,4 кВ Ф-2 от КТП-2-9-13 | Вырезка ДКР | г. Змеиногорск | ул.Плотинская 1-11,15 ул.Комсомольская 39-59, 44-64
Змеиногорские МЭС (Змеиногорский УЭС) | с 12.04.24 09-00 по 12.04.24 16-00 | ВЛ-0,4 кВ Ф-5 от ГКТП-16-9-52 | Тех.присоединение | г. Змеиногорск | ул. Молодежная 1-25; ул. Геофизиков 1-15; маг. Меркурий; ТГРП; гаражи;
Змеиногорские МЭС (Змеиногорский УЭС) | с 15.04.24 09-00 по 15.04.24 17-00 | ВЛ-0,4 кВ Ф-2 от КТП-2-3-16 | Вырезка ДКР | г. Змеиногорск | ул.Нагорная 2-18, ул.Советская 3-33,6-34
Змеиногорские МЭС (Змеиногорский УЭС) | с 17.04.24 09-00 по 17.04.24 16-00 | ВЛ-0,4 кВ Ф-2 от ГКТП-1-1-47 | Тех.присоединение | г. Змеиногорск | ул.Горняков 2-16,20-22,1-11 ул.Подгорная № 33,36,37,38
Змеиногорские МЭС (Змеиногорский УЭС) | с 18.04.24 09-00 по 18.04.24 17-00 | ВЛ-0,4 кВ Ф-3 от КТП-2-3-16 | Вырезка ДКР | г. Змеиногорск | ул..Калинина 4-60, 5-83
Змеиногорские МЭС (Змеиногорский УЭС) | с 19.04.24 09-00 по 19.04.24 16-00 | ВЛ-0,4 кВ Ф-1 от КТП-1-1-2 | Вырезка ДКР | г. Змеиногорск | ул.Нагорная №1-17, 20-32,ул.Советская 35-53, 71,38-60,
Змеиногорские МЭС (Змеиногорский УЭС) | с 27.04.24 09-00 по 27.04.24 17-00 | ВЛ-0,4 кВ Ф-2 от ГКТП-16-6-6 | Вырезка ДКР | г. Змеиногорск | ул.Нахимова 18-50,1-29 ул.Демидовская 1-15
Каменские МЭС
Плановые работы на электрооборудовании 6-35 кВ с отключением потребителей
Наименование филиала (участка) | Дата/Время нач./окон.работ | Объект отключения (наименование ВЛ, КЛ, ТП) | Наименование работ | Населенный пункт | Адрес
Каменские МЭС (Баевский УЭС) | с 08.04.24 09-00 по 08.04.24 13-00 | ГКТП-11-10-6 | Доливка масла, чистка изоляции РУ-10,0,4 кВ | с.Баево | ул. Чекмачева ул. Партизанская ул. Терешковой (1-20) ул.Советская
Каменские МЭС (Баевский УЭС) | с 08.04.24 13-00 по 08.04.24 17-00 | КТП-11-9-27 | Доливка масла, чистка изоляции РУ-10,0,4 кВ | с.Баево | ул. Кулундинская, ул. Ленина 14-46, пер. Речной 11-5
Каменские МЭС (Тюменцевский УЭС) | с 09.04.24 12-00 по 09.04.24 17-00 | ГКТП-6-6-40 | КР ППР-2024 | с.Тюменцево | ул. Ленина 117-131, 102-116 ул. Маслозаводская 41-43
Каменские МЭС (Баевский УЭС) | с 09.04.24 09-00 по 09.04.24 13-00 | КТП-11-10-16 | Доливка масла, чистка изоляции РУ-10,0,4 кВ | с.Баево | ул. 60 лет Октебря, ул. Д.Бедного 50-74, 83а-55, ул. Некрасова 101-141, пер. Совхозный 5-15, 6-10
Каменские МЭС (Баевский УЭС) | с 09.04.24 13-00 по 09.04.24 17-00 | КТП-11-9-10 | Доливка масла, чистка изоляции РУ-10,0,4 кВ | с.Баево | ул. Чудиноа, пер. Заподный, ул. Ленина 2-4, 1-11а
Каменские МЭС (Баевский УЭС) | с 11.04.24 09-00 по 11.04.24 13-00 | КТП-11-10-1 | Доливка масла, чистка изоляции РУ-10,0,4 кВ | с.Баево | ул. Ленина 91-163, 98-168, пер. Совхозный 1, 2, 4 ул. Колядо 105-119, 112-132
Каменские МЭС (Баевский УЭС) | с 11.04.24 13-00 по 11.04.24 17-00 | КТП-11-10-2 | Доливка масла, чистка изоляции РУ-10,0,4 кВ | с.Баево | ул. Колядо 53-103, 72-110, ул. Щеблыкина 88-145, 92-124
Каменские МЭС (Баевский УЭС) | с 12.04.24 09-00 по 12.04.24 13-00 | ТП-11-10-4 | Доливка масла, чистка изоляции РУ-10,0,4 кВ | с.Баево | ул. Ленина 53-89, ул. Терешковой 28-32, 23б, ул. Щеблыкина 28-90, 33-93, ул. пер. Центральный 1-5а, 3-16, Среднея школа, Комитет ро оброзовани, Пенсионый фонд, ДШИ, гос. Кулунда.
Каменские МЭС (Баевский УЭС) | с 12.04.24 13-00 по 12.04.24 16-00 | КТП-11-10-2 | Доливка масла, чистка изоляции РУ-10,0,4 кВ | с.Баево | ул. Д.Бедного 5-53, 4-48 пер. Центральный 9-43, 18-36 пер. Октяборьский (полностью) ул. Молодежная (полностья) пер. Булыгина 11-17, 18, 20
Каменские МЭС (Баевский УЭС) | с 15.04.24 09-00 по 15.04.24 13-00 | КТП-11-9-9 | Доливка масла, чистка изоляции РУ-10,0,4 кВ | с.Баево | ул. Некрасова 1-55, 2-48, ул. Щеблыкина 1-31, 2-26, пер. Первомайский 11, 14, 16
Каменские МЭС (Баевский УЭС) | с 15.04.24 13-00 по 15.04.24 17-00 | КТП-11-9-10 | Доливка масла, чистка изоляции РУ-10,0,4 кВ | с.Баево | ул. Чудиноа, пер. Заподный, ул. Ленина 2-4, 1-11а, Пожарная часть, МТС
Каменские МЭС (Баевский УЭС) | с 16.04.24 09-00 по 16.04.24 13-00 | КТП-11-9-12 | Доливка масла, чистка изоляции РУ-10,0,4 кВ | с.Баево | ул. Зеленый Клин, пер. Троицкий 21-41
Каменские МЭС (Баевский УЭС) | с 16.04.24 13-00 по 16.04.24 17-00 | ГКТП-11-10-23 | Доливка масла, чистка изоляции РУ-10,0,4 кВ | с.Баево | Центральная котельная, КБО, ул. Ленина 61, 62
Каменские МЭС (Тюменцевский УЭС) | с 16.04.24 09-00 по 16.04.24 17-00 | ЗТП-6-6-33 | КР ППР-2024 | с.Тюменцево | Тюменцевская ЦРБ ул. Ленина, 71
Каменские МЭС (Шелаболихинский участок) | с 16.03.24 09-00 по 16.03.24 17-00 | ГКТП-54-1-4 | ППР-2024 | с.Шелаболиха | ул. Ленина 4-28 чётная сторона пер. Майский 3-5 ул. Нагорная 42-79. пер. Обской 2-11, пер. Пионерский 1-38, пер. Полевой 3-16А ул. Советска 2-31
Каменские МЭС (Шелаболихинский участок) | с 17.03.24 09-00 по 17.03.24 17-00 | ГКТП-54-1-4 | ППР-2024 | с.Шелаболиха | ул. Ленина 4-28 чётная сторона пер. Майский 3-5 ул.Нагорная 42-79. пер. Обской 2-11, пер. Пионерский 1-38, пер. Полевой 3-16А, ул. Советска 2-31
Каменские МЭС (Шелаболихинский участок) | с 18.03.24 09-00 по 18.03.24 17-00 | КТП-54-1-10 | ППР-2024 | с.Шелаболиха | ул. Кирова 3-28, 57-6 ул. Кирпичная 1-29 ул. Рассохи 14-62
Каменские МЭС (Шелаболихинский участок) | с 19.03.24 09-00 по 19.03.24 17-00 | КТП-54-1-10 | ППР-2024 | с.Шелаболиха | ул. Кирова 3-28, 57-6 ул. Кирпичная 1-29 ул. Рассохи 14-62
Каменские МЭС (Тюменцевский УЭС) | с 19.04.24 09-00 по 19.04.24 17-30 | ПС-6 "Тюменцевская" (полностью). | Чистка изоляции на ПС-6 "Тюменцевская" | с.Тюменцево | Полностью все с.Тюменцево
Плановые работы на электрооборудовании 0,4 кВ с отключением потребителей
Наименование филиала (участка) | Дата/Время нач./окон.работ | Объект отключения (наименование КТП, № фидера) | Наименование работ | Населенный пункт | Адрес
Каменские МЭС (Шелаболихинский участок) | с 01.04.24 10-00 по 01.04.24 12-00 | ВЛ-0,4 кВ Ф-1 от ГКТП-54-10-2 | Выпиловка ДКР | с.Шелаболиха | ул. Юбилейная 2-29, ул. Энтузиастов 2-8, ул. Солнечная 1б-11, пер. Сибирский 8.
Каменские МЭС (Шелаболихинский участок) | с 01.04.24 14-00 по 01.04.24 17-00 | ВЛ-0,4 кВ Ф-1 от ГКТП-54-1-4 | Выпиловка ДКР | с.Шелаболиха | пер. Майский 3-15, ул. Нагорная 36-79, пер. Пионерский 20, 30, 38 пер. Полевой.
Каменские МЭС (Тюменцевский УЭС) | с 02.04.24 09-00 по 02.04.24 12-00 | ВЛ-0,4 кВ Ф-1 от КТП-6-22-9 | Замена ПУ ИПР2023 522ФЗ | с.Тюменцево | ул. Маслозаводская :9, 11, 16-26 (четная)
Каменские МЭС (Тюменцевский УЭС) | с 02.04.24 13-00 по 02.04.24 17-00 | ВЛ-0,4 кВ Ф-2 от КТП-6-22-9 | Замена ПУ ИПР2023 522ФЗ | с.Тюменцево | ул. Маслозаводская :1-7, 2-14 (четная)
Каменские МЭС (Тюменцевский УЭС) | с 03.04.24 09-00 по 03.04.24 11-30 | ВЛ-0,4 кВ Ф-1 от КТП-6-4-37 | Замена ПУ ИПР2023 522ФЗ | с.Тюменцево | ул. Каменская 2-7 пер. Каменский 1-12 ул. Заречная 2-20
Каменские МЭС (Тюменцевский УЭС) | с 03.04.24 11-30 по 03.04.24 14-30 | ВЛ-0,4 кВ Ф-3 от КТП-6-22-3 | Замена ПУ ИПР2023 522ФЗ | с.Тюменцево | ул. Каменская 10-22 ул. Медведская 2-38, 3-49
Каменские МЭС (Тюменцевский УЭС) | с 03.04.24 14-30 по 03.04.24 17-00 | ВЛ-0,4 кВ Ф-1 от КТП-6-4-16 | Замена ПУ ИПР2023 522ФЗ | с.Тюменцево | ул. Озерная 7-35
Каменский МЭС (Баевский УЭС) | с 03.04.24 09-00 по 03.04.24 17-00 | ВЛ-0,4 кВ Ф-1 от ГКТП-11-10-6 | Выпиловка ДКР | с.Баево | ул.Советская 1-17, 2-20, (Комхоз ул. Советская 2)
Каменский МЭС (Баевский УЭС) | с 04.04.24 09-00 по 04.04.24 17-00 | ВЛ-0,4 кВ Ф-3 от ГКТП-11-10-6 | Выпиловка ДКР | с.Баево | ул. Партизанская 2-44, 1-9
Каменские МЭС (Тюменцевский УЭС) | с 04.04.24 09-00 по 04.04.24 11-30 | ВЛ-0,4 кВ Ф-4 от КТП-6-22-11 | Замена ПУ ИПР2023 522ФЗ | с.Тюменцево | ул. Озерная 2-44; 69-117) пер. Дорожный 3, 6, 7 пер. Школьный 2-11
Каменские МЭС (Тюменцевский УЭС) | с 04.04.24 11-30 по 04.04.24 14-30 | ВЛ-0,4 кВ Ф-2 от ГКТП-6-22-12 | Замена ПУ ИПР2023 522ФЗ | с.Тюменцево | ул. Озерная 39-65 пер. Центральный 7-11 ул. Камагина 20-35; 13-17
Каменские МЭС (Тюменцевский УЭС) | с 04.04.24 14-30 по 04.04.24 17-00 | ВЛ-0,4 кВ Ф-3 от КТП-6-22-4 | Замена ПУ ИПР2023 522ФЗ | с.Тюменцево | ул. Молодежная 1-27, 6-14, 43-57 ул. Медведская 40, 46, 51-55
Каменские МЭС (Тюменцевский УЭС) | с 05.04.24 09-00 по 05.04.24 16-00 | ВЛ-0,4 кВ Ф-3 от КТП-6-22-6 | Замена ПУ ИПР2023 522ФЗ | с.Тюменцево | ул. Октябрьская 22, 31-41 нечетная ул. Береговая 2-31 ул. Пролетарская 1-59
Каменский МЭС (Баевский УЭС) | с 05.04.24 09-00 по 05.04.24 17-00 | ВЛ-0,4 кВ Ф-2 от КТП-11-10-3 | Выпиловка ДКР | с.Баево | ул. Некрасова 50-86, 57-99, ул. Терешковой 25, 34, 34а
Каменские МЭС (Крутихинский УЭС) | с 05.04.24 09-00 по 05.04.24 17-00 | ВЛ-0,4 кВ Ф-3 от КТП-25-14-10 | Выпиловка ДКР | с.Крутиха | ул. Алтайская 1-37 ул.Комсомольская 4-10, 3-11
Каменский МЭС (Баевский УЭС) | с 06.04.24 09-00 по 06.04.24 17-00 | ВЛ-0,4 кВ Ф-1 от КТП-11-4-19 | Выпиловка ДКР | с.Баево | ул. 40 лет Победы 12-28, 15-35
Каменские МЭС (Крутихинский УЭС) | с 08.04.24 09-00 по 08.04.24 17-00 | ВЛ-0,4 кВ Ф-2 от КТП-25-4-16 | ИПР-2024 | с.Крутиха | ул. Крутоголовых 1-17, 2-34
Каменские МЭС (Крутихинский УЭС) | с 08.04.24 09-00 по 08.04.24 17-00 | ВЛ-0,4 кВ Ф-3 от КТП-25-4-16 | ИПР-2024 | с.Крутиха | ул. Новосибирская 110-160
Каменские МЭС (Тюменцевский УЭС) | с 08.04.24 09-00 по 08.04.24 12-00 | ВЛ-0,4 кВ Ф-2 от КТП-6-6-17 | Замена ПУ ИПР2023 522ФЗ | с.Тюменцево | ул. Красноармейская 11-25, 36-44 ул. Кирова 11-19, 32 ул. Западная 1-41 нечетная сторона
Каменские МЭС (Тюменцевский УЭС) | с 08.04.24 13-00 по 08.04.24 17-00 | ВЛ-0,4 кВ Ф-1 от КТП-6-4-14 | Замена ПУ ИПР2023 522ФЗ | с.Тюменцево | пер. Центральный 7, 9, 11) ул. Камагина 7
Каменские МЭС (Тюменцевский УЭС) | с 09.04.24 09-00 по 09.04.24 12-00 | ВЛ-0,4 кВ Ф-3 от ГКТП-6-4-35 | Замена ПУ ИПР2023 522ФЗ | с.Тюменцево | ул. Столбовая 10-24, 23-29
Каменские МЭС (Крутихинский УЭС) | с 09.04.24 09-00 по 09.04.24 17-00 | ВЛ-0,4 кВ Ф-1 от КТП-25-4-3 | Перетяжка провода | с.Крутиха | ул. Новосибирская 4-8; ип Шмакова (2 магазина); ип Казаретина Е.В. (кафе "Минутка"); ип Жданова С.П. (2 магазина); ип Глебов Н.П. маг Автозапчасти; ип Исаев А.И (Ритуал.агенство)
Каменские МЭС (Крутихинский УЭС) | с 10.04.24 09-00 по 10.04.24 17-00 | ВЛ-0,4 кВ Ф-3 от КТП-25-14-10 | ИПР-2024 | с.Крутиха | ул. Алтайская 1-37, 4-40
Каменские МЭС (Крутихинский УЭС) | с 10.04.24 09-00 по 10.04.24 17-00 | ВЛ-0,4 кВ Ф-4 от КТП-25-14-10 | ИПР-2024 | с.Крутиха | ул. Комсомольская 4-26, 3-23 Аптеки Алтая
Каменские МЭС (Крутихинский УЭС) | с 11.04.24 09-00 по 11.04.24 17-00 | ВЛ-0,4 кВ Ф-1 ГКТП-25-4-23 | Выпиловка ДКР | с.Крутиха | ул. Степная 1-23, 2-28
Каменские МЭС (Крутихинский УЭС) | с 11.04.24 09-00 по 11.04.24 17-00 | ВЛ-0,4 кВ Ф-2 ГКТП-25-4-23 | Выпиловка ДКР | с.Крутиха | ул. Новая 3-11, 4-18
Каменские МЭС (Тюменцевский УЭС) | с 11.04.24 09-00 по 11.04.24 17-00 | ВЛ-0,4 кВ Ф-1 от КТП-6-22-9 | Выпиловка ДКР | с.Тюменцево | ул. Маслозаводская 1-8, 10, 12, 14
Каменские МЭС (Тюменцевский УЭС) | с 12.04.24 09-00 по 12.04.24 17-00 | ВЛ-0,4кВ Ф-1 от ГКТП-6-4-13 | Выпиловка ДКР | с.Тюменцево | ул. Барнаульская 15-45, 16-36 ул. Столбова 17, 21
Каменские МЭС (Тюменцевский УЭС) | с 15.04.24 09-00 по 15.04.24 17-00 | ВЛ-0,4кВ Ф-4 от ГКТП-6-4-13 | Выпиловка ДКР | с.Тюменцево | ул. Барнаульская 1-13, 2-14 пер. Центральный,1
Каменские МЭС (Крутихинский УЭС) | с 16.04.24 09-00 по 16.04.24 13-00 | ВЛ-0,4 кВ Ф-3 от КТП-25-4-8 | Перетяжка провода | с.Крутиха | ул. Гагарина 18-58, 25-53; ул. Космонавтов 1-27 ип.Ряшенцев В. Маг. Асорти
Каменские МЭС (Панкрушихинский УЭС) | с 16.04.24 08-15 по 16.04.24 12-00 | ВЛ-0,4 кВ Ф-3 от ГКТП-19-4-21 | ИПР-2024 | с.Панкрушиха | ул. Мира 35-53 нечётная сторона ул. Мира 24-30 чётная сторона
Каменские МЭС (Панкрушихинский УЭС) | с 16.04.24 08-15 по 16.04.24 12-00 | ВЛ-0,4 кВ Ф-1 от ГКТП-19-4-21 | ИПР-2024 | с.Панкрушиха | ул. Советская 67-141 нечётная сторона ул. Советская 54-112 чётная сторона ул. Подборная 98-114
Каменские МЭС (Панкрушихинский УЭС) | с 16.04.24 13-00 по 16.04.24 17-00 | ВЛ-0,4 кВ Ф-2 от ГКТП-19-4-21 | ИПР-2024 | с.Панкрушиха | ул. Объездная 55, 57 ул. Кузнецова 15, 16
Каменские МЭС (Панкрушихинский УЭС) | с 16.04.24 13-00 по 16.04.24 17-00 | ВЛ-0,4 кВ Ф-2 от ГКТП-19-5-24 | ИПР-2024 | с.Панкрушиха | ул. Центральная 38-48 чётная сторона ул. Пролетарская 30-56 чётная сторона ул. Пролетарская 35-55 нечётная сторона
Каменские МЭС (Панкрушихинский УЭС) | с 17.04.24 08-15 по 17.04.24 12-00 | ВЛ-0,4 кВ Ф-3 от ТП-19-5-2 | ИПР-2024 | с.Панкрушиха | ул. Ленина 2 ул. Партизанская 32
Каменские МЭС (Панкрушихинский УЭС) | с 17.04.24 08-15 по 17.04.24 12-00 | ВЛ-0,4 кВ Ф-3 от ГКТП-19-5-3 | ИПР-2024 | с.Панкрушиха | ул. Ленина 5-15 нечётная сторона ул. Ленина 16-18
Каменские МЭС (Панкрушихинский УЭС) | с 17.04.24 13-00 по 17.04.24 17-00 | ВЛ-0,4 кВ Ф-1 от ТП-19-4-25 | ИПР-2024 | с.Панкрушиха | ул. Садовая 2-52 чётная сторона ул. Садовая 49-59 нечётая сторона ул. Некрасова 4,9,11
Каменские МЭС (Панкрушихинский УЭС) | с 17.04.24 13-00 по 17.04.24 17-00 | ВЛ-0,4 кВ Ф-2 от ТП-19-4-25 | ИПР-2024 | с.Панкрушиха | ул. Некрасова 3,5,7 ул. Ленина 1,3,1а ул. Садовая 1-47 нечётная сторона
Каменские МЭС (Крутихинский УЭС) | с 17.04.24 09-00 по 17.04.24 17-00 | ВЛ-0,4 кВ Ф-1 от КТП-25-14-18 | Перетяжка провода | с.Крутиха | ул. Целинная 2-26, 1-21 ип Васильев И.А. "СТО"
Каменские МЭС (Тюменцевский УЭС) | с 17.04.24 09-00 по 17.04.24 17-00 | ВЛ-0,4кВ Ф-2 от КТП-6-22-4 | КР ППР-2024 | с.Тюменцево | ул. Молодежная 16-32, 29-41
Каменские МЭС (Тюменцевский УЭС) | с 18.04.24 09-00 по 18.04.24 17-00 | ВЛ-0,4 кВ Ф-3 от КТП-6-22-4 | КР ППР-2024 | с.Тюменцево | ул. Молодежная 1-27, 6-14, 43-57 ул. Медведская 40-46, 51-55
Каменские МЭС (Крутихинский УЭС) | с 18.04.24 09-00 по 18.04.24 17-00 | ВЛ-0,4 кВ Ф-1 от КТП 25-14-24 | ИПР-2024 | с.Крутиха | ул. Первомайская 1-23
Каменские МЭС (Крутихинский УЭС) | с 18.04.24 09-00 по 18.04.24 17-00 | ВЛ-0,4 кВ Ф-2 от КТП 25-14-24 | ИПР-2024 | с.Крутиха | ул. Строительная 21-51, 8а-44
Каменские МЭС (Панкрушихинский УЭС) | с 18.04.24 08-15 по 18.04.24 12-00 | ВЛ-0,4 кВ Ф-1 от КТП-19-4-16 | ИПР-2024 | с.Панкрушиха | ул. Подборная 21-51 нечётная сторона ул. Подборная 34-96 чётная сторона ул. Лесная 2 ул. Советская 95
Каменские МЭС (Панкрушихинский УЭС) | с 18.04.24 08-15 по 18.04.24 12-00 | ВЛ-0,4 кВ Ф-2 от КТП-19-5-22 | ИПР-2024 | с.Панкрушиха | ул. Зелёная 89-131 нечётная сторона ул. Зелёная 120-156 чётная сторона
Каменские МЭС (Панкрушихинский УЭС) | с 18.04.24 13-00 по 18.04.24 17-00 | ВЛ-0,4 кВ Ф-3 от КТП-19-5-22 | ИПР-2024 | с.Панкрушиха | ул. Зелёная 66-118 чётная сторона ул. Зелёная 61-87 нечётная сторона ул. Пушкина 65-77 нечётная сторона
Каменские МЭС (Панкрушихинский УЭС) | с 25.04.24 08-15 по 25.04.24 17-00 | ВЛ-0,4 кВ Ф-3 от ГКТП-19-5-26 | Выпиловка ДКР | с.Панкрушиха | ул. Зелёная 36-64 чётная сторона ул. Зелёная 33-59 нечётная сторона пер. Зелёный 1,2 ул. Пушкина 20, 23-63
Каменские МЭС (Панкрушихинский УЭС) | с 26.04.24 08-15 по 26.04.24 17-00 | ВЛ-0,4 кВ Ф-6 от ТП-19-4-25 | Выпиловка ДКР | с.Панкрушиха | ул. Некрасова 19-31 нечётная сторона ул. Некрасова 6-34 чётная сторона ул. Новая 1-19 нечётная сторона ул. Новая 2-12 чётная сторона
Каменские МЭС (Крутихинский УЭС) | с 27.04.24 09-00 по 27.04.24 17-00 | ВЛ-0,4 кВ Ф-5 от ГКТП 25-14-2 | ИПР-2024 | с.Крутиха | ул. Северная 2-16 ул. Молодежная 2-8; ул. Ленинградская 2-22; ип.Матанцева М.Н. (маг.Автостиль); ООО Арт-Дент (стомот.кабинет); ип Евсин А.А. (маг. Наш дом); ип Заушицын С.Н.(маг.Строит.товары); ип. Исаева И.А. (КБО)
Кулундинские МЭС
Плановые работы на электрооборудовании 6-35 кВ с отключением потребителей
Наименование филиала (участка) | Дата/Время нач./окон.работ | Объект отключения (наименование ВЛ, КЛ, ТП) | Наименование работ | Населенный пункт | Адрес
Кулундинские МЭС (Ключевской УЭС) | с 05.04.24 09-00 по 05.04.24 16-00 | ВЛ-10 кВ, Л-5-20 от ПС-5 "Ключевская" яч.20 | Испытания вентильных разрядников и ограничителей перенапряжения. Ревизия РКТП-5-20-9 | с. Ключи | ул. Алтайская (полностью),ул. Заозерная (2-68, 12а, 13),пер. Рабочий (47),ул. Западная (полностью),пер. Ключевский (24),пер. Озерный (полностью),ул. Целинная (полностью),пер. Южный (полностью),пер. Солнечный (полностью),ул. Розы Люксембург (полностью),ул. Советская (полностью),пер. Советский (полностью),ул. Первомайская (полностью),ул. Пролетарская (3-31, 12-32),ул. Карла Маркса (полностью),ул. Центральная (1-89, 2-66),ул. Делегатская (1, 3-37, 10-46),ул. Красноармейская (2-94, 1-117),пер. Аптечный (полностью),пер. Кулундинский (14-23),ул. Кирова (1-43, 2-40),ул. Щорса (полностью),пер. Школьный (3-33, 4, 18),ул. Урицкого (1-49, 2-48),ул. Ленина (2, 4),ул. Титова (13-63, 2-62),ул. 70лет Октября (3-11, 26, 30),ул. Пушкина (полностью),пер. Базарный (8),пер. Строителей (полностью),ул. Сысоева (2-4, 1-33),ул. Октябрьская (1-15),ул. Северная (1-5в),ул. Садовая (полностью),пер. Победы (10)
Кулундинские МЭС (Ключевской УЭС) | с 12.04.24 09-00 по 12.04.24 16-00 | ВЛ-10 кВ, Л-5-17 от ПС-5 "Ключевская" яч.17 | Демонтаж прибора учета РИМ, ревизия РКТП-5-20-23 | с. Ключи | ул. Заозерная (15-37,70-88), ул. Рабочая (полностью),пер. Рабочий (2-10,1-9),ул. Озерная (полностью),ул. Фабричная (полностью),ул. Ленина (полностью),пер. Железнодорожный (полностью),ул. Дытченко (полностью),ул. Северная (полностью),ул. Центральная (91-155, 68-138),пер. Партизанский (полностью),ул. 40 лет Победы (полностью),ул. Кирова (40-162, 45-173),ул. Новая (полностью),ул. 1-я Заводская (полностью), ул. 2-я Заводская (полностью)
Кулундинские МЭС (Ключевской УЭС) | с 19.04.24 09-00 по 19.04.24 16-00 | ВЛ-10 кВ, Л-5-16 от ПС-5 "Ключевская" яч.16 | Подключение новой ВЛ-10 кВ (техприсоединение) | с. Ключи | ул. Пролетарская (34-132, 33-139),ул. Антоновича (полностью),пер. Больничный (полностью),ул. Мичурина (полностью),ул. Антонова (полностью),ул. Спортивная (полностью),пер. Ветеринарный (полностью),ул. Степная (полностью),ул. Лесная (полностью),ул. Октябрьская (12-84, 21-95),пер. Степной (полностью),ул. Сысоева (8-36),ул. Делегатская (48-80, 39-79),ул. Олимпийская (7),ул. Подборная (полностью),ул. Полевая (полностью),ул. Советская (140),ул. Юбилейная (полностью),ул. Белинского (полностью),ул. Восточная (полностью),ул. Титова (1-11, 64),ул. 70 лет Октября (18,20),ул. Чапаева (полностью),ул. Щорса (24, 24а),ул. Урицкого (51-55),ул. Красноармейская (117-127),пер. Победы (22,24),пер. Школьный (34,41),пер. Базарный (13),пер. Кулундинский (28,38,37,37а,45,51,51а),ул. Мира (полностью),ул. Украинская (полностью),ул. Молодежная (полностью),МОКХ (Контора),Дом пристарелых,ЦРБ,Лицей,Школа-интернат,КСШ №2.
Кулундинские МЭС (Ключевской УЭС) | с 01.04.24 09-00 по 01.04.24 17-00 | КТП-5-16-25 | Замена ТТ-0,4 в РУ-0,4 кВ | с. Ключи | ул. Красноармейская ( 119-127), ул. Октябрьская (84).
Кулундинские МЭС (Ключевской УЭС) | с 05.04.24 09-00 по 05.04.24 16-00 | ЗТП-5-20-8 | Испытания вентильных разрядников и ограничителей перенапряжения. | с. Ключи | ул. Центральная (16-30;27-41), ул. Кирова (1-43;4-40), пер. Аптечный (4-22;3-17), ул. Карла-Маркса (27,29), ул. Советская (2-8), пер. Кулундинский (14,16;19-23 ), ул. Щорса (1-37;2-22), пер. Школьный (18,25,27,33), ул. Урицкого (1-49).
Кулундинские МЭС (Ключевской УЭС) | с 05.04.24 09-00 по 05.04.24 16-00 | ЗТП-5-16-22 | Чистка оборудования Т-1 | с. Ключи | ул. Сысоева (8-36), ул. Пролетарская (125.125А), Школа-Интернат.
Кулундинские МЭС (Ключевской УЭС) | с 25.04.24 09-00 по 25.04.24 17-00 | ГКТП-5-16-31 | Замена опорных изоляторов | с. Ключи | ул. Украинская (1Б-13;2А-18).
Кулундинские МЭС (Ключевской УЭС) | с 26.04.24 09-00 по 26.04.24 16-00 | КТП-5-20-75 | Замена опорных изоляторов | с. Ключи | ул. Садовая (1А-13;2Б-20).
Кулундинские МЭС (Табунский УЭС) | с 04.04.24 09-00 по 04.04.24 17-00 | КТП-4-5-5 | Чистка оборудования Т-1, РУ-10 кВ | с. Табуны | ул. Титова 1-41, ул. Кирова 2-46; ул. Пролетарская 6-22.
Кулундинские МЭС (Табунский УЭС) | с 05.04.24 09-00 по 05.04.24 17-00 | КТП-4-5-6 | Чистка оборудования Т-1, РУ-10 кВ | с. Табуны | ул. Московская (1-42) ,ул. Кирова (1-43)
Кулундинские МЭС (Родинский УЭС) | с 08.04.24 10-00 по 08.04.24 17-00 | ВЛ-10 кВ, Л-11-5 от ПС-11 "Родинская" яч.5 | Верховой осмотр | с. Родино | пер. Комсомольский (1-9); пер. Луговой (1-16); пер. Малый (1-14); пер. Медовый (1-5); пер. Мирный (1-7); пер. Молодежный (1-8); пер. Нижний (1-7); пер. Северный (1-8); пер. Школьный (1-15); пер. Южный (1-25); ул. 40 лет Октября (1-23); ул. Восточная (1-67); ул. Гуртового (3-29); ул. Дорожников (1-18); ул. Калинина (16-99); ул. Коробкина (1-31); ул. Ленина (201-354); ул. Пролетарская (12-69); ул. Ракитная (3-22); ул. Советская (33-102); ул. Советской Армии (1-42); ул. Социалистическая (1-24); ул. Стасовой (2-74); ул. Строителей (3-65); ул. Шукшина (1-12); ул. Карла Маркса (43-170)
Кулундинские МЭС (Родинский УЭС) | с 08.04.24 10-00 по 08.04.24 17-00 | ВЛ-10 кВ, Л-11-15 от ПС-11 "Родинская" яч.15 | Верховой осмотр | с. Родино | ул Кирова (1- 35);пер Майский (1-11);пер. Тихий (1-12); пер Химиков (1-9); ул 60 лет Советской милиции (1-68); ул Цветоводов (1-8); ул Чевгуса (1-18); ул Савельева (1-13); ул Садовая (1-13); ул Приозёрная (2-10); ул Славгородская (31-100); ул Новая д1; ул Ленина(1-159); пер Рабочий (1-31);ул Громова д. 3; ул Дзержинского (13- 83); пер Майский (1-11); пер Малиновый (1-12); пер Рабочий (1-31); ул Володарского (1- 48); ул Громова д 3; ул Кулундинская (2-37); ул Ликунова (1-37); ул Парижской коммуны (1-14); ул Цветоводов (1-8); ул Чевгуса (1-18); ул Ярославская (1-109); ул. 40 лет Победы (1-21); ул.Раздольная (1-27); ул.Сельская (1-28)
Кулундинские МЭС (Родинский УЭС) | с 01.04.24 10-00 по 01.04.24 17-00 | ВЛ-10 кВ, Л-11-17 от ПС-11 "Родинская" яч.17 | Тех приссоединение "Аникс" | с. Родино | пер. Зеленый (1-8); пер. Солнечный (1-7); ул. Володарского (1- 48); ул. Дзержинского (1- 12); ул. Калинина (1- 49); ул. Кооперативная (1-57); ул. Красноармейская (2-57); ул. Ленина (1-210); ул. Мамонтова (2-61); ул. Пушкина (1-12); ул. Славгородская (1-38); ул. Советская (79/н-145); ул. Степная (2-36); ул. Сухова (1-68); ул. Тарана (1-37); ул. Шевченко (5-114); ул. Аврамкова (1-30); ул. Алтайская (1-24); ул. Ворошилова (1-79); ул. Жилплощадка (1-3); ул. М.Горького (1-50); ул. Мелиораторов (1-11); ул. Мошляка (1-48); ул. Первомайская (1-23); ул. Полтавская (1-10); ул. Розы Люксембург (1-79); ул. Украинка (1-21); ул. Чернышевского (1-19); ул. Энгельса (1-50); ул. Юбилейная (1-20); ул. Карла Маркса (1-112); ул. Чапаева (1-24); ул. Мамонтова (1-61); пер. Нижний (1-7); пер. Целинный (1-7)
Кулундинские МЭС (Родинский УЭС) | с 08.04.24 10-00 по 08.04.24 17-00 | ВЛ-10 кВ, Л-11-17 от ПС-11 "Родинская" яч.17 | Верховой осмотр | с. Родино | пер. Зеленый (1-8); пер. Солнечный (1-7); ул. Володарского (1- 48); ул. Дзержинского (1- 12); ул. Калинина (1- 49); ул. Кооперативная (1-57); ул. Красноармейская (2-57); ул. Ленина (1-210); ул. Мамонтова (2-61); ул. Пушкина (1-12); ул. Славгородская (1-38); ул. Советская (79/н-145); ул. Степная (2-36); ул. Сухова (1-68); ул. Тарана (1-37); ул. Шевченко (5-114); ул. Аврамкова (1-30); ул. Алтайская (1-24); ул. Ворошилова (1-79); ул. Жилплощадка (1-3); ул. М.Горького (1-50); ул. Мелиораторов (1-11); ул. Мошляка (1-48); ул. Первомайская (1-23); ул. Полтавская (1-10); ул. Розы Люксембург (1-79); ул. Украинка (1-21); ул. Чернышевского (1-19); ул. Энгельса (1-50); ул. Юбилейная (1-20); ул. Карла Маркса (1-112); ул. Чапаева (1-24); ул. Мамонтова (1-61); пер. Нижний (1-7); пер. Целинный (1-7)
Кулундинские МЭС (Родинский УЭС) | с 08.04.24 10-00 по 08.04.24 17-00 | КТП-11-17-10 | Испытания грозоащиты. | с. Родино | ул. Калинина 1-25а, ул.Сухова 1-68, пер. Зелёный 1-8, ул. Советская 31
Кулундинские МЭС (Родинский УЭС) | с 08.04.24 10-00 по 08.04.24 17-00 | ГКТП-11-5-20 | Испытания грозоащиты. | с. Родино | ул. Стасовой 11, ул.Пролетарская 16-65, пер. Малый 2-14, ул. Стасовой 23
Кулундинские МЭС (Родинский УЭС) | с 15.04.24 10-00 по 15.04.24 17-00 | КТП-11-17-46 | Реконструкция ВЛ-0,4 кВ | с. Родино | ул. Славгородская 94-100
Кулундинские МЭС (Родинский УЭС) | с 08.04.24 10-00 по 08.04.24 17-00 | ЗТП-11-5-15 | Испытания грозоащиты. | с. Родино | ул. Аврамкова 4, ул.Ленина 230-232, ул.Первомайская 14-23,
Кулундинские МЭС (Благовещенский УЭС) | с 03.04.24 12-00 по 03.04.24 17-00 | ВЛ-10 кВ, Л-3-10 от ПС-3 "Благовещенская" яч.10 | Выполнение мероприятий по ТП | р.п. Благовещенка | пер. Брагина (34-50), пер. Колхозный (7-86), пер. Кучеровых (8-101), пер. Кучукский (8-40), пер. Мелиоративный (1, 1А), пер. Тракторный (59-115), пер. Целинный (32-109), пер. Чапаевский (2-89), пер. Школьный (40-89), ул. 40 лет Октября (17), ул. 50 лет Алтая (1-11), ул. 50 лет СССР (2-91), ул. 8 Марта (25, 27, 29, 31), ул. В.Колесниковой (27-87), ул. Гоголя (1-99), ул. Дегтярева (39-126), ул. Дорожная (1-19), ул. Дружбы Народов (30-40), ул. Кирова (1-177), ул. Колядо (2-113), ул. Комсомольская (29-116), ул. Космонавтов (1-122), ул. Крупской (5-68), ул. Кулундинская (20, 24), ул. Ленина (27-150), ул. Линейная (1-10), ул. Масло-Заводская (1, 2, 3), ул. Октябрьская (60-167), ул. Партизанская (1-140), ул. Первомайская (1-140), ул. Победы (1-118), ул. Пушкина (2-129), ул. Советская (17-72), ул. СПТУ 54 (5, 5/а, 5/1А), ул. Урицкого (4-78), , ул. Фёдора Санникова (9-60), ул. Энергетиков (10), ул. Юбилейная (1-24).
Кулундинские МЭС (Благовещенский УЭС) | с 10.04.24 09-00 по 10.04.24 17-00 | ЗТП-22-20 | Внеплановый ремонт ТП (чистка изоляции Т1, Т2) | р.п. Степное Озеро | КРБУЗ Благовещенская ЦРБ, ВымпелКом, МКД Пролетарская, 3
Кулундинские МЭС (Благовещенский УЭС) | с 17.04.24 09-00 по 17.04.24 17-00 | ГКТП-3-11-74 | Выполнение мероприятий по ТП | р.п. Благовещенка | МУП Райтоп (котельная Нефтебаза)
Кулундинские МЭС (Благовещенский УЭС) | с 19.04.24 09-00 по 19.04.24 17-00 | ЗТП-3-23-13 | Замена уплотнительных колец Т-2 | р.п. Благовещенка | ул.Октябрьская(2-58,1-73),ул Дегтярева(2-44,1-37),ул.Гоголя(2-22),пер.Колхозный(88-110,45-69)
Кулундинские МЭС (Благовещенский УЭС) | с 19.04.24 09-00 по 19.04.24 16-00 | ВЛ-10 кВ, Л-3-23 от ПС-3 "Благовещенская" яч.23 | Внеплановый ремонт ВЛ (регулировка стрелы провиса провода) | р.п. Благовещенка | пер. Колхозный (17-126), пер. Тракторный (116-120), пер. Целинный (119б-123), ул. 40 лет Октября (1-4В/321), ул. 8 Марта (2-22), ул. В.Колесниковой (1-28), ул. Ватутина (1-11), ул. Весенняя (1-11), ул. Восточная (1-34), ул. Гоголя (1-22), ул. Дегтярева (1-42), ул. Дзержинского (1-26), ул. Дружбы Народов (2-26), ул. Есенина (1-13), ул. К.Маркса (1-18), ул. Кольцевая (1-55), ул. Комсомольская (1-28), ул. Конусенко (2-76), ул. Короленко (1-58), ул. Крупской (2-20), ул. Л.Толстого (1-85), ул. Ленина (1-26), ул. Лермонтова (1-59), ул. Луговая (1-15), ул. Маяковского (1-15), , ул. Мичурина (1-77), ул. Молодёжная (1-20), ул. Н-Восточная (1-20), ул. Н-Короленко (1-22), ул. Н-Социалистическая (1/А-20), ул. Октябрьская (1-73), ул. Орджоникидзе (1-56), ул. Плодосовхозная (1-25), ул. Привокзальная (10-41), ул. Промышленная (8-1В пом.3), ул. Пушкина (1-2), ул. Рабочая (1-14), ул. Свердлова (1-93), ул. Смирнова (1-28), ул. Советская 69а, ул. Солнечная (1-18), ул. Социалистическая (3-24), ул. Стасюка, (1-88), ул. Тупиковая (1-7), ул. Урицкого (1-5), ул. Чехова (1-52), ул. Чкалова (1-26), ул. Шукшина (1-40), ул. Энгельса (1-60)
Кулундинские МЭС (Благовещенский УЭС) | с 26.04.24 09-00 по 26.04.24 16-00 | ВЛ-10 кВ, Л-3-10 от ПС-3 "Благовещенская" яч.10 | Внеплановый ремонт ВЛ (подключение КЛ-10 кВ оп.11/6) | р.п. Благовещенка | пер. Брагина (34-50), пер. Колхозный (7-86), пер. Кучеровых (8-101), пер. Кучукский (8-40), пер. Мелиоративный (1, 1А), пер. Тракторный (59-115), пер. Целинный (32-109), пер. Чапаевский (2-89), пер. Школьный (40-89), ул. 40 лет Октября (17), ул. 50 лет Алтая (1-11), ул. 50 лет СССР (2-91), ул. 8 Марта (25, 27, 29, 31), ул. В.Колесниковой (27-87), ул. Гоголя (1-99), ул. Дегтярева (39-126), ул. Дорожная (1-19), ул. Дружбы Народов (30-40), ул. Кирова (1-177), ул. Колядо (2-113), ул. Комсомольская (29-116), ул. Космонавтов (1-122), ул. Крупской (5-68), ул. Кулундинская (20, 24), ул. Ленина (27-150), ул. Линейная (1-10), ул. Масло-Заводская (1, 2, 3), ул. Октябрьская (60-167), ул. Партизанская (1-140), ул. Первомайская (1-140), ул. Победы (1-118), ул. Пушкина (2-129), ул. Советская (17-72), ул. СПТУ 54 (5, 5/а, 5/1А), ул. Урицкого (4-78), , ул. Фёдора Санникова (9-60), ул. Энергетиков (10), ул. Юбилейная (1-24).
Кулундинские МЭС (Кулундинский УЭС) | с 02.04.24 09-00 по 02.04.24. 12-00 | ГКТП-1-7-11 | Испытание Т-1 | с. Кулунда | ул.Пушкина от №62 до №80,от №57 до №75; ул.Суворова №39; ул.Кутузова от№29 до №69; ул.Л.Толстого от №44 до №88, от №55 до №95; ул.Шевченко от №59 до №101; ул. Фрунзе от №66 до №108, от №65 до №113; ул.Чепаева от №74 до №114, от №63 до №79; ул.Первомайская №1и3; ул.Юбелейная №75; ул.50летСССР №10,12.
Кулундинские МЭС (Кулундинский УЭС) | с 01.04.24 09-00 по 01.03.24 16-00 | ЗТП-1-15-3 | Испытание КЛ-0,4 кВ Ф-1 | с. Кулунда | ул. Ленина от №19 до №49; ул. Железнодорожная от №1 до №33; ул. Комсомольская от №32 до №60, от №15 до №29; ул. Гоголя от №2 до №20, от №1 до №15; ул. Лермонтова от №10 до №58, от №37 до №129
Кулундинские МЭС (Кулундинский УЭС) | с 15.04.24 09-00 по 15.04.24 13-00 | КТП-1-16-13 | Испытание Т-1 | с. Кулунда | ул. Кутузова от№3 до №27;, ул. Пушкина от №21 до №55 от №24 до №60, ул. Суворова от №3 до №19а.от №8 до №18. ул. М.Горького от №1 до17. от№2 до №28. ул. 2-ая Красновосточная от№1 до №17;от№2 до №18.
Кулундинские МЭС (Кулундинский УЭС) | с 15.04.24 13-30 по 15.04.24 17-00 | ЗТП-1-16-63 | Испытание Т-1 | с. Кулунда | Ул.мира от№2 до №30; №1 до 27. улПромышленная №17.улМеханизаторская №20 до №22
Кулундинские МЭС (Кулундинский УЭС) | с 17.04.24 08-30 по 17.04.24 13-00 | ГКТП-1-12-4 | Испытание КЛ-0,4 кВ Ф-1 | с. Кулунда | ул.Первомайская от №40 до №82, от №67 до №115А; ул.Югозаподная от №59 до №107, от №58 до 96Б; ул.Энгельса от №51 до №79А.
Кулундинские МЭС (Кулундинский УЭС) | с 17.04.24 13-30 по 17.04.24 17-00 | ЗТП-1-12-64 | Испытание КЛ-0,4 кВ Ф-1 | с. Кулунда | ул. Целинная №17
Кулундинские МЭС (Михайловский УЭС) | с 01.04.24 14-00 по 01.04.24 17-00 | ЗТП-26-5-7 | Замена ТТ | с. Михайловское | ул. К.Маркса (8-20, 11) МКД, ул. Центральная (2-6) МКД, Д/сад№2, Стадион, ул. Олимпийская (2а)гаражи, Школа N 1
Кулундинские МЭС (Михайловский УЭС) | с 02.04.24 14-00 по 02.04.24 17-00 | КТП-26-5-23 | Замена ОПН-10 | с. Михайловское | ИП Кулешов В.Г.
Кулундинские МЭС (Михайловский УЭС) | с 04.04.24 08-00 по 04.04.24 17-00 | КТП-26-4-29 | Замена ОПН-0,4 | с. Михайловское | ул. Южная (4).
Кулундинские МЭС (Михайловский УЭС) | с 05.04.24 14-00 по 05.04.24 17-00 | ЗТП-26-5-10 | Замена ТМ | с. Михайловское | ул. ул. Л.Толстого (1-17, 2-26), ул. К.Маркса (41, 43), ул. Гоголя (1, 2, 3, 4, 5) МКД, Отдел МВД, Библиотека, ул. Олимпийская (18а), Тепло-пункт N 4, Дом Культуры, Банк. Отдел МВД, Роснедвижимость, Прокуратура, . МЧС, маг. Мясной, Парковка, Алейский, Кафе, Центральный (ПАРК). Центр Помощи Семьии детям
Кулундинские МЭС (Михайловский УЭС) | с 18.04.24 14-00 по 18.04.24 17-00 | ВЛ-10 кВ, Л-26-9 от ПС-26 "Михайловская" яч.9 | Замена РВО-10 | с. Михайловское | ул. Линейная (1-41), Боровлянский лесхоз. ООО Втормет
Кулундинские МЭС (Михайловский УЭС) | с 19.04.24 08-00 по 19.04.24 17-00 | ЗТП-26-4-27 | Замена РВО-10 | с. Михайловское | ООО Партнер
Кулундинские МЭС (Михайловский УЭС) | с 19.04.24 14-00 по 19.04.24 17-00 | ВЛ-10 кВ, Л-26-4 от ПС-26 "Михайловская" яч.4 | Испытания и измерения РВО-10 | с. Михайловское | ул. Шоссейная (9-53), ул. Вокзальная 2, ул. Шоссейная (2-34а), ул. Некрасова (1-25, 2-14), Магазин, АТС-29. Скважина.ул. Пушкина (3-27, 4-14), ул. Шоссейная (1-7а), ул. Вокзальная (1-11, 4-8), РЖД. ул. Кирова (23-49, 42-54) ул.Горького (1-29, 2-34) ул. Кирова (1-21, 2-40) ул. Шоссейная (55-83), ул. Шоссейная (60-64), Д/С №6, Магазин.Школа №2, ул. Некрасова (27-57), ул. Шоссейная (38-56), маг. РАЙПО, маг. ПРОДУКТЫ. ул. Горького (36-54), ул. Кирова (56-74, 51-79). ПУ-26, Котельная ПУ-26 ул. Мелиораторов (3-21),(2-22), ул. Шоссейная 7,. ул. Чкалова (108, 85, 91-101, 110а-118), ул. Центральная (115-117). ул. Центральная (85-113, 119, 131, 98-156), пер. Центральный (1-5), маг. Градус, Мойка. Шпалорезка, Столярный цехул. Сибревкома (36-92). ул. Чкалова (64- 68, 76, 76А, 80), ул. Центральная (41-83), пер. Чкаловский (1-4). ул. Чкалова (27- 55, 28-62), ул. Пионерская (18, 24-34). ул. Чкалова (70-74, 78-106, 57-83). ул. Сибревкома (1-25, 2-34, 38, 40) ул. Пионерская (38, 40) ул. Сибревкома (27-71). Хирургия, Гинекология, Д/Отделения, Котельная, Насосная, Адм. ЦРБ, ул. Зелёная (1, 2, 4-7).Поликлиника, Инфекционное, маг. Роксолана.РЕНТ-ГЕН кабинетул. Морозова (41А, 41Б, 41В, 45А, 45Б, 45В), Ретранслятор.ул. Боровая (17-29 )Флюрография.РЕНТ-ГЕН кабинет ул. Центральная (18-42).ул. Центральная (19-37), ул. Пионерская (2-16), ул. Чкалова (42, 44). ул. Пионерская (1-9), ул. Калинина (16/2, 17-31), ул.3-й Калининский (2-6,1-7), ул. 4-й Калининский (2-8, 1-9), ул. Центральная (11-15), маг. МИРАЖ,маг. Угловой, Пивной ларёк. Маг. «Душа дома», СУД ул. Ленина (2-34, 46-62), ул. Чкалова (14-22, 11-15), ПОС.Совет, Военкомат, маг. МИРАЖ. Маг. Смешанных товаров.- ул. Ленина (1-19, 64-100, 43, 45,47, 49-81), ул. Чкалова (2-12, 1-9), ул. Садовая (54, 56, 84), Торговые павильоны, Ритуальные, Стиль. ул. Калинина (2-16/1, 1-15), пер. 1-й Калининский (1-5, 2-4), пер. 2-й Калининский (1-5, 2-6), СЭС, Автостанция, ВЕКО, Стоматология, Водсервис, Аптека, Кафе ОТДЫХ, Спортивный зал, Судебный участок ул. Садовая (2-26, 28, 36, 23-39, 60-82, 44, 46). Аптека, Союзпечать Редакция, Сбербанк, СУД. Казначейство, Спортивный комплекс, магазины, Нотариус, Почта, Лицей, Школа искусств. ул. Ленина (23- 41), Сибсоцбанк, Пенсионный. маг. Меркурий. Фрукты, салон Дверей.Теплопункт № 2АТС-22 Администрация района, УСЗН, ДЮСШ, Ясли садика №1, Контора «МУП Тепло», МВД. Д. Сад №1, ул. К-Маркса (30) МАГ.ЖАЛЮЗИ. ул. Центральная (1-5), ул. К-МАРКСА (22-26). Теплопункт №1 маг. «ХОЛДИ»- ул. Центральная (7), ул. Садовая (1-9), ул. К-Маркса (28)маг.РАЙПО, ул. Железнодорожная 1 (МКД), 2 (МКД) 3 (МКД), 4(МКД), 15, 5 скважина ВодСервис ул. Спортивная (1, 5), ИП Габдулин, ул. Спортивная (3) ул Автомобильная (1, 2, 3, 6), ул. Некрасова (52-58, 57Б, 61). ул. Строительная (1-10), ул. Железнодорожная (6а, 6), Шпалорезка, маг. Сфветофор.ул Автомобильная (1а, 1) маг. Сфветофор. ул. Некрасова 14А-52А. ул. Лесная (1-17, 2-18), ул. Железнодорожная (4а). ул. Калинина (2а) Налоговая инспекция, Судебный пристав, САУНА , маг. Ситникова маг. Продукты, Пиццерия. маг. Ткани. ул. ЧКАЛОВА (19-26), пр-кт Октябрьский (1), ул. Ленина (42). маг. Автозапчасти пр-кт Октябрьский (1а).
Кулундинские МЭС (Завьяловский УЭС) | с 02.04.24 09-00 по 02.04.24 15-00 | ВЛ-10 кВ, Л-9-2 от ПС-9 "Завьяловская" яч.2 | Ремонт РКТП | с. Завьялово | ул. Луговая, ул. Мира, ул. Северная, ул. Боровая, ул. Комсомольская, ул. 40 лет Октября, ул. Гвардейская, пер. Сибирский, ул. Мамонтова, ул. Пролетарская, ул. Парфёнова, ул.Театральная, ул. Коммунаров, ул. 30 лет Победы, 8 Марта, ул, Школьная, пер. Пионерский, пер. Солнечный, ул. Колхозная (41-87, 74-142), ул. Светлая (35-53, 28-52), ул. Чкалова(87-173, 72-122), ул. Ленина(31-201, 34а- 182), ул. Советская (126а-282, 121-299), ул. Калинина(85-125,112-150), ул. Яковлева(59-63), ул. Центральная(1-11, 8-22а)
Кулундинские МЭС (Завьяловский УЭС) | с 11.04.24 08-30 по 11.04.24 12-00 | КТП-9-17-4 | Замена линейного автоматического выключателя | с. Завьялово | ул. Мичурина (14-38, 37-57, 67-91)
Кулундинские МЭС (Завьяловский УЭС) | с 11.04.24 13-00 по 11.04.24 17-00 | КТП-9-2-8 | Замена проходных изоляторов | с. Завьялово | ул. 30 лет Победы 22/2, 24/1, 28-2, 30. ул. 8 Марта 38, 40.
Кулундинские МЭС (Завьяловский УЭС) | с 12.04.24 13-00 по 12.04.24 15-00 | ЗТП-9-17-36 | Замена линейного автоматического выключателя | с. Завьялово | ул Пугачёва 2, ул Степная(неч.27-41, чет.46, 48.), ул Дорожная(неч.35-45)
Кулундинские МЭС (Завьяловский УЭС) | с 16.04.24 08-30 по 16.04.24 12-00 | КТП-9-2-12 | Замена линейного автоматического выключателя | с. Завьялово | ул. Советская (134-202, 143-157), Театральная 1,3, 15, 17, ул. Гвардейская 1, 2.
Плановые работы на электрооборудовании 0,4 кВ с отключением потребителей
Наименование филиала (участка) | Дата/Время нач./окон. работ | Объект отключения (наименование ВЛ/КЛ) | Наименование работ | Населенный пункт | Адрес
Кулундинские МЭС (Ключевской УЭС) | с 01.04.24 09-00 по 01.04.24 17-00 | ВЛ-0,4 кВ Ф-3 от КТП-5-20-18 | Установка ВЩУ (ФОБОС), отключение/подключение абонентов. | с. Ключи | ул. Юбилейная (28-42;29-39), м-н "Солнечный"
Кулундинские МЭС (Ключевской УЭС) | с 01.04.24 09-00 по 01.04.24 17-00 | ВЛ-0,4 кВ Ф-3 от КТП-5-20-27 | Отключение подключение абонентов | с. Ключи | ул. Урицкого 2-48; ул. Октябрьская 1-15; пер.Аптечный 28-36; ДЮСШ.
Кулундинские МЭС (Ключевской УЭС) | с 02.04.24 09-00 по 02.04.24 17-00 | ВЛ-0,4 кВ Ф-2 от КТП-5-17-1 | ППР-2024 | с. Ключи | ул. Рабочая (24), пер. Рабочий (2-10;1-9).
Кулундинские МЭС (Ключевской УЭС) | с 02.04.24 09-00 по 02.04.24 17-00 | ВЛ-0,4 кВ Ф-1 от КТП-5-20-18 | Установка ВЩУ (ФОБОС), отключение/подключение абонентов. | с. Ключи | ул. Юбилейная (4-26;3-27).
Кулундинские МЭС (Ключевской УЭС) | с 02.04.24 09-00 по 02.04.24 17-00 | ВЛ-0,4 кВ Ф-3 от ГКТП-5-16-20 | Обрезка ДКР | с. Ключи | ул. Сысоева (2-4;1-33), пер. Строителей (12-24;11-17), "Телецентр" (резерв).
Кулундинские МЭС (Ключевской УЭС) | с 02.04.24 09-00 по 02.04.24 17-00 | ВЛ-0,4 кВ Ф-5 от КТП-5-17-1 | Для безопаного выполнения работ | с. Ключи | ул. Рабочая (27-41)
Кулундинские МЭС (Ключевской УЭС) | с 03.04.24 09-00 по 03.04.24 17-00 | ВЛ-0,4 кВ Ф-3 от КТП-5-17-1 | ППР-2024 | с. Ключи | ул. Рабочая (2-22;1-23), ул. Озерная (2-20;3-9).
Кулундинские МЭС (Ключевской УЭС) | с 03.04.24 09-00 по 03.04.24 17-00 | ВЛ-0,4 кВ Ф-2 от КТП-5-20-16 | Установка ВЩУ (ФОБОС), отключение/подключение абонентов. | с. Ключи | ул. Щорса (28-36;41-53), ул. Кирова (120), ул. Пушкина (2,4;1-13), пер. Базарный (8), ул. Титова (13-29,31А,31Б).
Кулундинские МЭС (Ключевской УЭС) | с 03.04.24 09-00 по 03.04.24 17-00 | ВЛ-0,4 кВ Ф-2 от КТП-5-20-15 | Замена изолятора | с. Ключи | ул. Антонова (101-107), ул. Степная (50-88;73-117).
Кулундинские МЭС (Ключевской УЭС) | с 04.04.24 09-00 по 04.04.24 17-00 | ВЛ-0,4 кВ Ф-2 от КТП-5-16-55 | ППР-2024 | с. Ключи | Ул. Мичурина (4-46)
Кулундинские МЭС (Ключевской УЭС) | с 04.04.24 09-00 по 04.04.24 17-00 | ВЛ-0,4 кВ Ф-1 от КТП-5-16-29 | Установка ВЩУ (ФОБОС), отключение/подключение абонентов. | с. Ключи | ул. Мира (3-45).
Кулундинские МЭС (Ключевской УЭС) | с 04.04.24 09-00 по 04.04.24 17-00 | ВЛ-0,4 кВ Ф-1 от КТП-5-20-15 | Обрезка ДКР | с. Ключи | ул. Белинского (92-160;85-147), ул. Восточная ( 59-67), ул. Титова (64), ул. Степная (97).
Кулундинские МЭС (Ключевской УЭС) | с 08.04.24 09-00 по 08.04.24 17-00 | ВЛ-0,4 кВ Ф-1 от ГКТП-5-16-20 | Установка ВЩУ (ФОБОС), отключение/подключение абонентов. | с. Ключи | ул. Красноармейская (25-85), пер. Строителей (4;3-7).
Кулундинские МЭС (Ключевской УЭС) | с 08.04.24 09-00 по 08.04.24 17-00 | ВЛ-0,4 кВ Ф-1 от ГКТП-5-20-17 | Замена изолятора, обрезка ДКР | с. Ключи | пер. Школьный (34,41), ул. 70 лет Октября (18,20), ул. Белинского (1-83), пер. Базарный (13)
Кулундинские МЭС (Ключевской УЭС) | с 09.04.24 09-00 по 09.04.24 17-00 | ВЛ-0,4 кВ Ф-4 от ЗТП-5-20-8 | Установка ВЩУ (ФОБОС), отключение/подключение абонентов. | с. Ключи | ул. Урицкого (3-49), пер. Школьный (33).
Кулундинские МЭС (Ключевской УЭС) | с 09.04.24 09-00 по 09.04.24 17-00 | ВЛ-0,4 кВ Ф-3 от ГКТП-5-20-17 | Замена изолятора, обрезка ДКР | с. Ключи | ул. Степная (10-34;9-71), ул. Восточная (3-7), пер. Кулундинский (38,45), пер. Степной (3,4,5).
Кулундинские МЭС (Ключевской УЭС) | с 11.04.24 09-00 по 11.04.24 17-00 | ВЛ-0,4 кВ Ф-1 от КТП-5-20-5 | Установка ВЩУ (ФОБОС), отключение/подключение абонентов. | с. Ключи | ул. Розы-Люксембург (68-114;73-131), пер. Солненчный (31,32).
Кулундинские МЭС (Ключевской УЭС) | с 11.04.24 09-00 по 11.04.24 17-00 | ВЛ-0,4 кВ Ф-1 от ГКТП-5-20-32 | Мероприятия по тех.присоединению | с. Ключи | ул. Ленина 85-121; пер. Железнодорожный 6, СТО "Девятый Вал"
Кулундинские МЭС (Ключевской УЭС) | с 12.04.24 09-00 по 12.04.24 16-00 | ВЛ-0,4 кВ Ф-4 от ЗТП-5-20-10 | Обрезка ДКР | с. Ключи | ул. Карла-Маркса (32-66;31-43).
Кулундинские МЭС (Ключевской УЭС) | с 15.04.24 09-00 по 15.04.24 17-00 | ВЛ-0,4 кВ Ф-3 от ГКТП-5-20-6 | Обрезка ДКР | с. Ключи | ул. Розы-Люксембург (2-26;1-7,19-39), ул. Пролетарская (3), ул. Центральная (1), ул. Карла-Маркса (68-84;47-71).
Кулундинские МЭС (Ключевской УЭС) | с 15.04.24 09-00 по 15.04.24 17-00 | ВЛ-0,4 кВ Ф-1 от ЗТП-5-20-13 | Замена приставки | с. Ключи | ул. Кирова (70-148,148А,148Б,132А).
Кулундинские МЭС (Ключевской УЭС) | с 16.04.24 09-00 по 16.04.24 17-00 | ВЛ-0,4 кВ Ф-2 от ЗТП-5-20-13 | Обрезка ДКР | с. Ключи | ул. 2-я Заводская (2-24;1-23).
Кулундинские МЭС (Ключевской УЭС) | с 16.04.24 09-00 по 16.04.24 17-00 | ВЛ-0,4 кВ Ф-1 от ГКТП-5-20-6 | Обрезка ДКР | с. Ключи | ул. Первомайская (2-26;1-25), ул. Розы-Люксембург (9-17).
Кулундинские МЭС (Ключевской УЭС) | с 17.04.24 09-00 по 17.04.24 17-00 | ВЛ-0,4 кВ Ф-8 от ЗТП-5-20-8 | Обрезка ДКР | с. Ключи | ул. Карла-Маркса (27,29), пер.Аптечный (3-11;4,4А), ул. Центральная (28,39,41,41А,) ул. Кирова (7/1)
Кулундинские МЭС (Ключевской УЭС) | с 17.04.24 09-00 по 17.04.24 17-00 | ВЛ-0,4 кВ Ф-11 от ЗТП-5-20-8 | Обрезка ДКР | с. Ключи | ул. Центральная (25-37, 30).
Кулундинские МЭС (Ключевской УЭС) | с 18.04.24 09-00 по 18.04.24 17-00 | ВЛ-0,4 кВ Ф-12 от ЗТП-5-20-8 | Обрезка ДКР | с. Ключи | ул. Центральная (16).
Кулундинские МЭС (Ключевской УЭС) | с 18.04.24 09-00 по 18.04.24 17-00 | ВЛ-0,4 кВ Ф-9 от ЗТП-5-20-8 | Обрезка ДКР | с. Ключи | ул. Советская (2,4), ул. Кирова (1,3,5,8), ул. Центральная (20-26).
Кулундинские МЭС (Ключевской УЭС) | с 19.04.24 09-00 по 19.04.24 16-00 | ВЛ-0,4 кВ Ф-2 от ГКТП-5-20-6 | Обрезка ДКР | с. Ключи | ул. Советская (6-58;5,9-45), пер. Советский (3,4,5,8), ул. Пролетарская (9).
Кулундинские МЭС (Ключевской УЭС) | с 22.04.24 09-00 по 22.04.24 17-00 | ВЛ-0,4 кВ Ф-7 от ЗТП-5-20-8 | Перетяжка провода | с. Ключи | пер. Кулундинский (14,16;19-23), ул. Кирова (10-40;7-43).
Кулундинские МЭС (Ключевской УЭС) | с 22.04.24 09-00 по 22.04.24 17-00 | ВЛ-0,4 кВ Ф-1 от ЗТП-5-20-7 | Обрезка ДКР | с. Ключи | ул. Делегатская (7-37), ул. Пролетарская (16-32;21-31).
Кулундинские МЭС (Ключевской УЭС) | с 25.04.24 09-00 по 25.04.24 17-00 | ВЛ-0,4 кВ Ф-1 от КТП-5-20-18 | Установка ВЩУ (ФОБОС), отключение/подключение абонентов. | с. Ключи | ул. Юбилейная (4-26;3-27).
Кулундинские МЭС (Ключевской УЭС) | с 25.04.24 09-00 по 25.04.24 17-00 | ВЛ-0,4 кВ Ф-3 от ГКТП-5-16-20 | Обрезка ДКР | с. Ключи | ул. Сысоева (2-4;1-33), пер. Строителей (12-24;11-17), "Телецентр" (резерв).
Кулундинские МЭС (Ключевской УЭС) | с 26.04.24 09-00 по 26.04.24 16-00 | ВЛ-0,4 кВ Ф-2 от КТП-5-20-16 | Установка ВЩУ (ФОБОС), отключение/подключение абонентов. | с. Ключи | ул. Щорса (28-36;41-53), ул. Кирова (120), ул. Пушкина (2,4;1-13), пер. Базарный (8), ул. Титова (13-29,31А,31Б).
Кулундинские МЭС (Ключевской УЭС) | с 26.04.24 09-00 по 26.04.24 16-00 | ВЛ-0,4 кВ Ф-2 от КТП-5-20-15 | Замена изолятора | с. Ключи | ул. Антонова (101-107), ул. Степная (50-88;73-117).
Кулундинские МЭС (Ключевской УЭС) | с 27.04.24 09-00 по 27.04.24 16-00 | ВЛ-0,4 кВ Ф-1 от КТП-5-16-29 | Установка ВЩУ (ФОБОС), отключение/подключение абонентов. | с. Ключи | ул. Мира (3-45).
Кулундинские МЭС (Ключевской УЭС) | с 27.04.24 09-00 по 27.04.24 16-00 | ВЛ-0,4 кВ Ф-1 от КТП-5-20-15 | Обрезка ДКР | с. Ключи | ул. Белинского (92-160;85-147), ул. Восточная ( 59-67), ул. Титова (64), ул. Степная (97).
Кулундинские МЭС (Табунский УЭС) | с 02.04.24 09-00 по 02.04.24 12-00 | ВЛ-0,4 кВ Ф-1 от КТП-4-5-18 | Монтаж ПУ ФОБОС | с. Табуны | ул. Мира (2-68)
Кулундинские МЭС (Табунский УЭС) | с 02.04.24 13-00 по 02.04.24 17-00 | ВЛ-0,4 кВ Ф-1 от ГКТП-4-5-1 | Монтаж ПУ ФОБОС | с. Табуны | ул. Советская (1-25), ул. Колесникова (чёт.2-12).
Кулундинские МЭС (Табунский УЭС) | с 03.04.24 09-00 по 03.04.24 12-00 | ВЛ-0,4 кВ Ф-1 от КТП-4-5-16 | Монтаж ПУ ФОБОС | с. Табуны | ул. Колесникова (31-63)
Кулундинские МЭС (Родинский УЭС) | с 03.04.24 09-00 по 03.04.24 17-00 | ВЛ-0,4 кВ Ф-1 от КТП-11-5-14 | Перетяжка провода, оберзка ДКР | с. Родино | ул. Ленина 212-228, ул. Красноармейская 57/2-59, ул.Горького 2
Кулундинские МЭС (Родинский УЭС) | с 11.04.24 09-00 по 11.04.24 17-00 | ВЛ-0,4 кВ Ф-3 от КТП-11-5-25 | Перетяжка провода | с. Родино | ул. Калинина 28-99
Кулундинские МЭС (Родинский УЭС) | с 12.04.24 09-00 по 12.04.24 17-00 | ВЛ-0,4 кВ Ф-1 от КТП-11-17-4 | Перетяжка провода, замена ПУ | с. Родино | пер.Малиновый 1-12, ул.Славгородская 29-92
Кулундинские МЭС (Родинский УЭС) | с 16.04.24 09-00 по 16.04.24 17-00 | ВЛ-0,4 кВ Ф-1 от ГКТП-11-5-23 | Замена опор | с. Родино | пер.Южный 1-23, ул.Ленина 320-354
Кулундинские МЭС (Родинский УЭС) | с 17.04.24 09-00 по 17.04.24 17-00 | ВЛ-0,4 кВ Ф-1 от ГКТП-11-5-19 | Замена опор | с. Родино | пер.Комсомольский 1-9, ул.Коробкина 1-31, ул. Ленина 250-293, ул. Сов. Армии 34-41
Кулундинские МЭС (Родинский УЭС) | с 18.04.24 09-00 по 18.04.24 17-00 | ВЛ-0,4 кВ Ф-1 от ГКТП-11-5-91 | Замена опор | с. Родино | ул. Ворошилова 21-79, ул.Р. Люксимбург 22-79
Кулундинские МЭС (Родинский УЭС) | с 19.04.24 09-00 по 19.04.24 17-00 | ВЛ-0,4 кВ Ф-1 от ГКТП-11-5-23 | Замена опор | с. Родино | пер.Южный 1-23, ул.Ленина 320-354
Кулундинские МЭС (Благовещенский УЭС) | с 04.04.24 09-00 по 04.04.24 17-00 | ВЛ-0,4 кВ Ф-5 от КТП-48-10 | Внеплановый ремонт ВЛ (Обрезка крон деревьев ) | р.п. Степное Озеро | ул. МКД Пролетарская (5,7), ул.Индустриальная (3А)
Кулундинские МЭС (Благовещенский УЭС) | с 11.04.24 09-00 по 11.04.24 17-00 | ВЛ-0,4 кВ Ф-1 от КТП-3-10-41 | Внеплановый ремонт ВЛ (Обрезка крон деревьев ) | р.п. Благовещенка | ул.Комсомольская (81-107, 88-112), ул. Кирова (113-177)
Кулундинские МЭС (Благовещенский УЭС) | с 17.04.24 09-00 по 17.04.24 17-00 | ВЛ-0,4 кВ Ф-1 от КТП-27-26 | ППР 2024 (Замена опор) | р.п. Степное Озеро | МУП ЖЭП "Кучук" скважина 6
Кулундинские МЭС (Благовещенский УЭС) | с 17.04.24 09-00 по 17.04.24 17-00 | ВЛ-0,4 кВ Ф-1 от КТП-22-32 | ППР 2024 (Замена опор) | р.п. Степное Озеро | ул.Садовая (1-27, 2-28), ул.Степная (1-23), ул.Южная (27,29), ул.Тупиковая (11,13)
Кулундинские МЭС (Кулундинский УЭС) | с 05.04.24 08-30 по 05.04.24 14-00 | ВЛ-0,4 кВ Ф-6 от ЗТП-1-12-8 | Ремонт Установка опоры | с. Кулунда | ул.Ленина от№3в до№7а;ул. Камсомольская от№2 до №10а;ул
Кулундинские МЭС (Кулундинский УЭС) | с 05.04.24 13-00 по 05.04.24 17-00 | ВЛ-0,4 кВ Ф-2 от КТП-1-31-44 | Ремонт Установка опоры | с. Кулунда | ул.Рассветная от № 1 до № 23; от №2 до № 26.
Кулундинские МЭС (Кулундинский УЭС) | с 08.04.24 08-30 по 08.04.24 17-00 | ВЛ-0,4 кВ Ф-1 от ЗТП-1-16-63 | Ремонт Установка опор | с. Кулунда | Ул.мира от№2 до №30; №27.улПромышленная №17
Кулундинские МЭС (Кулундинский УЭС) | с 08.04.24 08-30 по 08.04.24 17-00 | ВЛ-0,4 кВ Ф-2 от ЗТП-1-16-63 | Ремонт Установка опор | с. Кулунда | Ул.мира от№1 до №25
Кулундинские МЭС (Кулундинский УЭС) | с 09.04.24 08-30 по 09.04.24 17-00 | ВЛ-0,4 кВ Ф-1 от ЗТП-1-16-63 | Ремонт Установка опор | с. Кулунда | Ул.мира от№2 до №30; №27ул.Промышленная №17
Кулундинские МЭС (Кулундинский УЭС) | с 08.04.24 08-30 по 08.04.24 17-00 | ВЛ-0,4 кВ Ф-2 от ЗТП-1-16-63 | Ремонт Установка опор | с. Кулунда | Ул.мира от№1 до №25
Кулундинские МЭС (Кулундинский УЭС) | с 11.04.24 08-30 по 11.04.24 17-00 | ВЛ-0,4кВ Ф-2 от КТП-1-16-28 | Ремонт Установка опор | с. Кулунда | ул.Северная от№20 до№58; от№25 до№69. ул Родина №55;57;54.
Кулундинские МЭС (Кулундинский УЭС) | с 12.04.24 08-30 по 11.04.24 15-00 | ВЛ-0,4 кВ Ф-2 от КТП-1-16-28 | Ремонт Установка опор | с. Кулунда | ул.Северная от№20 до№58; от№25 до№69. ул Родина №55;57;54.
Кулундинские МЭС (Кулундинский УЭС) | с 12.04.24 08-30 по 12.04.24 17-00 | ВЛ-0,4 кВ Ф-1 от КТП-1-16-28 | Ремонт Установка опор | с. Кулунда | ул.Добровольского от №16 до №34; от №17 до №35.
Кулундинские МЭС (Кулундинский УЭС) | с 18.04.24 08-30 по 18.04.24 14-00 | ВЛ-0,4 кВ Ф-1 от КТП-1-16-21 | Обрезка ДКР | с. Кулунда | ул.Пушкина от №1Б до №15,от №2 до №18; пер.Новый от №1 до №15, от №2 до №14
Кулундинские МЭС (Михайловский УЭС) | с 01.04.24 08-00 по 01.04.24 17-00 | ВЛ-0,4 кВ Ф-3 от КТП-26-4-11 | Регулировка стрелы провеса провода | с. Михайловское | ул. Пионерская (1-9), ул. Калинина (16/2, 17-31), ул.3-й Калининский (2-6,1-7), ул. 4-й Калининский (2-8, 1-9).
Кулундинские МЭС (Михайловский УЭС) | с 05.04.24 08-00 по 05.04.24 17-00 | ВЛ-0,4 кВ Ф-3 от ГКТП-26-5-9 | Регулировка стрелы провеса провода | с. Михайловское | ул. Красноармейская (64-98), ул. Юбилейная (1-17,2-14) , ул.Гоголя (9-13), ул. Партизанская (65-67).
Кулундинские МЭС (Михайловский УЭС) | с 08.04.24 08-00 по 08.04.24 17-00 | ВЛ-0,4 кВ Ф-6 от КТП-26-4-11 | Регулировка стрелы провеса провода | с. Михайловское | ул. Ленина (1-19), ул. Садовая (2-26), ул. Центральная (11-15), маг. МИРАЖ, маг. Угловой, Пивной ларёк. Маг. «Душа дома»
Кулундинские МЭС (Михайловский УЭС) | с 09.04.24 08-00 по 09.04.24 17-00 | ВЛ-0,4 кВ Ф-1 от ЗТП-26-5-11 | Регулировка стрелы провеса провода | с. Михайловское | ул. Ленина (102-172, 83-145), ул. Советская (42-46, 65), скважина ВодСервис.
Кулундинские МЭС (Михайловский УЭС) | с 10.04.24 08-00 по 10.04.24 17-00 | ВЛ-0,4 кВ Ф-4 от КТП-26-4-7 | Замена изолятора | с. Михайловское | ул. Сибревкома 36-92.
Кулундинские МЭС (Михайловский УЭС) | с 11.04.24 08-00 по 11.04.24 17-00 | ВЛ-0,4 кВ Ф-3 от КТП-26-4-1 | Регулировка стрелы провеса провода | с. Михайловское | ул. Пушкина 3-27, 4-14, ул. Шоссейная 1-7а, ул. Вокзальная 1-11, 4-8, РЖД
Кулундинские МЭС (Михайловский УЭС) | с 12.04.24 08-00 по 12.04.24 17-00 | ВЛ-0,4 кВ Ф-4 от ГКТП-26-4-8 | Замена изолятора | с. Михайловское | ул. Сибревкома 1-25, 2-34, 38, 40, ул. Пионерская 38, 40
Кулундинские МЭС (Михайловский УЭС) | с 15.04.24 08-00 по 15.04.24 17-00 | ВЛ-0,4 кВ Ф-3 от ГКТП-26-4-8 | Замена изолятора | с. Михайловское | ул. Чкалова 70-74, 78-106, 57-83
Кулундинские МЭС (Михайловский УЭС) | с 16.04.24 08-00 по 16.04.24 17-00 | ВЛ-0,4 кВ Ф-2 от ГКТП-26-4-8 | Регулировка стрелы провеса провода | с. Михайловское | ул. Чкалова 27- 55, 28-62, ул. Пионерская 18, 24-34
Кулундинские МЭС (Михайловский УЭС) | с 17.04.24 08-00 по 17.04.24 17-00 | ВЛ-0,4 кВ Ф-1 от КТП-26-5-4 | Замена изолятора | с. Михайловское | ул.Титова (2-48, 1-5, 5а).
Кулундинские МЭС (Михайловский УЭС) | с 18.04.24 08-00 по 18.04.24 17-00 | ВЛ-0,4 кВ Ф-4 от ГКТП-26-4-27 | Регулировка стрелы провеса провода | с. Михайловское | (ООО Партнер)
Кулундинские МЭС (Михайловский УЭС) | с 26.04.24 08-00 по 26.04.24 17-00 | ВЛ-0,4 кВ Ф-1 от ГКТП-26-5-29 | Регулировка стрелы провеса провода | с. Михайловское | ул. Гагарина (2-54) Коррекционная школа. Котельная школы.
Кулундинские МЭС (Михайловский УЭС) | с 27.04.24 08-00 по 27.04.24 17-00 | ВЛ-0,4 кВ Ф-3 от ГКТП-26-5-29 | Регулировка стрелы провеса провода | с. Михайловское | ул.Молодежная (9-23, 6-32)
Кулундинские МЭС (Завьяловский УЭС) | с 01.04.24 08-30 по 01.04.24 12-00 | ВЛ-0,4 кВ Ф-3 от КТП-9-2-10 | Выполнение мероприятий по техприсоединению | с. Завьялово | ул. Советская (неч 211, чётн 236-246)
Кулундинские МЭС (Завьяловский УЭС) | с 02.04.24 13-00 по 02.04.24 17-00 | ВЛ-0,4 кВ Ф-3 от ГКТП-9-2-14 | Обрезка ДКР | с. Завьялово | ул. Советская 135., ул. Коммунаров (неч. 11-17), ул, Центральная 20,22.
Кулундинские МЭС (Завьяловский УЭС) | с 03.04.24 08-30 по 03.04.24 15-00 | ВЛ-0,4 кВ Ф-4 от ГКТП-9-2-55 | Обрезка веток деревьев, регулировка стрел провеса провода. | с. Завьялово | ул. Калинина 142, ул. Центральная (чётн.8-16)
Кулундинские МЭС (Завьяловский УЭС) | с 04.04.24 08-30 по 04.04.24 17-00 | ВЛ-0,4 кВ Ф-1, Ф-2 от КТП-9-17-45 | Обрезка веток деревьев, регулировка стрел провеса провода. | с. Завьялово | ул Строительная, ул Мичурина(неч.27-37)
Кулундинские МЭС (Завьяловский УЭС) | с 08.04.24 08-30 по 08.04.24 17-00 | ВЛ-0,4 кВ Ф-3 от ГКТП-9-17-20 | Регулировка стрел провеса провода. | с. Завьялово | ул. Партизанская (1-13, 2-12), Дорожная 31, 33, ул. Пугачёва(неч 1-25, чётн4-26), ул.Первомайская (четн12-28, неч15,17)
Кулундинские МЭС (Завьяловский УЭС) | с 09.04.24 08-30 по 09.04.24 17-00 | ВЛ-0,4 кВ Ф-4 от ГКТП-9-17-20 | Обрезка ДКР | с. Завьялово | ул. Калинина (неч. 23-39, чётн 62-86), ул, Яковлева 30.
Кулундинские МЭС (Завьяловский УЭС) | с 12.04.24 08-30 по 12.04.24 12-00 | ВЛ-0,4 кВ Ф-3 от КТП-9-2-7 | Перетяжка провода, обрезка веток деревьев. | с. Завьялово | ул. Светлая (неч.33-53, чётн.28-52), пер. Солнечный 4,
Кулундинские МЭС (Завьяловский УЭС) | с 15.04.24 08-30 по 15.04.24 17-00 | ВЛ-0,4 кВ Ф-2, Ф-4 от КТП-9-2-28 | Перетяжка провода, ремонт повторного заземления нулевого провода | с. Завьялово | ул. Ленина (140-180, 161-203), ул. Гвардейская (чётн 44-50, неч 21-27), ул. Комсомольская (чётн 26-50, 91)
Кулундинские МЭС (Завьяловский УЭС) | с 16.04.24 13-00 по 16.04.24 17-00 | ВЛ-0,4 кВ Ф-2 от КТП-9-2-7 | Обрезка ДКР | с. Завьялово | ул. Калинина 119,121,123, 144,146,148,150. , ул. Центральная 4, 7. , ул, Чкалова(чётн 80-88).
Кулундинские МЭС (Завьяловский УЭС) | с 17.04.24 08-30 по 17.04.24 12-00 | ВЛ-0,4 кВ Ф-1 от ГКТП-9-2-9 | Перетяжка провода, ремонт повторного заземления нулевого провода | с. Завьялово | ул. 8 Марта (11-29, 8-36).
Кулундинские МЭС (Завьяловский УЭС) | с 17.04.24 13-00 по 17.04.24 17-00 | ВЛ-0,4 кВ Ф-2 от ГКТП-9-2-9 | Обрезка ДКР | с. Завьялово | ул. 8 марта 9, ул, 30 лет Победы (неч 3-25, чётн 10-24)
Кулундинские МЭС (Завьяловский УЭС) | с 18.04.24 08-30 по 18.04.24 17-00 | ВЛ-0,4 кВ Ф-1, Ф-3 от ГКТП-9-17-23 | КР-2024 | с. Завьялово | ул. Ленина (неч 1-29, чётн 2-30), ул. Советская (неч 1-25, чётн 2-22).
Кулундинские МЭС (Завьяловский УЭС) | с 19.04.24 08-30 по 19.04.24 16-00 | ВЛ-0,4 кВ Ф-2, Ф-4 от ГКТП-9-17-23 | КР-2024 | с. Завьялово | ул. Советская (неч 27-71, чётн 24-70), ул. Дорожная 47, ул. Степная (чётн 28-42), ул. Космонавтов(неч 23-29, чётн 6-12), ул. Первомайская 28, 30, 19.
Кулундинские МЭС (Завьяловский УЭС) | с 22.04.24 08-30 по 22.04.24 17-00 | ВЛ-0,4 кВ Ф-2 от ЗТП-9-17-36 | КР-2024 | с. Завьялово | ул. Степная (чётн 39, 41, 46, 48. ул. Пугачёва 2)
Кулундинские МЭС (Завьяловский УЭС) | с 26.04.24 08-30 по 26.04.24 17-00 | ВЛ-0,4 кВ Ф-1, Ф-2 от ГКТП-9-17-6 | Обрезка ДКР | с. Завьялово | ул. Колхозная 60,64, ул. Светлая (неч.9-31, чётн.6-26), ул. Чкалова(51-85, 32-70),ул. Центральная 2, 6.
Кулундинские МЭС (Завьяловский УЭС) | с 27.04.24 08-30 по 27.04.24 16-00 | ВЛ-0,4 кВ Ф-5 от ГКТП-9-17-6 | Обрезка ДКР | с. Завьялово | ул. Алтайская, ул. Колядо 1.
Новоалтайские МЭС
Плановые работы на электрооборудовании 6-35 кВ с отключением потребителей
Наименование филиала (участка) | Дата/Время нач./окон.работ | Объект отключения (наименование ВЛ, КЛ, ТП) | Наименование работ | Населенный пункт | Адрес
Новоалтайские МЭС (Боровихинский УЭС) | с 09.04.24 09-00 по 09.04.24 17-00 | КТП-46-15-69 | ППР | п.Казачий | ул.Строительная, 33-43,31а,16-32,28а,14/2; ул.Ленина,14-Школа; ул.Строительная, 2-12,2а,4а, 8б, 3-9, 13-21,3а,19а,13а,17а,21а,23/1,14/1; ул.Строительная, 25-31, 23/2
Новоалтайские МЭС (Новоалтайский РЭС) | с 17.04.24 09-00 по 17.04.24 16-30 | КЛ-6 кВ, РП-1 яч.12 | ППР-2024 | г. Новоалтайск | ул.Коммунистическая,16-76,43; ул.Береговая,34а,36; ул.Береговая,4-34,29-57;
Новоалтайские МЭС (Новоалтайский РЭС) | с 18.04.24 09-00 по 18.04.24 16-30 | ВЛ-10 кВ, Л-46-11 от ПС-46 "Пригородная" яч.11 | Перетяжка провода | г. Новоалтайск | ул.2-я Лесная, 81-101, 96,100-112, 116; ул.2-я Лесная, 69-79, 103-117, 64а-72; ул.2-я Лесная, 76-92, 102а,104а, 104б, гараж; пер.Кооперативный, 21-23а, 25, 25а,в, 27-39, 24б-32, 36-52; ул.2-я Лесная, 36а; ул.Интернациональная, 43-73, 77а, 54-86в, 43а; пер.Кооперативный, 41-55а, 59-69, 73, 95; пер.Кольцевой, 3, 4, 6;
Новоалтайские МЭС (Новоалтайский РЭС) | с 22.04.24 09-00 по 22.04.24 16-30 | КЛ-6 кВ, РП-1 яч.12 | Выпилка ДКР | г. Новоалтайск | ул.1-ая Залинейная 24-34,26а; 4-ая Залинейная 2б,4-22,22а,20а; ул.1-ая Залинейная 2-22,14а,22а,9-1; 2-ая Залинейная 1-3, 2-4,2а,4а; ИП Бабаев -торг.павильон, ул. 4-ая Залинейная, 2а; ул.1-ая Залинейная, 24,17-51,19а, 47а, 55, 36-58,50а; ул.3-я Залинейная 2-12, Котовского 27-33, 37-45, 28-36, 1-я Залинейная 11-15, котельная №8(резерв); ул.Котовского 4-14,18-26,3-7,13-25; ул.2-я Залиненая, 14-школа;
Новоалтайские МЭС (Новоалтайский РЭС) | с 23.04.24 09-00 по 23.04.24 16-30 | ВЛ-10 кВ, Л-46-16 от ПС-46 "Пригородная" яч.16 | Замена РКТП | г. Новоалтайск | снт. Геолог-2, снт. Наука, снт. Кармацкое, ДОЛ "Радуга".
Новоалтайские МЭС (Новоалтайский РЭС) | с 24.04.24 09-00 по 24.04.24 16-30 | РУ-6 кВ, ГПП "ЖБИ" яч.8 | Выпилка ДКР | г. Новоалтайск | ул.Сенная, 23-37, 18-32; пер.Песчаный,4,3; ул.Бийская,21-45/1,26-42,42А пер.Профсоюзный,3-15,4; ул.Озерная,23-67,42а-76; пер.Транспортный,3-15, 21-25,29; 2,2а,8-18; ул.Бийская,60-48,45/2-63; пер.Павлова,2-12; ул.Кирова,5а-39,6-42; ул.Новоударника,35,35а,33; ул.Бийская,44,46; ул.Кирова,9А- ИП Буцкая И.Г.; ул.Кирова,42А- -ИП Вопилова Ю.О.(ОТКЛ) ЧЛ Шарабарин
Новоалтайские МЭС (Боровихинский УЭС) | с 25.04.24 09-00 по 25.04.24 17-00 | Л-46-5 | Замена разрядников | с.Боровиха | ул.Кирова, ул. Молодежная, ул. Р.Люксембург, ул. Н.Советская, ул. Новая, ул. Партизанская, ул. Промышленная, ул. Переезная,ул.1-я Боровая, ул.2-я Боровая,ул.3-я Боровая,ул.4-я Боровая,
Новоалтайские МЭС (Новоалтайский РЭС) | с 25.04.24 09-00 по 25.04.24 16-30 | ВЛ-10 кВ, Л-46-1 от ПС-46 "Пригородная" яч.1 | Выпилка ДКР | г. Новоалтайск | ул.4-я Береговая, 27,29,46-50; ул.2-я Вокзальна, 1-13,23,25 ул.4-я Береговая, 1-25,2-44; ул.3-я Береговая,47-57; ул. 5-я Береговая, 24,26; ул.5-я Береговая, 1-39/1,39/2,39/3,53а; 2-22а; ул.2-я Вокзальная,22-26,30,30А,26/2; ул.2-я Вокзальная,22А- ИП Гришко В.А. магазин; ул.2-я Береговая,18,22; ул. 1-я Береговая,2-6, 12-14А, 16А, 18, 20А, 24, 26, 1-27. ул.2-я Береговая,3-27,2-16; ул.3-я Береговая, 20а,18; ул.3-я Береговая, 4-16,20-26,12А; ул.2-я Береговая, 1; ул.2-я Вокзальная,2-6,10,14-18,15-21, 13. ул.3-я Береговая, 2,1-7,11-25,31-45, 59, 61, 65; ул.2-я Вокзальная,12; ул.4-я Береговая,18;
Новоалтайские МЭС (ЭТЛ) | с 02.04.24 09-00 по 02.04.24 17-00 | РП-1 РУ-6 кВ яч.8 | Настройка и регулировка РЗиА | г. Новоалтайск | Без отключения абонентов
Новоалтайские МЭС (ЭТЛ) | с 03.04.24 09-00 по 03.04.24 17-00 | РП-1 РУ-6 кВ яч.15 | Настройка и регулировка РЗиА | г. Новоалтайск | Без отключения абонентов
Новоалтайские МЭС (ЭТЛ) | с 04.04.24 13-00 по 04.04.24 17-00 | ГКТП-231 | Высоковольтные испытания Т-1 | г. Новоалтайск | ул.Высоковольтная,26- Дет. Сад
Новоалтайские МЭС (ЭТЛ) | с 09.04.24 09-00 по 09.04.24 17-00 | РП-1 РУ-6 кВ яч.10 | Настройка и регулировка РЗиА | г. Новоалтайск | Без отключения абонентов
Новоалтайские МЭС (ЭТЛ) | с 11.04.24 09-00 по 11.04.24 17-00 | РП-1 РУ-6 кВ яч.11 | Настройка и регулировка РЗиА | г. Новоалтайск | Без отключения абонентов
Новоалтайские МЭС (ЭТЛ) | с 16.04.24 09-00 по 16.04.24 17-00 | РП-1 РУ-6 кВ яч.12 | Настройка и регулировка РЗиА | г. Новоалтайск | Без отключения абонентов
Новоалтайские МЭС (ЭТЛ) | с 18.04.24 09-00 по 18.04.24 17-00 | РП-1 РУ-6 кВ яч.4 | Настройка и регулировка РЗиА | г. Новоалтайск | Без отключения абонентов
Новоалтайские МЭС (ЭТЛ) | с 23.04.24 09-00 по 23.04.24 17-00 | РП-1 РУ-6 кВ яч.5 | Настройка и регулировка РЗиА | г. Новоалтайск | Без отключения абонентов
Новоалтайские МЭС (ЭТЛ) | с 25.04.24 09-00 по 25.04.24 17-00 | РП-1 РУ-6 кВ яч.13 | Настройка и регулировка РЗиА | г. Новоалтайск | Без отключения абонентов
Новоалтайские МЭС (Тальменский УЭС) | с 08.04.24 09-00 по 08.04.24 17-00 | КТП-1-65 | КР ППР-2024 | р.п. Тальменка | ул. Северная (вся); ул. Строителей 57.
Новоалтайские МЭС (Тальменский УЭС) | с 09.04.24 09-00 по 09.04.24 17-00 | КТП-1-65 | КР ППР-2024 | р.п. Тальменка | ул. Северная (вся); ул. Строителей 57.
Новоалтайские МЭС (Тальменский УЭС) | с 16.04.24 09-00 по 16.04.24 17-00 | КТП-1-67 | КР ППР-2024 | р.п. Тальменка | Бойня (ул. Нагорная 1А), ул. Нагорная 48А-78, 53-79, ул. Чехова 1-12В
Новоалтайские МЭС (Тальменский УЭС) | с 17.04.24 09-00 по 17.04.24 17-00 | КТП-1-67 | КР ППР-2024 | р.п. Тальменка | Бойня (ул. Нагорная 1А), ул. Нагорная 48А-78, 53-79, ул. Чехова 1-12В
Новоалтайские МЭС (Тальменский УЭС) | с 18.04.24 10-00 по 18.04.24 17-00 | ВЛ-10 кВ, Л-32-2 от ПС-32 "Озерская" яч.2 (ПАО "Россети Сибирь"-"Алтайэнерго") отпайка от оп.№ 132(СВЭС) до ГКТП-32-2-20 | КР ППР-2024 | ст. Озерки | ул. Озерная 3-33, 2-44, ул. Ленина 35-67, 38-72, ул. Семафорная 37-67, 40-80, ул. Линейная 11-27, ул. 60 лет ВЛКСМ 14,16,57,59
Новоалтайские МЭС (Тальменский УЭС) | с 25.04.24 09-00 по 25.04.24 17-00 | СТП-6-12 | КР ППР-2024 | р.п. Тальменка | Вышка МТС, 200 м от ул. Заправочная, Вышка Билайн, 160 м от ул. Залесовская
Новоалтайские МЭС (Тальменский УЭС) | с 25.04.24 13-00 по 25.04.24 17-00 | ВЛ-10 кВ, Л-6 от РП-1 яч.5 | КР ППР-2024 | р.п. Тальменка | ТТТ КГБ ПОУ (Лицей № 6), ТСШ № 5, Д/С № 5, Д/С № 7, РУТС (Парковая), РУПС (Юбилейная), магазин Мария Ра (Залесовская), ООО Горбатковы и Ко, ИП Сухов А.С., ООО "МТС Энерго", АО " национальная Башенная Компания". ул. Анисимовская 19, 20Ж, ул. 30 лет Победы (вся), ул. Заправочная 1-51, пер. Дорожный (весь), ул. Залесовская 16-32А,50,52, 17А-97, м-он ЖБИ (весь), пос. Восточный (весь), ул. Панфиловцев (вся), ул. Целинная (вся),ул. Юбилейная (вся), пер. Тихий (весь), ул. Парковая (вся), проезд Парковый (весь), ул. Майская (вся), ул. Кирзаводская (вся), проезд Кирзаводской (весь), ул. Мехзаводская 23А
Новоалтайские МЭС Служба подстанций | с 01.04.24 08-30 по 01.04.24 17-00 | ТП-120 РУ-6 кВ | Ревизия выключателя нагрузки | г. Новоалтайск | Реабилитационный центр; Гинекология, щитовая роддома; Диагностический центр; Детская поликлиника; Центр развития ребенка, Д/с №12
Новоалтайские МЭС Служба подстанций | с 02.04.24 08-30 по 02.04.24 13-00 | РП-1: РУ-6 кВ Яч. 6 | Монтаж замков | г. Новоалтайск | Без отключения абонентов
Новоалтайские МЭС Служба подстанций | с 02.04.24 13-00 по 02.04.24 17-00 | РП-1: РУ-6 кВ Яч. 12 | Устранение дефекта | г. Новоалтайск | Без отключения абонентов
Новоалтайские МЭС Служба подстанций | с 03.04.24 08-30 по 03.04.24 17-00 | ТП-11: РУ-6 кВ, РУ-0,4 кВ, Т-1 | Капитальный ремонт электрооборудования | г. Новоалтайск | ул.Партизанская,31 - Спортзал ввод №1; ул.Партизанская,31 - Спортзал ввод №2; ул.Красноармейская,20 - Народный суд; ул.Партизанская,43; ул.Ефремова,1-13,4-14; ул.Войкова,9,13-29; ул.Заводская,3- ГК Машина-1; ул.Заводская- ГК №12; ул.Войкова,22 - Пожарная часть; ул.Заводская,7-13,2-12; ул.Октябрьская,89,-93; ул.Лермонтова,8А-14,11-13; ул.Коммунистическая,3-41,6-14; ул.Войкова,20; ул.Высокая,1-5,2А-12; Алтайгазпром (газ.распред. уст-ка); ООО "Брик"- гараж ; ГК Артемов; ГК "Лада"; ГК "Фагот"
Новоалтайские МЭС Служба подстанций | с 04.04.24 08-30 по 04.04.24 14-00 | КТП-180: Т-1 | Замена силового трансформатора | г. Новоалтайск | ул.Стахановская,1-21,2-6; ул.Радищева,1-13,2-20; пер.Тихий, 1-7,2-18; ул.2-я Комсомольская,19-25,20-22; ул.Стахановская,8-16,20-36; ул.2-я Комсомольская,20а,20б,24а, 24-28,30а,30,32; ул.2-я Зеленая,15-19а,21-27; ул.Пионеров,3-13,2а-6; ул.Стахановская,23-41; ул.Гайдара,1-9,2-12,10а,10в,12б,14; ул.Пионеров,8а-18,15-25,29-37; ул.2-я Совхозная,21-33,22-28,35а.
Новоалтайские МЭС Служба подстанций | с 08.04.24 08-30 по 08.04.24 14-00 | ТП-9: РУ-6 кВ 1 секция шин | Монтаж заземляющих ножей | г. Новоалтайск | Без отключения абонентов
Новоалтайские МЭС Служба подстанций | с 09.04.24 08-30 по 09.04.24 17-00 | ГКТП-209: РУ-10 кВ 1 секция шин, яч.3 | Ревизия выключателя нагрузки | г. Новоалтайск | Без отключения абонентов
Новоалтайские МЭС Служба подстанций | с 09.04.24 08-30 по 09.04.24 17-00 | ГКТП-222: РУ-10 кВ 1 секция шин, яч.7 | Замена выключателя нагрузки | г. Новоалтайск | Без отключения абонентов
Новоалтайские МЭС Служба подстанций | с 11.04.24 08-30 по 11.04.24 14-00 | ТП-89 Т-1 | Замена силового трансформатора | г. Новоалтайск | КНС-5
Новоалтайские МЭС Служба подстанций | с 11.04.24 13-00 по 11.04.24 17-00 | КТП-148: Т-1 | Замена силового трансформатора | г. Новоалтайск | ГК Бабайлов; АВЗ-10; ГК Колядин; ГК "МК-43"; ГК-11
Новоалтайские МЭС Служба подстанций | с 12.04.24 09-00 по 12.04.24 14-00 | ГКТП-34: Т-1 | Замена силового трансформатора | г. Новоалтайск | ул.Катаева,18 (ВЩУ на ГКТП); ул.Первая,2г - "Мария-ра"; АЗС "Роснефть" ООО РН-Энерго
Новоалтайские МЭС Служба подстанций | с 18.04.24 08-30 по 18.04.24 17-00 | ТП-117: РУ-6 кВ, РУ-0,4 кВ, Т-1 | Капитальный ремонт электрооборудования | г. Новоалтайск | ул.Майская,108,112а-126,11-123; пер.Прямой,16-22,17-21; ул.Чернова,7А; пер.Чехова,4-12,1-13; ул.Ленина,124; ул.Орджоникидзе,3-7,4-12; ООО "Объединение школьной мебели"; ул.Линейная, 60- ИП Погуляева О.А.-база; ул.Горького,3-9,13-19,4-16, почт. отд; пер.Прямой,4-12,3-11; ул.Речная,2-22; ул.Майская,101-105,109; ул.Ленина,94-122,91-139; ООО "Мебельная фабрика"- котельная; ООО "Десси"-магазин; маг. "Мария-Ра"
Новоалтайские МЭС Служба подстанций | с 22.04.24 08-30 по 22.04.24 17-00 | ТП-31: РУ-10 кВ, РУ-0,4 кВ, Т-1 | Капитальный ремонт электрооборудования | г. Новоалтайск | Рынок, "МДМ" Банк; ул.Парковая,3 ИП Назаретян - киоск; Парковая,1-Стоматология, ИП Баранова-маг."Ткани"; аптека, магазин (ИП Теличко)- ул.Гагарина,2; СК "Старт", маг."Билайн", Гаражи; ИП Колесникова Е.Г.-офис; ул.Паркова,1 - ООО "Шанс" - магазин; ИП Теличко - аптека; ИП Козлов-магазин; КДЦ "Космос"-ДКЖД-ул.Парковая, 2а; ООО "Вэлта электроника"-магазин; ул.Парковая,2а-КДЦ "Космос"-горсад; ООО "Геоцинт"-аптека; ул.Гагарина,4 - "Мария-Ра", ООО УК ЖЭУ-2; ул.Гагарина,2- ЗАО Роспечать; ООО УК ЖЭУ-2, магазин "Лилия", ул.Парковая, 1,3; ООО "Кедр"-киоск. ИП Степанов-маг.; ИП Неупокоев-помещение; ИП Теличко, "Мегафон", ООО "Лолита"-парикмахерская;ул.Гагарина, 2а-ООО УК ЖЭУ-2; Газпром (Н-15); ул.Парковая, 1 - аптека.
Новоалтайские МЭС Служба подстанций | с 23.04.24 08-30 по 23.04.24 17-00 | ТП-44: РУ-6 кВ, РУ-0,4 кВ, Т-1 | Капитальный ремонт электрооборудования | г. Новоалтайск | Скважина №1; ул.Майская, 81-95,84-102,22/1; п.Западный, 3А-31,4-14,18,20, 22/1,3а,10а,10б,14а; ул.Р.Люксембург, 16-26,19-27,17а; ул.Крупская, 14-20,17-27,31; ул.Ломоносова, 12,14,17,19; Скважина №2; ул.Майская, 67-73; ул.Крупская,2-8,3-13; ул.Циолковского, 2-14,1-15,13а,2а; ул.Ленина, 45-67,46-72; ул.Ломоносова, 1-9,2-10; ул.Некрасова, 4а,20; ул.Майская, 79; ул.Циолковского, 18-24,19-31; ул.Р.Люксембург, 3-11,6-10; ул.Ленина, 74-92,69-89,78а,90а; ул.Некрасова, 1-9,2-18,8а,16а,7а,7б; ул.Майская, 54-82,49-61,56а,82а; п-к.Проходной, 4-8,3-11,8а; ул.Ломоносова, 12а,13,15; ул.Майская,104-О ОО "Виктория"-маг."Дэвис"; ул.Майская,97- ООО "Виктория"-адм.здание.
Новоалтайские МЭС Служба подстанций | с 24.04.24 08-30 по 24.04.24 17-00 | ТП-6: РУ-6 кВ, РУ-0,4 кВ, Т-1 | Капитальный ремонт электрооборудования | г. Новоалтайск | Елагина Р.П. склад сыпучих материалов; Некрасов А.В. - маг. "Кредо" здание проходной с теплым складом; ул.Заготзерно,3 -ИП Бедарев; Гараж, столярка, контора; Коммунал. хоз Гараж; Мастерские; ул.Ударника,1/3 Елагина Р.П.
Новоалтайские МЭС Служба подстанций | с 24.04.24 08-30 по 24.04.24 17-00 | ТП-13: РУ-10 кВ, РУ-0,4 кВ, Т-1 | Капитальный ремонт электрооборудования | г. Новоалтайск | Бильярдный клуб "Карат"- ЧЛ Соковиков П.В.; ул. Рабочая, 1; ул. п.Сухова,1-25,2-20; ул. Степная, 1-17, 2-16; ул. Магистральная, 30-60; ул. Париж. коммуны, 1-21, 2-22; ул. Магистральная, 24-28а Киоск по ремонту обуви-Степанян К.Б.; Погребной кооператив №2
Новоалтайские МЭС Служба подстанций | с 25.04.24 08-30 по 25.04.24 17-00 | ГКТП-64: РУ-10 кВ, РУ-0,4 кВ, Т-1 | Капитальный ремонт электрооборудования | г. Новоалтайск | ул. Лесная, 2-50, 53-61, 14а, 16а; ул. Лесная, 63-101, 85а, 81а, 54-60, 63А-киоск; ул. Лесная, 5-49, 27а, 33а, 33б
Плановые работы на электрооборудовании 0,4 кВ с отключением потребителей
Наименование филиала (участка) | Дата/Время нач./окон.работ | Объект отключения (наименование КТП, № фидера) | Наименование работ | Населенный пункт | Адрес
Новоалтайские МЭС (Новоалтайский РЭС) | с 01.04.24 08-30 по 01.04.24 17-00 | ВЛ-0,4 кВ Ф-4 от ГКТП-75 | ППР-2024 | г. Новоалтайск | Ул.Северная,21,23,29-33, 46-76А,кроме 76; ул.Тополинная,2-12,3а,5-9,13,15а; ул.40 лет Победы, 28, 30, 15, 15а; ул.Изумрудная,41;
Новоалтайские МЭС (Новоалтайский РЭС) | с 02.04.24 08-30 по 02.04.24 17-00 | ВЛ-0,4 кВ Ф-1 от ГКТП-75 | ППР-2024 | г. Новоалтайск | ул.Северная, 2-8, 12-30, 1А-19, 12а, 24б, 1а;
Новоалтайские МЭС (Новоалтайский РЭС) | с 03.04.24 08-30 по 03.04.24 17-00 | ВЛ-0,4 кВ Ф-1 от ГКТП-75 | ППР-2024 | г. Новоалтайск | ул.Северная, 2-8, 12-30, 1А-19, 12а, 24б, 1а;
Новоалтайские МЭС (Боровихинский УЭС) | с 03.04.24 09-00 по 03.04.24 17-00 | ВЛ-0,4 кВ Ф-2 от КТП-47-6-3 | ДКР | п.Покровка | ул.Березовая,1,2,гараж; ул.Новая, 1-5,13,15; ул.Сибирская,7;
Новоалтайские МЭС (Новоалтайский РЭС) | с 04.04.24 08-30 по 04.04.24 17-00 | ВЛ-0,4 кВ Ф-5 от ГКТП-75 | ППР-2024 | г. Новоалтайск | Ул.Северная,32,34,38-44; ул.Спаская,4-20,24А,26; ул.Изумрудная,31А-39,48-56А; ул.40 лет Победы,18-26;
Новоалтайские МЭС (Новоалтайский РЭС) | с 05.04.24 08-30 по 05.04.24 12-30 | ВЛ-0,4 кВ Ф-1 от КТП-180 | Установка ПУ по МПИ | г. Новоалтайск | ул.Стахановская,1-21,2-6; ул.Радищева,1-13,2-20; пер.Тихий, 1-7,2-18; ул.2-я Комсомольская,19-25,20-22;
Новоалтайские МЭС (Новоалтайский РЭС) | с 05.04.24 13-00 по 05.04.24 16-00 | ВЛ-0,4 кВ Ф-3 от КТП-180 | Установка ПУ по МПИ | г. Новоалтайск | ул.Стахановская,23-41; ул.Гайдара,1-9,2-12,10а,10в,12б,14; ул.Пионеров,8а-18,15-25,29-37; ул.2-я Совхозная,21-33,22-28,35а;
Новоалтайские МЭС (Новоалтайский РЭС) | с 08.04.24 08-30 по 08.04.24 17-00 | ВЛ-0,4 кВ Ф-5 от ГКТП-75 | ППР-2024 | г. Новоалтайск | Ул.Северная,32,34,38-44; ул.Спаская,4-20,24А,26; ул.Изумрудная,31А-39,48-56А; ул.40 лет Победы,18-26;
Новоалтайские МЭС (Новоалтайский РЭС) | с 09.04.24 08-30 по 09.04.24 17-00 | ВЛ-0,4 кВ Ф-5 от ГКТП-75 | ППР-2024 | г. Новоалтайск | Ул.Северная,32,34,38-44; ул.Спаская,4-20,24А,26; ул.Изумрудная,31А-39,48-56А; ул.40 лет Победы,18-26;
Новоалтайские МЭС (Новоалтайский РЭС) | с 11.04.24 08-30 по 11.04.24 17-00 | ВЛ-0,4 кВ Ф-2 от ГКТП-59 | ППР-2024 | г. Новоалтайск | ул.Пушкинская 36-54,131-143а, киоск. -145а; Рыбальная 2-16, 1-19, Непроезжая14,34-38,11-19, 6,.51-57, Белоярская 116,118,139; Белоярская, 145а - Иляскина Л.В. ИП;
Новоалтайские МЭС (Новоалтайский РЭС) | с 11.04.24 08-30 по 11.04.24 17-00 | ВЛ-0,4 кВ Ф-5 от ГКТП-59 | ППР-2024 | г. Новоалтайск | ул.Пушкинская, 18-34; пер.Кулундинский, 1-13, 2-22;
Новоалтайские МЭС (Боровихинский УЭС) | с 11.04.24 09-00 по 11.04.24 17-00 | ВЛ-0.4кВ Ф-3 от КТП-46-5-3 | Перетяжка провода | с.Боровиха | ул. Промышленная,15-29,30-34; ул. Пролетарская,21/2, 17; ул.Советская, 22, 22а,5-15,6-20; ЦВР, котельная админ-ции, гараж, Библиотека
Новоалтайские МЭС (Новоалтайский РЭС) | с 12.04.24 13-00 по 12.04.24 16-00 | ВЛ-0,4 кВ Ф-2 от КТП-46 | Установка ПУ по МПИ | г. Новоалтайск | ул.Некрасовская,29-61,30-64; ул.2 Заводская,68-108; гараж; ул.Драничникова,1-3,2А
Новоалтайские МЭС (Новоалтайский РЭС) | с 15.04.24 08-30 по 15.04.24 17-00 | ВЛ-0,4 кВ Ф-4 от ГКТП-59 | ППР-2024 | г. Новоалтайск | ул.Пушкинская, 63-71,87-95, 99-127, 63а, 67а,123а,71а;
Новоалтайские МЭС (Новоалтайский РЭС) | с 15.04.24 08-30 по 15.04.24 17-00 | ВЛ-0,4 кВ Ф-5 от ГКТП-59 | ППР-2024 | г. Новоалтайск | ул.Пушкинская, 18-34; пер.Кулундинский, 1-13, 2-22;
Новоалтайские МЭС (Новоалтайский РЭС) | с 16.04.24 08-30 по 16.04.24 12-30 | ВЛ-0,4 кВ Ф-1 от ГКТП-26 | Перетяжка провода | г. Новоалтайск | ул.Байдукова, 48-78, 43-95, 63а; ул.Маяковского, 64а; ул.Белякова, 44-96, 45-97, 53а, 97а; пер.Профсоюзный, 50; пер.Опорный, 31, 23а, 24, 28; пер.Свободный, 15;
Новоалтайские МЭС (Новоалтайский РЭС) | с 16.04.24 13-00 по 16.04.24 17-00 | ВЛ-0,4 кВ Ф-5 от ГКТП-19 | Перетяжка провода | г. Новоалтайск | ул.Социалистическая,1-21,4-14,14а; ул.Социалистическая,14А-ИП Шпет-маг. ул.Ленина,187-217,168-194; ул.Речная,24-38,42,50,54А-56,60,1-3,3А; ул.Советская,2;
Новоалтайские МЭС (Боровихинский УЭС) | с 16.04.24 09-00 по 16.04.24 17-00 | ВЛ-0.4кВ Ф-1 от КТП-46-5-20 | ППР | с.Боровиха | ул.1-я Боровая,2-30,2а,21-29;
Новоалтайские МЭС (Боровихинский УЭС) | с 17.04.24 09-00 по 17.04.24 17-00 | ВЛ-0.4кВ Ф-1 от КТП-46-5-20 | ППР | с.Боровиха | ул.1-я Боровая,2-30,2а,21-29;
Новоалтайские МЭС (Новоалтайский РЭС) | с 19.04.24 08-30 по 19.04.24 12-30 | КЛ-0,4 кВ Ф-6 от ГКТП-2 | Выпилка ДКР | г. Новоалтайск | ул.Байдукова,26-46;
Новоалтайские МЭС (Новоалтайский РЭС) | с 19.04.24 13-00 по 19.04.24 16-00 | ВЛ-0,4 кВ Ф-3 от ГКТП-2 | Установка ПУ по МПИ | г. Новоалтайск | ул.Маяковского,27- ООО Универсал-Фарма; пер.Транспортный,54- Дет.сад №11 "Рябинка"
Новоалтайские МЭС (Новоалтайский РЭС) | с 24.04.24 08-30 по 24.04.24 17-00 | ВЛ-0,4 кВ Ф-1 от КТП-237 | Установка ПУ по МПИ | г. Новоалтайск | ул.Новоалтайская, 35, 43-53, 40-66
Новоалтайские МЭС (Новоалтайский РЭС) | с 25.04.24 08-30 по 25.04.24 17-00 | ВЛ-0,4 кВ Ф-1 от КТП-129 | Выпилка ДКР | г. Новоалтайск | ул.2-я Вокзальная,22-26,30,30А,26/2; ул.2-я Вокзальная,22А- ИП Гришко В.А. магазин; ул.2-я Береговая,18,22; ул. 1-я Береговая,2-6, 12-14А, 16А, 18, 20А, 24, 26, 1-27.
Новоалтайские МЭС (Новоалтайский РЭС) | с 26.04.24 08-30 по 26.04.24 16-00 | КЛ-0,4 кВ Ф-3 от ГКТП-250 | Установка ПУ по МПИ | г. Новоалтайск | ул.Черепановых,7-закусочная; ул.Черепановых,3-маг.Рыб.; ул.Черепановых,8а-Продукт.база ООО Техно-Мир; ул.Черепановых,8-нежил.помещение; ул.Черепановых,6-НГЧ-4 ООО Энергосиплекс; ул.Октябрьская,16-УК ЖЭУ-1; ул.Октябрьская,9б-рем.обуви ИП Степанян; ул.Октябрьская,14-ТЦ Лотус ИП Лазарев; ул.Октябрьская,20д-маг. ООО Ритм; ул.Октябрьская,18-ООО УКЖЭУ-1; ул.Октябрьская,20-маг.Ермак; ул.Октябрьская,18а-маг.Цветы ИП Корнеева; ул.Октябрьская,22-маг.Птица; ул.Октябрьская, 20г-ЧЛ Бутрин В.А.; ул.22 Партсъезда,5-маг.Удачный ЧЛ Никонова; ул.22 Партсъезда,11;
Новоалтайские МЭС (Новоалтайский РЭС) | с 27.04.24 08-30 по 27.04.24 17-00 | ВЛ-0,4 кВ Ф-3 от КТП-180 | Выпилка ДКР | г. Новоалтайск | ул.Стахановская,23-41; ул.Гайдара,1-9,2-12,10а,10в,12б,14; ул.Пионеров,8а-18,15-25,29-37; ул.2-я Совхозная,21-33,22-28,35а;
Новоалтайские МЭС (Новоалтайский РЭС) | с 27.04.24 08-30 по 27.04.24 17-00 | ВЛ-0,4 кВ Ф-1 от КТП-81 | Выпилка ДКР | г. Новоалтайск | ул. Белоярская 3,5,13-29,33,35,39,51,33а;
Новоалтайские МЭС (Новоалтайский РЭС) | с 27.04.24 08-30 по 27.04.24 17-00 | ВЛ-0,4 кВ Ф-2 от КТП-100 | Выпилка ДКР | г. Новоалтайск | ул. Пролетарская,1-35,2-42;
Новоалтайские МЭС (Тальменский УЭС) | с 15.04.24 09-00 по 15.04.24 17-00 | ВЛ-0,4 кВ Ф-1 от КТП-5-10 | КР ППР-2024 | р.п. Тальменка | пер. Красногорский 1, 2-12, ул. Каменская 1,2,3, ул. Попова 24, ул. Прудская 1А
Новоалтайские МЭС (Тальменский УЭС) | с 16.04.24 09-00 по 16.04.24 17-00 | ВЛ-0,4 кВ Ф-3 от КТП-5-10 | КР ППР-2024 | р.п. Тальменка | ул. Попова 1-23, 2-20, пер. Попова (весь)
Новоалтайские МЭС (Тальменский УЭС) | с 17.04.24 09-00 по 17.04.24 17-00 | ВЛ-0,4 кВ Ф-2 от КТП-5-10 | КР ППР-2024 | р.п. Тальменка | Вышка Билайн (ул. Красная горка 2А), ул. Красная горка (вся), ул. Попова 22, ул. Лисавенко 66Л
Новоалтайские МЭС (Тальменский УЭС) | с 22.04.24 09-00 по 22.04.24 17-00 | ВЛ-0,4 кВ Ф-2 от КТП-5-13 | КР ППР-2024 | р.п. Тальменка | Водозабор ООО "Каскад"(ул. 8 Марта), ул. 8 Марта 11-43, 14-24
Новоалтайские МЭС (Тальменский УЭС) | с 23.04.24 09-00 по 23.04.24 17-00 | ВЛ-0,4 кВ Ф-2 от КТП-6-44 | КР ППР-2024 | р.п. Тальменка | ул. Целинная 34-48
Новоалтайские МЭС (Тальменский УЭС) | с 24.04.24 09-00 по 24.04.24 17-00 | ВЛ-0,4 кВ Ф-3 от КТП-6-44 | КР ППР-2024 | р.п. Тальменка | ул. Панфиловцев 28-44, 25-45
Новоалтайские МЭС (Тальменский УЭС) | с 26.04.24 09-00 по 26.04.24 17-00 | ВЛ-0,4 кВ Ф-2 от ГКТП-52-28-15 | КР ППР-2024 | с. Забродино | Центр досуга, мкр-н Черемушки6,7,8,9,10,11,18
Новоалтайские МЭС (Троицкий РЭС) | с 02.04.24 09-00 по 02.04.24 17-00 | ВЛ-0,4 кВ Ф-1 от КТП-2-6-32 | Выпиловка ДКР | с. Троицкое | ул.Рабочая,37б-Пекарня,ул.Рабочая,37а-магазин,ул.Рабочая,32-40,37-45,ул.Гагарина,27.
Новоалтайские МЭС (Троицкий РЭС) | с 03.04.24 09-00 по 03.04.24 16-00 | ВЛ-0,4 кВ Ф-3 от КТП-2-10-14 | Выпиловка ДКР | с. Троицкое | ул.Пушкина,85-лыжная база,ул.Пушкина,64-128,55-85,п.Пионерский,14,п.Кирова,24,29,31.
Новоалтайские МЭС (Троицкий РЭС) | с 09.04.24 09-00 по 09.04.24 17-00 | ВЛ-0,4 кВ Ф-1 от КТП-2-1-35 | Выпиловка ДКР | с. Троицкое | ул.Обухова,5-23,6-22,10А,3Б,ул.Мостовая,1-17,4,8-18,22,пер.Центральный,1,9.
Новоалтайские МЭС (Троицкий РЭС) | с 11.04.24 09-00 по 11.04.24 17-00 | ВЛ-0,4 кВ Ф-1 от КТП-2-1-1 | Выпиловка ДКР | с. Троицкое | п.Речной,2-16,3-7,ул.М.Горького,3-17,4-20,ул.Советская,7-23,10-26,ул.Октябрьская,25-41,26-36,34А,34Г,34Б,п.Смыкова,5-11,12.
Новоалтайские МЭС (Троицкий РЭС) | с 16.04.24 09-00 по 16.04.24 17-00 | ВЛ-0,4 кВ Ф-1 от КТП-2-1-23 | Выпиловка ДКР | с. Троицкое | п.Парковый,3-5,4,6,ул.Линейная,1-19,2-18,3-35,ул.Комсомольская,1-19,2-4.
Новоалтайские МЭС (Троицкий РЭС) | с 23.04.24 09-00 по 23.04.24 17-00 | ВЛ-0,4 кВ Ф-3 от КТП-2-1-23 | Выпиловка ДКР | с. Троицкое | п.Парковый,12,18,ул.60л Октября,1-21,2-16,ул.Пушкина,1-9,2,ул.Комсомольская,10-14.
Новоалтайские МЭС (Троицкий РЭС) | с 24.04.24 09-00 по 24.04.24 17-00 | ВЛ-0,4 кВ Ф-2 от КТП-2-6-32 | Выпиловка ДКР | с. Троицкое | ул.Заречная,2-30,27-39,1-11,2а.ул. Марчукова,4-10,3-17.
Новоалтайские МЭС (Троицкий РЭС) | с 25.04.24 09-00 по 25.04.24 17-00 | ВЛ-0,4 кВ Ф-3 от КТП-2-6-33 | Выпиловка ДКР | с. Троицкое | п.Полевой,9,10-17,ул.Гагарина,1-25,2-20,п.Степной,16-24,ул.Гагарина,4-детская ЦРБ.
Новоалтайские МЭС (Троицкий РЭС) | с 30.04.24 09-00 по 30.04.24 17-00 | ВЛ-0,4 кВ Ф-4 от КТП-2-6-20 | Выпиловка ДКР | с. Троицкое | ул.Московская,33-51,42-52,гаражи,ул.Московская,46-Дет.сад,ул.Ленина,27,29.
Новоалтайские МЭС Служба подстанций | с 12.04.24 09-00 по 12.04.24 15-00 | ГКТП-130: РУ-0,4 кВ | Устранение дефекта | г. Новоалтайск | ул. Центральная,1-9; киоск-ИП Блинова О.В.; ул.Анатолия,40-60; ул.Лазо,1б-17,2б-20а; ул.Никитина,1б; ул.Чайковского 2-18, 1-13; ул. Рылеева,2-32,38,1-33; ул.Никитина,1б,3-17,13а-15а, 21А, 2-24, 26а; гаражи; АЗС-ЧЛ Романов С.В; ул. Центральная,2-10; ул. Анатолия,4-36;ул.Анатолия,30-церковь; ул. Пролетарская,19-35,22-42; пер.Каменский,13,16-24,17; ул.Трактовая, 2-46,1-29; ул.Пирогова, 7-11,11А,11Б,10-16; ул.Центральная,14-магазин ИП Блинова О.В; ул.Центральная,12-Шуринов А.В.
Рубцовские МЭС
Плановые работы на электрооборудовании 6-35 кВ с отключением потребителей
Наименование филиала (участка) | Дата/Время нач./окон.работ | Объект отключения (наименование ВЛ, КЛ, ТП) | Наименование работ | Населенный пункт | Адрес
Рубцовские МЭС (Рубцовский РЭС) | с 01.04.24 09-00 по 01.04.24 17-00 | ТП-75 РУ-0,4 кВ 2 сек. ш., Т-2 | Устранение замечаний ТВК | г.Рубцовск | п. Гражданский 45, 43, 47, 41, 49
Рубцовские МЭС (Рубцовский РЭС) | с 02.04.24 09-00 по 02.04.24 17-00 | ТП-24 РУ-6 кВ 1 сек. ш., Т-1 | Устранение замечаний ТВК | г.Рубцовск | пр. Ленина 249, 245, 247, 251, АГУ филиал
Рубцовские МЭС (Рубцовский РЭС) | с 02.04.24 08-00 по 02.04.24 17-00 | КЛ-6 кВ, ТП-131 яч.1-ТП-240 яч.3 | Испытание повышенным напряжением | г. Рубцовск | Без отключения абонентов
Рубцовские МЭС (Рубцовский РЭС) | с 03.04.24 09-00 по 03.04.24 17-00 | ТП-6 РУ-0,4 кВ 1 сек.ш., 2 сек.ш. Т-2 | Устранение замечаний ТВК | г.Рубцовск | Автомойка а/к №1934, Мельница Сельмашская 1, Производственный корпус, Комбикорм Сельмашская 1, магазин "Автозапчасти"
Рубцовские МЭС (Рубцовский РЭС) | с 03.04.24 08-00 по 03.04.24 17-00 | КЛ-6 кВ, ТП-226 яч.1-ТП-409 яч.4 | Испытание повышенным напряжением | г. Рубцовск | Без отключения абонентов
Рубцовскиие МЭС (Угловский УЭС) | с 03.04.24 09-00 по 03.04.24 15-00 | КТП 27-3-37 | Замена трансформаторов тока | с. Угловское | ИП "Быков В.Р."
Рубцовские МЭС (Рубцовский РЭС) | с 04.04.24 08-00 по 04.04.24 17-00 | КЛ-6 кВ, ТП-190 яч.1-ТП-406 яч.4 | Испытание повышенным напряжением | г. Рубцовск | Без отключения абонентов
Рубцовскиие МЭС (Угловский УЭС) | с 05.04.24 09-00 по 05.04.24 15-00 | КТП 27-3-33 | Устранение нагревов в РУ-10кВ | с. Угловское | ул. Калинина 2-12, маг.Магнит, ул. Пушкина 25,19,30, ул. Урицкого 5,7.
Рубцовские МЭС (Рубцовский РЭС) | с 05.04.24 08-00 по 05.04.24 17-00 | КЛ-6 кВ, РП-11 яч.13-ТП-67 яч.1 | Испытание повышенным напряжением | г. Рубцовск | Без отключения абонентов
Рубцовские МЭС (Рубцовский РЭС) | с 08.04.24 08-00 по 08.04.24 17-00 | КЛ-6 кВ, ПС-4 яч.26-РП-2 яч.15 | Испытание повышенным напряжением | г. Рубцовск | Без отключения абонентов
Рубцовские МЭС (Рубцовский РЭС) | с 08.04.24 09-00 по 08.04.24 17-00 | ТП-85 РУ-0,4 кВ 2 сек. ш., РУ-6 кВ 2 сек.ш. | Устранение замечаний ТВК | г.Рубцовск | ул. Алтайская 189А, 189, 187В, 193 ул. Северная 24, 26, 22
Рубцовские МЭС (Рубцовский РЭС) | с 09.04.24 09-00 по 09.04.24 17-00 | ТП-84 РУ-0,4 кВ, Т-1, Т-2 | Устранение замечаний ТВК | г.Рубцовск | Школа № 11 ул. Алтайская 167, 185, 187, 187А, Интернат СКОШ (школа коррекции) Храм Рождества Христова (Алтайская 177а), м-н "Пекарня-продукты" Воскресная школа, Прощальный зал
Рубцовские МЭС (Рубцовский РЭС) | с 09.04.24 08-00 по 09.04.24 17-00 | КЛ-6 кВ, ПС-4 яч.34-РП-1 яч.18 | Испытание повышенным напряжением | г. Рубцовск | Без отключения абонентов
Рубцовскиие МЭС (Угловский УЭС) | с 10.04.24 09-00 по 10.04.24 16-00 | ВЛ-10 кВ, Л-27-3 от ПС-27 "Угловская" яч.6 (без напряжения 50% 10 ТП) | Замена Р КТП 27-3-24 | с. Угловское | ул. Мира 1-41,16-60, ул. Октябрьская 1-51,2-50, ул. Чапаева 1-145,2-144, ул. Садовая 1-33,2-20. п. Советский 2-12,1-7. ул. Ленина 1-21, п. Транспортный 1-27,2-16, Микрорайон 2-6,1-5
Рубцовские МЭС (Рубцовский РЭС) | с 10.04.24 08-00 по 10.04.24 17-00 | КЛ-6 кВ, ТП-306 яч.1-ТП-224 яч.2 | Испытание повышенным напряжением | г. Рубцовск | Без отключения абонентов
Рубцовские МЭС (Рубцовский РЭС) | с 10.04.24 09-00 по 10.04.24 17-00 | ТП-87 РУ-6 кВ 1 сек.ш., Т-1, РУ-0,4 кВ | Устранение замечаний ТВК | г.Рубцовск | ул. Октябрьская 024А, 026 А, 024, 020, 020 ул. Октябрьская 026 «Магнит»
Рубцовские МЭС (Рубцовский РЭС) | с 11.04.24 09-00 по 11.04.24 17-00 | ТП-82 РУ-6 кВ, РУ-0,4 кВ, Т-1 | Устранение замечаний ТВК | г.Рубцовск | Дет. сад № 46, №47, № 2 ул. Октябрьская 3, 5, 7, 13, 23 Сауна "Лагуна", Гаражи, автостоянка, шиномонтаж
Рубцовские МЭС (Рубцовский РЭС) | с 11.04.24 08-00 по 11.04.24 17-00 | КЛ-6 кВ, ТП-13 яч.1-ТП-63 яч.7 | Испытание повышенным напряжением | г. Рубцовск | Без отключения абонентов
Рубцовские МЭС (Рубцовский РЭС) | с 12.04.24 08-00 по 12.04.24 17-00 | КЛ-6 кВ, РП-11 яч.19-ТП-66 яч.4 | Испытание повышенным напряжением | г. Рубцовск | Без отключения абонентов
Рубцовские МЭС (Рубцовский РЭС) | с 15.04.24 08-00 по 14.04.24 17-00 | КЛ-6 кВ, ПС-104 яч.10-РП-5 яч.4 | Испытание повышенным напряжением | г. Рубцовск | Без отключения абонентов
Рубцовские МЭС (Рубцовский РЭС) | с 15.04.24 09-00 по 15.04.24 17-00 | ТП-15 РУ-6 кВ, РУ-0,4 кВ, Т-1, Т-2 | Устранение замечаний ТВК | г.Рубцовск | Гаражи, Алейский 32, 30А, 30, 30А Ленина 183, 185, 181А, 177, 179, 181
Рубцовские МЭС (Рубцовский РЭС) | с 16.04.24 09-00 по 16.04.24 17-00 | ТП-14 РУ-0,4 кВ 1 сек.ш., РУ-0,4 кВ 2 сек.ш., Т-1 | Устранение замечаний ТВК | г.Рубцовск | Красная 95А, 97в, 99 ДК АСМ, Ленина 188, 186, 190 Школа №16
Рубцовские МЭС (Рубцовский РЭС) | с 16.04.24 08-00 по 16.04.24 17-00 | КЛ-6 кВ, ТП-25 яч.3-ТП-427 яч.4 | Испытание повышенным напряжением | г. Рубцовск | Без отключения абонентов
Рубцовские МЭС (Рубцовский РЭС) | с 17.04.24 08-00 по 17.04.24 17-00 | КЛ-6 кВ, ТП-32 яч.5-ТП-21 яч.6 | Испытание повышенным напряжением | г. Рубцовск | Без отключения абонентов
Рубцовские МЭС (Рубцовский РЭС) | с 18.04.24 08-00 по 18.04.24 17-00 | КЛ-6 кВ, ТП-20 яч.1-ТП-428 яч.1 | Испытание повышенным напряжением | г. Рубцовск | Без отключения абонентов
Рубцовские МЭС (Рубцовский РЭС) | с 19.04.24 08-00 по 19.04.24 17-00 | КЛ-6 кВ, ТП-102 яч.2-ТП-197 яч.3 | Испытание повышенным напряжением | г. Рубцовск | Без отключения абонентов
Рубцовские МЭС (Рубцовский РЭС) | с 22.04.24 08-00 по 22.04.24 17-00 | КЛ-6 кВ, РП-11 яч.8-ТП-65 яч.1 | Испытание повышенным напряжением | г. Рубцовск | Без отключения абонентов
Рубцовские МЭС (Рубцовский РЭС) | с 22.04.24 09-00 по 22.04.24 17-00 | ТП-81 РУ-0,4 кВ, Т-1 | Устранение замечаний ТВК | г.Рубцовск | ул. Красноярская 1 - 62 ул. Тракторная 25А-41А, 86-146 ул. Комсомольская 2-60
Рубцовские МЭС (Рубцовский РЭС) | с 23.04.24 09-00 по 23.04.24 17-00 | ТП-25 РУ-0,4 кВ, Т-1 | Устранение замечаний ТВК | г.Рубцовск | ул. Брусилова 45, 47, 49 Рабочий Тракт 25, Автомастерские Гаражи, Котельная
Рубцовские МЭС (Рубцовский РЭС) | с 23.04.24 08-00 по 23.04.24 17-00 | КЛ-6 кВ, ТП-196 яч.1-ТП-318 яч.1 | Испытание повышенным напряжением | г. Рубцовск | Без отключения абонентов
Рубцовские МЭС (Рубцовский РЭС) | с 24.04.24 09-00 по 24.04.24 17-00 | РП-2 РУ-6 кВ 2 сек.ш. | Устранение замечаний ТВК | г.Рубцовск | Фильмопрокат, Центр реабилитации , Гостинница "УЮТ" ул. Сельмашская 31, Стадион АСМ,
Рубцовские МЭС (Рубцовский РЭС) | с 25.04.24 09-00 по 25.04.24 17-00 | ТП-211 РУ-0,4 кВ 1 сек.ш., РУ-0,4 кВ 2 сек.ш., Т-1 | Устранение замечаний ТВК | г.Рубцовск | пр. Гражданский 27а, 25, 27 Гаражи пр. Ленина 125, 127, 129, 131А, 133, 135
Рубцовские МЭС (Рубцовский РЭС) | с 25.04.24 08-00 по 25.04.24 17-00 | КЛ-6 кВ, ТП-424 яч.4-ТП-425 яч.1 | Испытание повышенным напряжением | г. Рубцовск | Без отключения абонентов
Плановые работы на электрооборудовании 0,4 кВ с отключением потребителей
Рубцовские МЭС (Новоегорьевский УЭС) | с 01.04.24 09-00 по 01.04.24 17-00 | ВЛ-0,4 кВ Ф-3 от КТП-32-9-6 | Расчистка трассы | с. Новоегорьевское | ул. Алтайская 32-42
Рубцовские МЭС (Рубцовский РЭС) | с 01.04.24 09-00 по 01.04.24 16-00 | ВЛ-0,4 кВ Ф-2 от ТП-101 | ППР-2024 | г. Рубцовск | ул. Баумана 1-17, 2-16; ул. Западная 1-15 ул. Цветная 1-13, 2-14 ул. Грибоедова 1-15; 2-16
Рубцовские МЭС (Рубцовский РЭС) | с 02.04.24 09-00 по 02.04.24 17-00 | ВЛ-0,4 кВ Ф-3 от ТП-234 | ППР-2024 | г. Рубцовск | ул. Советская 186-210А, 199-227
Рубцовские МЭС (Новоегорьевский УЭС) | с 02.04.24 09-00 по 02.04.24 17-00 | ВЛ-0,4 кВ Ф-4 от КТП-32-6-31 | Расчистка трассы | с. Новоегорьевское | ул. Пролетарская 57-79
Рубцовские МЭС (Новоегорьевский УЭС) | с 03.04.24 09-00 по 03.04.24 17-00 | ВЛ-0,4 кВ Ф-4 от КТП-32-9-8 | Расчистка трассы | с. Новоегорьевское | ул. Советская 45-59
Рубцовские МЭС (Рубцовский РЭС) | с 03.04.24 09-00 по 03.04.24 17-00 | ВЛ-0,4 кВ Ф-2 от ТП-340 | ППР-2024 | г. Рубцовск | ул. Пролетарская 22-40, 19-33а
Рубцовские МЭС (Рубцовский РЭС) | с 04.04.24 09-00 по 04.04.24 17-00 | ТП-85 РУ-0,4 кВ 1 сек. ш. | Устранение замечаний ТВК | г.Рубцовск | Северная 28, 22, 24, 26, 30, ул. Алтайская 189, 187, 191, 183, 189А
Рубцовскиие МЭС (Угловский УЭС) | с 04.04.24 09-00 по 04.04.24 15-00 | КТП 27-3-22 | Устранение нагревов на Р-0,4 Т-1 | с. Угловское | ул. Кирова 2-76,1-69, ул. Стадионная, п. Новый, ул. Свердлова 2-74
Рубцовские МЭС (Новоегорьевский УЭС) | с 04.04.24 09-00 по 04.04.24 17-00 | ВЛ-0,4 кВ Ф-1 от КТП-32-9-23 | Расчистка трассы | с. Новоегорьевское | ул. Кирова 25-59
Рубцовские МЭС (Рубцовский РЭС) | с 04.04.24 09-00 по 04.04.24 17-00 | ВЛ-0,4 кВ Ф-1 от ТП-101 | ППР-2024 | г. Рубцовск | ул. Баумана 18-34, 19-35; ул. Западная 4-20, 17-29; ул. Грибоедова 17-29, 18-30; ул. Цветная 15-31, 16-38.
Рубцовские МЭС (Рубцовский РЭС) | с 05.04.24 09-00 по 05.04.24 16-00 | ВЛ-0,4 кВ Ф-14 от ТП-220 | ППР-2024 | г. Рубцовск | ул. Пролетарская 252-262; п. Мельничный 104, 99
Рубцовские МЭС (Новоегорьевский УЭС) | с 08.04.24 09-00 по 08.04.24 17-00 | ВЛ-0,4 кВ Ф-1 от КТП-32-9-6 | Расчистка трассы | с. Новоегорьевское | ул. Алтайская 12-42
Рубцовские МЭС (Рубцовский РЭС) | с 08.04.24 09-00 по 08.04.24 12-00 | ВЛ-0,4 кВ Ф-1 от ТП-187 | Выполнение работ в рамках технологического присоединения. | г. Рубцовск | пр. Ленина 148-166 п. Майский 38-42
Рубцовские МЭС (Рубцовский РЭС) | с 09.04.24 09-00 по 09.04.24 17-00 | ВЛ-0,4 кВ Ф-6 от ТП-97 | Выполнение работ в рамках технологического присоединения. | г. Рубцовск | ул. Алтайская 166, ул. Заринская 31, 33, 37
Рубцовские МЭС (Рубцовский РЭС) | с 10.04.24 09-00 по 10.04.24 17-00 | ВЛ-0,4 кВ Ф-7 от ТП-254 | Выполнение работ в рамках технологического присоединения. | г. Рубцовск | ул. Песчаная 8-36,5-43 ул. Заливная 6, 7, 8, 9, 11, 12 пр. Рубцовский 127-133
Рубцовские МЭС (Рубцовский РЭС) | с 10.04.24 09-00 по 10.04.24 12-00 | ВЛ-0,4 кВ Ф-1 от ТП-187 | Выполнение работ в рамках технологического присоединения. | г. Рубцовск | пр. Ленина 148-166 п. Майский 38-42
Рубцовские МЭС (Рубцовский РЭС) | с 11.04.24 09-00 по 11.04.24 17-00 | ВЛ-0,4 кВ Ф-6 от ТП-254 | Выполнение работ в рамках технологического присоединения. | г. Рубцовск | ул. Песчанная 45-61;42-68 п. Алейский 72-89 ??? ул. Заливная 15-19, 12-18
Рубцовские МЭС (Рубцовский РЭС) | с 12.04.24 09-00 по 12.04.24 16-00 | ВЛИ-0,4 кВ Ф-1 от ТП-186 | Выполнение работ в рамках технологического присоединения. | г. Рубцовск | ГК № 20
Рубцовские МЭС (Рубцовский РЭС) | с 15.04.24 09-00 по 15.04.24 12-00 | ВЛ-0,4 кВ Ф-9 от ТП-18 | ППР-2024 | г. Рубцовск | ул. Жуковского 2,6,8 ул. Толстого 15-31, 18-44 ул. Панфилова 2-16, 1-5 ул. Ползунова 45-59,50-62 ул. Покрышкина 14-20, 33-45 ул. Достоевского 1-9, 2-16 ул. Чайкиной 2,4 ул. Осипенко 196, 267-273
Рубцовские МЭС (Рубцовский РЭС) | с 15.04.24 13-00 по 15.04.24 17-00 | ВЛ-0,4 кВ Ф-2 от ТП-308 | ППР-2024 | г. Рубцовск | ул. Пугачева 1-43, 2-42 ул. Денисова 1-19, 2-18 пр. Гоголевский 102-110, 75 ул. Рылеева 1,2
Рубцовские МЭС (Рубцовский РЭС) | с 16.04.24 09-00 по 16.04.24 17-00 | ВЛ-0,4 кВ Ф-2 от ТП-122 | ППР-2024 | г. Рубцовск | ул. Томская 1-55, 2-56 ул. Барнаульская 01-11а, 13; 02-10б
Рубцовские МЭС (Рубцовский РЭС) | с 17.04.24 09-00 по 17.04.24 17-00 | ВЛ-0,4 кВ, Ф-3 от ТП-122 | ППР-2024 | г. Рубцовск | ул. Целинная 1-59; 2-60 ул. Весенняя 1-55; 2-58
Рубцовские МЭС (Рубцовский РЭС) | с 17.04.24 09-00 по 17.04.24 17-00 | ТП-12 РУ-0,4 кВ 1 сек.ш., РУ-0,4 кВ 2 сек.ш. | Устранение замечаний ТВК | г.Рубцовск | ул. Комсомольская 137, 139, 135, 143, 135, 168, 145, пр. Ленина 46 Гаражи
Рубцовские МЭС (Рубцовский РЭС) | с 18.04.24 09-00 по 18.04.24 17-00 | ТП-7 РУ-0,4 кВ 1 сек.ш., РУ-0,4 кВ 2 сек.ш. | Устранение замечаний ТВК | г.Рубцовск | Дзержинского 14, 16, 18, Ленина 21, 38, 19, 25, 23
Рубцовские МЭС (Рубцовский РЭС) | с 18.04.24 09-00 по 18.04.24 17-00 | ВЛ-0,4 кВ, Ф-7 от ТП-101 | ППР-2024 | г. Рубцовск | ул. Полевая 223а-237, 242-258 ул. Интернацианальная 1-17, 2-18;
Рубцовские МЭС (Рубцовский РЭС) | с 19.04.24 09-00 по 19.04.24 16-00 | ВЛ-0,4 кВ Ф-6 от ТП-61 | ППР-2024 | г. Рубцовск | ул. Севастопольская 1, 1а, 3, 4, 5, 12, 12а ул. Урицкого 15,17
Рубцовские МЭС (Рубцовский РЭС) | с 22.03.24 09-00 по 22.03.24 17-00 | ВЛ-0,4 кВ Ф-1 от ТП-101 | ППР-2024 | г. Рубцовск | ул. Баумана 18-34, 19-35; ул. Западная 4-20, 17-29; ул. Грибоедова 17-29, 18-30; ул. Цветная 15-31, 16-38.
Рубцовские МЭС (Рубцовский РЭС) | с 23.04.24 09-00 по 20.03.24 17-00 | ВЛ-0,4 кВ Ф-2 от ТП-101 | ППР-2024 | г. Рубцовск | ул. Баумана 1-17, 2-16; ул. Западная 1-15 ул. Цветная 1-13, 2-14 ул. Грибоедова 1-15; 2-16
Рубцовские МЭС (Рубцовский РЭС) | с 24.04.24 09-00 по 21.03.24 17-00 | ВЛ-0,4 кВ Ф-3 от ТП-234 | ППР-2024 | г. Рубцовск | ул. Советская 186-210А, 199-227
Рубцовские МЭС (Рубцовский РЭС) | с 25.04.24 09-00 по 25.04.24 17-00 | ВЛ-0,4 кВ Ф-2 от ТП-340 | ППР-2024 | г. Рубцовск | ул. Пролетарская 22-40, 19-33а
Рубцовские МЭС (Рубцовский РЭС) | с 26.04.24 09-00 по 26.04.24 16-00 | ВЛ-0,4 кВ Ф-9 от ТП-131 | ППР-2024 | г. Рубцовск | ул. Тракторная 40-А, 48-А, 50-А
Рубцовские МЭС (Рубцовский РЭС) | с 29.04.24 09-00 по 29.04.24 17-00 | ВЛ-0,4 кВ Ф-2 от ТП-225 | ППР-2024 | г. Рубцовск | ул. Декабристов 3-61, 4-60 пр. Гоголевский 65-71, 92-98 пр. Перекопский 100, 101.
Рубцовские МЭС (Рубцовский РЭС) | с 30.04.24 09-00 по 30.04.24 17-00 | ВЛ-0,4 кВ Ф-1 от ТП-306 | ППР-2024 | г. Рубцовск | ул. Заводская 1-41, 2-48 пр. Перекоповский 19а-39, 22а-40 тр. Новоегорьевский 43-49
Славгородские МЭС
Плановые работы на электрооборудовании 6-35 кВ с отключением потребителей
Наименование филиала (участка) | Дата/Время нач./окон.работ | Объект отключения (наименование ВЛ, КЛ, ТП) | Наименование работ | Населенный пункт | Адрес
Славгородские МЭС (Славгордский УЭС) | с 01.04.24 09-00 по 01.04.24 17-00 | ВЛ-10 кВ, Л-2-45 от ПС-2 "Славгородская" яч.45 | Испытания КЛ-10 кВ от РП-1 яч.16 до ЗТП-47 яч.3 повышенным напряжением (ППР) | г.Славгород | Без отключения абонентов
Славгородские МЭС (Славгордский УЭС) | с 03.04.24 09-00 по 03.04.24 17-00 | ВЛ-10 кВ, Л-2-17 от ПС-2 "Славгородская" яч.17 | Испытания КЛ-10 кВ от ЗТП-42 яч.5 до ЗТП-50 яч.3 повышенным напряжением (ППР) | г.Славгород | Без отключения абонентов
Славгородские МЭС (Славгордский УЭС) | с 04.04.24 09-00 по 04.04.24 16-00 | ВЛ-10 кВ, Л-2-17 от ПС-2 "Славгородская" яч.17 | Испытания КЛ-10 кВ от ЗТП-51 яч.3 до ЗТП-50 яч.2 повышенным напряжением (ППР) | г.Славгород | Без отключения абонентов
Славгородские МЭС (Славгордский УЭС) | с 05.04.24 09-00 по 05.04.24 16-00 | ВЛ-10 кВ, Л-2-17 от ПС-2 "Славгородская" яч.17 | Испытания КЛ-10 кВ от ЗТП-54 яч.1 до ЗТП-50 яч.1 повышенным напряжением (ППР) | г.Славгород | Без отключения абонентов
Славгородские МЭС (Славгордский УЭС) | с 08.04.24 09-00 по 08.04.24 16-00 | ВЛ-10 кВ, Л-2-17 от ПС-2 "Славгородская" яч.17 | Испытания КЛ-10 кВ от ЗТП-37 яч.1 до ЗТП-40 яч.5 повышенным напряжением (ППР) | г.Славгород | Без отключения абонентов
Славгородские МЭС (Славгордский УЭС) | с 09.04.24 09-00 по 09.04.24 16-00 | ВЛ-10 кВ, Л-2-17 от ПС-2 "Славгородская" яч.17 | Испытания КЛ-10 кВ от ЗТП-37 яч.2 до ЗТП-39 яч.3 повышенным напряжением (ППР) | г.Славгород | Без отключения абонентов
Славгородские МЭС (Славгордский УЭС) | с 10.04.24 09-00 по 10.04.24 16-00 | ВЛ-10 кВ, Л-2-17 от ПС-2 "Славгородская" яч.17 | Испытания КЛ-10 кВ от ЗТП-38 яч.3 до ЗТП-39 яч.2 повышенным напряжением (ППР) | г.Славгород | Без отключения абонентов
Славгородские МЭС (Славгордский УЭС) | с 11.04.24 09-00 по 11.04.24 16-00 | ВЛ-10 кВ, Л-2-47 от ПС-2 "Славгородская" яч.47 | Испытания КЛ-10 кВ от ПС-2 "Славгородская" яч.47 до ЗТП-2 яч.2 повышенным напряжением (ППР) | г.Славгород | Без отключения абонентов
Славгородские МЭС (Славгордский УЭС) | с 12.04.24 09-00 по 12.04.24 16-00 | ВЛ-10 кВ, Л-2-17 от ПС-2 "Славгородская" яч.17 | Испытания КЛ-10 кВ от ПС-2 2Славгородская яч.17 до РП-2 яч.6 повышенным напряжением (ППР) | г.Славгород | Без отключения абонентов
Славгородские МЭС (Славгордский УЭС) | с 15.04.24 09-00 по 15.04.24 16-00 | ВЛ-10 кВ, Л-2-47 от ПС-2 "Славгородская" яч.47 | Испытания КЛ-10 кВ от ЗТП-3 яч.1 до ЗТП-26 яч.2 повышенным напряжением (ППР) | г.Славгород | Без отключения абонентов
Славгородские МЭС (Славгордский УЭС) | с 16.04.24 09-00 по 16.04.24.16-00 | ТП-1 | Измерения ТМ. (ППР) | г.Славгород | ул.Володарского 125-168А.
Славгородские МЭС (Славгордский УЭС) | с 17.04.24 09-00 по 17.04.24 16-00 | ТП-8 | Измерения ТМ. (ППР) | г.Славгород | ул.Ленина-217-283/3(нечетная), ул.К.Либнехта-218-242 (четная).
Славгородские МЭС (Славгордский УЭС) | с 18.04.24 09-00 по 18.04.24 16-00 | ТП-23 | Измерения ТМ. (ППР) | г.Славгород | ул.Л.Толстолго 1-48,50-72(четная), ул.Энгельса п/о -1-8,1-48, ул.Первомайская п/о 1-2,1-48. ул.Красноармейская 1-48, ул.Урицкого 2-20 (четная).
Славгородские МЭС (Славгордский УЭС) | с 19.04.24 09-00 по 19.04.24 16-00 | ТП-27 | Измерения ТМ. (ППР) | г.Славгород | ул.Ленина-288,ул.К.Маркса-284(ЦРБ)
Славгородские МЭС (Славгордский УЭС) | с 19.04.24 09-00 по 19.04.24 16-00 | ТП-39 | Измерения ТМ. (ППР) | г.Славгород | ул.Урицкого 71. Д/С №41. школа №15, мкр №3, д-17-№20,№22,№25.
Славгородские МЭС (Верх-Суетский УЭС) | с 26.04.24 09-00 по 26.04.24 15-00 | ВЛ-10 кВ, Л-10-15 от ПС-10 "Верх-Суетская" яч.15 (без напряжения 100%) | Регулировка стрелы провеса проводов | с.Верх-Суетка | ул.Мамонтова с 1-17 ; ул.Кирова с 1-74; ул.Горького с 1-41; ул.Некрасова с 1-21; ул.Пушкина с 1-33; ул.Лопатченко с 1-38; ул.Набережная с 1 -10; ул.Восточная с 1-26; пер.Мичурина с 1-11; пер.Школьный с 1-5:
Плановые работы на электрооборудовании 0,4 кВ с отключением потребителей на апрель 2024 года.
Наименование филиала (участка) | Дата/Время нач./окон.работ | Объект отключения (наименование КТП, № фидера) | Наименование работ | Населенный пункт | Адрес
Славгородские МЭС (Верх-Суетский УЭС) | с 27.04.24 09-00 по 27.04.24 16-00 | ВЛ-0,4 кВ Ф-3 от КТП-10-22-1 | Регулировка стрелы провеса проводов | с.Верх-Суетка | ул.Молодежная с.25 -42. ул.Калинина с 18-51.

## Май 2024
План-график ремонтных работ на май 2024 года
Алейские МЭС
Плановые работы на электрооборудовании 6-35 кВ с отключением потребителей
Наименование филиала (участка) | Дата/Время нач./окон.работ | Объект отключения (наименование ВЛ, КЛ, ТП) | Наименование работ | Населенный пункт | Адрес
Алейские МЭС (Калманский УЭС) | с 06.05.24 09-00 по 06.05.24 16-00 | ГКТП-88-10-11 | Капитальный ремонт | пос. Троицк | ул. Большевистская (39-94), пер. Николаевский (1-22)
Алейские МЭС (Калманский УЭС) | с 07.05.24 09-00 по 07.05.24 15-00 | ГКТП-88-13-1 | Капитальный ремонт | с. Калманка | ул. Буденного (30-80), пер. Солнечный (3-5), ул. Коммунистическая (1-92), ул. Первомайская (7-38)
Алейские МЭС (Калманский УЭС) | с 15.05.24 09-00 по 15.05.24 17-00 | КТП-88-10-12 | Капитальный ремонт | пос. Троицк | ул. Большевистская (1-52), ул. Алейская (6-11), ул. Садовая (1-19), ул. Набережная (1-10)
Алейские МЭС (Калманский УЭС) | с 16.05.24 11-00 по 16.05.24 14-00 | СТП-87-9-3 | Капитальный ремонт | с. Новороманово | Мария-Ра
Алейские МЭС (Алейский РЭС) | с 02.05.24 09-00 по 02.05.24 17-00 | ГКТП-90-42-3 | КР ППР-2024 | г.Алейск | Скважины
Алейские МЭС (Алейский РЭС) | с 03.05.24 09-00 по 03.05.24 16-00 | ВЛ-10 кВ, Л-95-5 от ПС-95 "Солнечная" яч.5 | КР ППР-2024 | г.Алейск | мкр Есенина
Алейские МЭС (Алейский РЭС) | с 07.05.24 09-00 по 07.05.24 17-00 | ГКТП-90-40-2 | КР ППР-2024 | г.Алейск | ЦРБ
Алейские МЭС (Алейский РЭС) | с 08.05.24 09-00 по 08.05.24 16-00 | ВЛ-10 кВ, Л-95-5 от ПС-95 "Солнечная" яч.5 | КР ППР-2024 | г.Алейск | мкр Есенина
Алейские МЭС (Алейский РЭС) | с 08.05.24 09-00 по 08.05.24 17-00 | ГКТП-90-42-3 | КР ППР-2024 | г.Алейск | Скважины
Алейские МЭС (Алейский РЭС) | с 13.05.24 09-00 по 13.05.24 17-00 | ГКТП-90-40-53 | КР ППР-2024 | г.Алейск | ул. Барнаульская ул. Северная ул. Речная пер. Березовый
Алейские МЭС (Алейский РЭС) | с 14.05.24 09-00 по 14.05.24 17-00 | ГКТП-90-40-2 | КР ППР-2024 | г.Алейск | ЦРБ
Алейские МЭС (Алейский РЭС) | с 15.05.24 09-00 по 15.05.24 16-00 | ВЛ-10 кВ, Л-95-5 от ПС-95 "Солнечная" яч.5 | КР ППР-2024 | г.Алейск | мкр Есенина
Алейские МЭС (Алейский РЭС) | с 15.05.24 09-00 по 15.05.24 17-00 | КТП-90-38-17 | КР ППР-2024 | г.Алейск | пер. Овражный ул. Мостовая ул. Дорожная ул. Пустынная ул. Набережная
Алейские МЭС (Алейский РЭС) | с 16.05.24 09-00 по 16.05.24 17-00 | ГКТП-90-42-67 | КР ППР-2024 | г.Алейск | ул. Октябрьская 76-128 ул. Олешко 69-171
Алейские МЭС (Алейский РЭС) | с 17.05.24 09-00 по 17.05.24 17-00 | ГКТП-90-42-4 | КР ППР-2024 | г.Алейск | кафе на трассе Барнаул-Рубцовск
Алейские МЭС (Алейский РЭС) | с 20.05.24 09-00 по 13.05.24 17-00 | ГКТП-90-40-53 | КР ППР-2024 | г.Алейск | ул. Барнаульская ул. Северная ул. Речная пер. Березовый
Алейские МЭС (Алейский РЭС) | с 20.05.24 09-00 по 20.05.24 17-00 | ВЛ-10 кВ, Л-90-38-4 от РП-2 яч.№12 | КР ППР-2024 | г.Алейск | пер. Красноармейский ул. Давыдова 1-187 и 2-164 пер. Краснояровский пер. Ключевой ул. Железнодорожная пер. Бытовой пер. Транспортный пер. Кольцевой
Алейские МЭС (Алейский РЭС) | с 21.05.24 09-00 по 21.05.24 17-00 | ВЛ-10 кВ, Л-90-38-4 от РП-2 яч.№12 | КР ППР-2024 | г.Алейск | пер. Красноармейский ул. Давыдова 1-187 и 2-164 пер. Краснояровский пер. Ключевой ул. Железнодорожная пер. Бытовой пер. Транспортный пер. Кольцевой
Алейские МЭС (Алейский РЭС) | с 21.05.24 09-00 по 21.05.24 17-00 | ГКТП-90-40-2 | КР ППР-2024 | г.Алейск | ЦРБ
Алейские МЭС (Алейский РЭС) | с 21.05.24 09-00 по 21.05.24 17-00 | ГТП-90-38-16 | КР ППР-2024 | г.Алейск | ул. Давыдова 1-111 и 2-94 ул. Восточная ул. Алтайская 1-47 и 2-62
Алейские МЭС (Алейский РЭС) | с 22.05.24 09-00 по 22.05.24 17-00 | ВЛ-10 кВ, Л-90-38-4 от РП-2 яч.№12 | КР ППР-2024 | г.Алейск | пер. Красноармейский ул. Давыдова 1-187 и 2-164 пер. Краснояровский пер. Ключевой ул. Железнодорожная пер. Бытовой пер. Транспортный пер. Кольцевой
Алейские МЭС (Алейский РЭС) | с 22.05.24 09-00 по 22.05.24 17-00 | КТП-90-38-17 | КР ППР-2024 | г.Алейск | пер. Овражный ул. Мостовая ул. Дорожная ул. Пустынная ул. Набережная
Алейские МЭС (Алейский РЭС) | с 23.05.24 09-00 по 23.05.24 17-00 | ВЛ-10 кВ, Л-90-38-4 от РП-2 яч.№12 | КР ППР-2024 | г.Алейск | пер. Красноармейский ул. Давыдова 1-187 и 2-164 пер. Краснояровский пер. Ключевой ул. Железнодорожная пер. Бытовой пер. Транспортный пер. Кольцевой
Алейские МЭС (Алейский РЭС) | с 23.05.24 09-00 по 23.05.24 17-00 | ГТП-90-38-16 | КР ППР-2024 | г.Алейск | ул. Давыдова 1-111 и 2-94 ул. Восточная ул. Алтайская 1-47 и 2-62
Алейские МЭС (Алейский РЭС) | с 24.05.24 09-00 по 24.05.24 17-00 | ВЛ-10 кВ, Л-90-38 от ПС-90 "Алейская" яч.№38 | КР ППР-2024 (РП-2) | г.Алейск | р-он Малопанюшево пер. Красноармейский ул. Мамонтовская ул. Давыдова пер. Краснояровский пер. Ключевой ул. Железнодорожная пер. Бытовой пер. Транспортный пер. Кольцевой пер. Деповской пер. Почтовый пер. Алма-Атинский пер. Сигнальный пер. Центральный пер. Интернациональный
Алейские МЭС (Алейский РЭС) | с 24.05.24 09-00 по 24.05.24 17-00 | ВЛ-10 кВ, Л-90-39 от ПС-90 "Алейская" яч.№39 | КР ППР-2024 (РП-2) | г.Алейск | р-он Малопанюшево пер. Красноармейский ул. Мамонтовская ул. Давыдова пер. Краснояровский пер. Ключевой ул. Железнодорожная пер. Бытовой пер. Транспортный пер. Кольцевой пер. Деповской пер. Почтовый пер. Алма-Атинский пер. Сигнальный пер. Центральный пер. Интернациональный
Алейские МЭС (Алейский РЭС) | с 27.05.24 09-00 по 27.05.24 17-00 | ВЛ-10 кВ, Л-95-5 от ПС-95 "Солнечная" яч.5 | КР ППР-2024 | г.Алейск | мкр Есенина
Алейские МЭС (Алейский РЭС) | с 28.05.24 09-00 по 28.05.24 17-00 | ГКТП-90-42-4 | КР ППР-2024 | г.Алейск | кафе на трассе Барнаул-Рубцовск
Алейские МЭС (Алейский РЭС) | с 30.05.24 09-00 по 30.05.24 17-00 | ГКТП-90-42-67 | КР ППР-2024 | г.Алейск | ул. Октябрьская 76-128 ул. Олешко 69-171
Алейские МЭС (Усть-Калманский УЭС) | с 06.05.24 09-00 по 06.05.24 17-00 | КТП-9-5-12 | ППР-2024 | с. Усть-Калманка | ул. Большевитская
Алейские МЭС (Усть-Калманский УЭС) | с 07.05.24 09-00 по 07.05.24 17-00 | КТП-9-5-32 | ППР-2024 | с. Усть-Калманка | ул. Молодежная
Алейские МЭС (Усть-Калманский УЭС) | с 08.05.24 09-00 по 08.05.24 17-00 | КТП-9-5-23 | ППР-2024 | с. Усть-Калманка | Водозабор
Алейские МЭС (Топчихинский УЭС) | с 03.05.24 09-00 по 03.05.24 17-00 | ГКТП-81-9-6 | Капитальный ремонт | с. Топчиха | ул. Весенняя ул. Восточная с 27 по 58 ул. Молодежная
Алейские МЭС (Топчихинский УЭС) | с 07.05.24 08-30 по 07.05.24 09-00 | ВЛ-10 кВ, Л-81-18 от ПС-81 "Топчихинская" яч.21 | Кратковременные переключения ЛР-81-18-7 | с. Топчиха | ул. М. Горького пер. Мельничный пер. Первомайский пер. Прудовской с 18 по 26 пер. Садовый с 12 по 20 пер. Школьный ул. 40 лет Октября с 54 по 112 ул. Алтайская Ул. Дзержинского ул. Интернациональная ул. Калинина ул. Комарова ул. Куйбышева с 2 по29, с 62 по 92 ул. Ленина с 11 по 19, 40, с 74 по 98 ул. Луговая с 11 по 54 ул. Мамонтова ул. Октябрьская ул. Орджоникидзе ул. Социалистическая с 2 по 41 ул. Чаузова ул. Шукшина ул. Яблочная
Алейские МЭС (Топчихинский УЭС) | с 07.05.24 08-30 по 07.05.24 17-00 | ВЛ-10 кВ, Л-81-18 от ПС-81 "Топчихинская" яч.21 с оп.№80 по 105 | Замена опор | с. Топчиха | ул. Чаузова, ул.Северная, 22
Алейские МЭС (Топчихинский УЭС) | с 07.05.24 16-30 по 07.05.24 17-00 | ВЛ-10 кВ, Л-81-18 от ПС-81 "Топчихинская" яч.21 | Кратковременные переключения ЛР-81-18-7 | с. Топчиха | ул. М. Горького пер. Мельничный пер. Первомайский пер. Прудовской с 18 по 26 пер. Садовый с 12 по 20 пер. Школьный ул. 40 лет Октября с 54 по 112 ул. Алтайская Ул. Дзержинского ул. Интернациональная ул. Калинина ул. Комарова ул. Куйбышева с 2 по29, с 62 по 92 ул. Ленина с 11 по 19, 40, с 74 по 98 ул. Луговая с 11 по 54 ул. Мамонтова ул. Октябрьская ул. Орджоникидзе ул. Социалистическая с 2 по 41 ул. Чаузова ул. Шукшина ул. Яблочная
Алейские МЭС (Топчихинский УЭС) | с 08.05.24 09-00 по 08.05.24 17-00 | ГКТП-81-9-6 | Капитальный ремонт | с. Топчиха | ул. Весенняя ул. Восточная с 27 по 58 ул. Молодежная
Алейские МЭС (Топчихинский УЭС) | с 13.05.24 09-00 по 13.05.24 17-00 | ГКТП-81-9-17 | Капитальный ремонт | с. Топчиха | ул. Весенняя, 15. ул.Спортивная,20
Алейские МЭС (Топчихинский УЭС) | с 16.05.24 08-30 по 16.05.24 09-00 | ВЛ-10 кВ Л-81-18 от ПС-81 "Топчихинская" яч.21 | Кратковременные переключения ЛР-81-18-7 | с. Топчиха | ул. М. Горького пер. Мельничный пер. Первомайский пер. Прудовской с 18 по 26 пер. Садовый с 12 по 20 пер. Школьный ул. 40 лет Октября с 54 по 112 ул. Алтайская Ул. Дзержинского ул. Интернациональная ул. Калинина ул. Комарова ул. Куйбышева с 2 по29, с 62 по 92 ул. Ленина с 11 по 19, 40, с 74 по 98 ул. Луговая с 11 по 54 ул. Мамонтова ул. Октябрьская ул. Орджоникидзе ул. Социалистическая с 2 по 41 ул. Чаузова ул. Шукшина ул. Яблочная
Алейские МЭС (Топчихинский УЭС) | с 16.05.24 08-30 по 16.05.24 17-00 | ВЛ-10 кВ, Л-81-18 от ПС-81 "Топчихинская" яч.21 с оп.№80 по 105 | Установка двойного крепления | с. Топчиха | ул. Чаузова, ул.Северная, 22
Алейские МЭС (Топчихинский УЭС) | с 16.05.24 16-30 по 16.05.24 17-00 | ВЛ-10 кВ, Л-81-18 от ПС-81 "Топчихинская" яч.21 | Кратковременные переключения ЛР-81-18-7 | с. Топчиха | ул. М. Горького пер. Мельничный пер. Первомайский пер. Прудовской с 18 по 26 пер. Садовый с 12 по 20 пер. Школьный ул. 40 лет Октября с 54 по 112 ул. Алтайская Ул. Дзержинского ул. Интернациональная ул. Калинина ул. Комарова ул. Куйбышева с 2 по29, с 62 по 92 ул. Ленина с 11 по 19, 40, с 74 по 98 ул. Луговая с 11 по 54 ул. Мамонтова ул. Октябрьская ул. Орджоникидзе ул. Социалистическая с 2 по 41 ул. Чаузова ул. Шукшина ул. Яблочная
Алейские МЭС (Топчихинский УЭС) | с 20.05.24 09-00 по 20.05.24 17-00 | ГКТП-81-7-106 | Капитальный ремонт | с. Топчиха | ул. Привокзальная , 35д
Алейские МЭС (Мамонтовский УЭС) | с 21.05.24 09-00 по 21.05.24 17-00 | ВЛ-10 кВ, Л-3-4 от ПС-3 "Мамонтовская" яч.4 | ВЛ-10 кВ Л-3-4: замена деревянных опор с ж/б приставками на ж/б опоры № 88, 15/2, 124, 130 по графику ППР | с. Мамонтово | пер Майский, пер Мамонтова, пер Степной, ул. 1-я Промышленная, ул. Береговая, ул. Бутырская, ул. Виноградная, ул. Горьковская, ул. Дружбы, ул. Западная, ул. Захарова 7-90, ул.Кашировская 1,21,23,25,27 четная сторона 38-98, ул. Колхозная, ул. Комсомольская 11-65, ул. Луговая 1, ул. Магистральная, ул. Мамонтова, ул. Новая 59-82, ул. Ново-Юбилейная, ул. Озёрная, ул. Партизанская 151-312, ул. Полевая , ул. Пушкинская 26-100, ул. Рябиновая, ул. Садовая, ул. Северная, ул. Советская 132,134, 176, 2,184, ул. Совхозная, ул. Солнечная, ул. Степная, ул. Строительная, ул. Трудовая, ул. Физкультурная, ул. Энтузиастов, ул. Юбилейная, ул. Юго-Западная
Алейские МЭС (Мамонтовский УЭС) | с 30.05.24 09-00 по 30.05.24 17-00 | ВЛ-10 кВ, Л-3-15 от ПС-3 "Мамонтовская" яч.15 | ВЛ-10 кВ Л-3-15: замена деревянных опор с ж/б приставками на ж/б опоры № 15/2, 68, установка ж/б подкоса на опоре № 1/21 по графику ППР | с. Мамонтово | пер Цветочный, пер Центральный, ул Восточная, ул Гагарина, ул Захарова, д.1-8, ул Кашировская кроме чет. д. 38-98, ул Комсомольская д. 1-14, ул Молодёжная, ул Набережная, ул Новая, ул Октябрьская, ул Партизанская, ул Победы, ул Пушкинская, ул Рабочая, ул Советская, ул Степная, ул Урожайная, ул Шевченко
Алейские МЭС (Мамонтовский УЭС) | с 03.05.24 09-00 по 03.05.24 17-00 | ГКТП 3-15-4 | КР ЭО по графику ППР | с. Мамонтово | ул. Победы, 159 - 259, 196 - 240 ул. Кашировская, 132 - 214 ул. Октябрьская ул. Партизаснкая, 259 - 269
Алейские МЭС (Мамонтовский УЭС) | с 07.05.24 09-00 по 07.05.24 17-00 | ГКТП 3-15-3 | КР ЭО по графику ППР | с. Мамонтово | ул. Победы, 244 - 282 ул. Кашировская, 145 - 179, 218 - 262А
Алейские МЭС (Мамонтовский УЭС) | с 17.05.24 09-00 по 17.05.24 16-00 | ГКТП 3-15-9 | КР ЭО по графику ППР | с. Мамонтово | ул. Партизанская, 287 (МКД), д/с "Радуга"
Алейские МЭС (Ребрихинский РЭС) | с 27.05.24 09-00 по 27.05.24 17-00 | КТП-60-13-4 | Замена уплотнительных прокладок на проходных изоляторах | с.Ребриха | ул.Революционная (136-219)
Алейские МЭС (Ребрихинский РЭС) | с 28.05.24 13-00 по 28.05.24 17-00 | КТП-60-13-3 | Замена уплотнительных прокладок на проходных изоляторах | с.Ребриха | ул.Революционная (85-105)
Алейские МЭС (Ребрихинский РЭС) | с 16.05.24 09-00 по 16.05.24 17-00 | ВЛ-10 кВ Л-60-13 от ПС-60 "Ребрихинская" яч.19 | Вырубка веток | с.Ребриха | ул.Д.Бедного, ул.Комсомольская ,ул.Ленина,ул.Коммунальная,М.Горького, ул.Промышленная,ул. Лесная, ул. Первомайская, ул.Набережная,Молодежная, Фестивальная.
Алейские МЭС (Усть-Пристанский УЭС) | с 16.05.24 13-00 по 16.05.24 18-00 | ВЛ-10 кВ, Л-11-15 от ПС-11 "Усть-Пристанская" яч.15 | Выпиловка ДКР | с. Усть-Чарышская Пристань | пер Бийский (3-36);пер Восточный(1-23);пер Западный (1-8);пер Инкубаторный (2-15);пер Кооперативный (7-20);пер Кривой (2-8);пер Рабочий (3-18);пер Речной (1-3);пер Самарский (2-15);пер Северный (2-11);пер Сибирский (3-5);пер Спортивный (2-12);пер Строительный (4-12);пер Трудовой (4-32); пер Ударника (28);пер Уральский (3-10);ул 1 Мая (5-159); ул 40 лет Победы (1-22);ул 60 лет Октября (3-12);ул А.Родионова (19-34);ул Алексенцева (23-111);ул Алтайская (1-96);ул Гагарина (36-78);ул Есенина (1-7);ул Заречная (16-50);ул Интернациональная (1-30);ул Ионина (31-94);ул Комсомольская (3-54);ул Королева (60-112);ул Краснооктябрьская (6-117);ул Левачева (3-79);ул Ленина (29-156);ул М.Горького (4-40);ул Мира (1-41);ул Молодежная (7-51); ул Новая (2-5); ул Партизанская (2-57);ул Пионерская (3-34); ул Птухина (36);ул Пушкина (12-99);ул Пятилетка (5-70);ул Садовая (1-46);ул Советская (12-48);ул Социалистическая (1-22);ул Фестивальная (2-28);ул Шукшина (4-17);ул Юбилейная (1-12А)
Алейские МЭС (Усть-Пристанский УЭС) | с 17.04.24 13-00 по 17.04.24 18-00 | ВЛ-10 кВ, Л-11-6 от ПС-11 "Усть-Пристанская" яч.6 | КР ППР-2024 | с. Усть-Чарышская Пристань | пер Ким (2-24);пер Короткий (1-7); пер Кузнечный (1-15);пер Привокзальный (5-14);пер Селькоровский (3-21);пер Ударник (1-33);ул 1 Мая (2-36);ул А.Родионова (2-32);ул Алексенцева (4-28); ул Бакурова (1-91);ул Гагарина (2-33);ул Ионина (5-36);ул Калинина (4-35); ул Кирова (2-70);ул Королева (5-102);ул Ленина (1-85);ул М.Горького (3);ул Набережная (1-30);ул Нагорная (1-67);ул Птухина (1-29);ул Пушкина (1-29);ул Советская (3-42);ул Целинная (1-11)
Алейские МЭС (Усть-Пристанский УЭС) | с 30.05.24 13-00 по 30.05.24 18-00 | ВЛ-10 кВ, Л-11-15 от ПС-11 "Усть-Пристанская" яч.15 | Выпиловка ДКР | с. Усть-Чарышская Пристань | пер Бийский (3-36);пер Восточный(1-23);пер Западный (1-8);пер Инкубаторный (2-15);пер Кооперативный (7-20);пер Кривой (2-8);пер Рабочий (3-18);пер Речной (1-3);пер Самарский (2-15);пер Северный (2-11);пер Сибирский (3-5);пер Спортивный (2-12);пер Строительный (4-12);пер Трудовой (4-32); пер Ударника (28);пер Уральский (3-10);ул 1 Мая (5-159); ул 40 лет Победы (1-22);ул 60 лет Октября (3-12);ул А.Родионова (19-34);ул Алексенцева (23-111);ул Алтайская (1-96);ул Гагарина (36-78);ул Есенина (1-7);ул Заречная (16-50);ул Интернациональная (1-30);ул Ионина (31-94);ул Комсомольская (3-54);ул Королева (60-112);ул Краснооктябрьская (6-117);ул Левачева (3-79);ул Ленина (29-156);ул М.Горького (4-40);ул Мира (1-41);ул Молодежная (7-51); ул Новая (2-5); ул Партизанская (2-57);ул Пионерская (3-34); ул Птухина (36);ул Пушкина (12-99);ул Пятилетка (5-70);ул Садовая (1-46);ул Советская (12-48);ул Социалистическая (1-22);ул Фестивальная (2-28);ул Шукшина (4-17);ул Юбилейная (1-12А)
Алейские МЭС (Усть-Пристанский УЭС) | с 31.05.24 13-00 по 31.05.24 18-00 | ВЛ-10 кВ, Л-11-6 от ПС-11 "Усть-Пристанская" яч.6 | КР ППР-2024 | с. Усть-Чарышская Пристань | пер Ким (2-24);пер Короткий (1-7); пер Кузнечный (1-15);пер Привокзальный (5-14);пер Селькоровский (3-21);пер Ударник (1-33);ул 1 Мая (2-36);ул А.Родионова (2-32);ул Алексенцева (4-28); ул Бакурова (1-91);ул Гагарина (2-33);ул Ионина (5-36);ул Калинина (4-35); ул Кирова (2-70);ул Королева (5-102);ул Ленина (1-85);ул М.Горького (3);ул Набережная (1-30);ул Нагорная (1-67);ул Птухина (1-29);ул Пушкина (1-29);ул Советская (3-42);ул Целинная (1-11)
Алейские МЭС (Усть-Пристанский УЭС) | с 06.05.24 09-00 по 06.05.24 17-00 | КТП-11-6-6 | КР ППР-2024 | с. Усть-Чарышская Пристань | пер.Ким (2-24);ул.1 Мая (2-5);ул.Гагарина (16-33); ул.Королева (5-49); ул.М.Горького (3);пер.Короткий (6-8);пер.Селькоровский (9-21);ул.Алексенцева (4-28); ул.Бакурова (9); ул.Заречная (10-11);ул.Кирова (2-5)
Алейские МЭС (Усть-Пристанский УЭС) | с 07.05.24 09-00 по 07.05.24 17-00 | КТП-11-15-17 | КР ППР-2024 | с. Усть-Чарышская Пристань | ул.Пушкина (34-75);ул.Левачева (3-36);ул.Партизанская (42-55);ул.Алтайская (17-36);ул.Краснооктябрьская (29);ул.Алексенцева (78-89); ул.Гагарина (72-78); ул.Пионерская (17-34);
Алейские МЭС (Усть-Пристанский УЭС) | с 16.05.24 09-00 по 16.05.24 17-00 | КТП-11-6-6 | КР ППР-2024 | с. Усть-Чарышская Пристань | пер.Ким (2-24);ул.1 Мая (2-5);ул.Гагарина (16-33); ул.Королева (5-49); ул.М.Горького (3);пер.Короткий (6-8);пер.Селькоровский (9-21);ул.Алексенцева (4-28); ул.Бакурова (9); ул.Заречная (10-11);ул.Кирова (2-5)
Алейские МЭС (Усть-Пристанский УЭС) | с 17.05.24 09-00 по 17.05.24 17-00 | КТП-11-15-17 | КР ППР-2024 | с. Усть-Чарышская Пристань | ул.Пушкина (34-75);ул.Левачева (3-36);ул.Партизанская (42-55);ул.Алтайская (17-36);ул.Краснооктябрьская (29);ул.Алексенцева (78-89); ул.Гагарина (72-78); ул.Пионерская (17-34);
Плановые работы на электрооборудовании 0,4кВ, с отключением потребителей на май 2024
Наименование филиала (участка) | Дата/Время нач./окон.работ | Объект отключения (наименование КТП, № фидера) | Наименование работ | Населенный пункт | Адрес
Алейские МЭС (Калманский УЭС) | с 27.05.24 09-00 по 27.05.24 17-00 | ВЛ-0,4 кВ Ф-1 от КТП-88-10-96 | Замена опор | с.Калманка | ул.Победы (1-15), ул.Мамонтова (13-24)
Алейские МЭС (Калманский УЭС) | с 28.05.24 09-00 по 28.05.24 17-00 | ВЛ-0,4 кВ Ф-3 от ГКТП-88-10-10 | Замена опор | с.Калманка | ул.50 лет ВЛКСМ (19-48); ул. Зеленая (1-20)
Алейские МЭС (Калманский УЭС) | с 29.05.24 09-00 по 29.05.24 17-00 | ВЛ-0,4 кВ Ф-1 от КТП-88-10-119 | Замена опор | пос.Троицк | ул. Садовая (21-49), ул. Набережная (7-32)
Алейские МЭС (Алейский РЭС) | с 02.05.24 09-00 по 02.05.24 17-00 | ВЛ-0,4 кВ Ф-1 от ГКТП 90-38-13 | КР ППР-2024 | г. Алейск | пер. Красноармейский ул. Алтайская 132-156 и 117-145
Алейские МЭС (Алейский РЭС) | с 06.05.24 09-00 по 06.05.24 17-00 | ВЛ-0,4 кВ Ф-2 от ГКТП 90-38-13 | КР ППР-2024 | г. Алейск | пер. Ключевой ул. Давыдова 163-183
Алейские МЭС (Алейский РЭС) | с 07.05.24 09-00 по 07.05.24 17-00 | ВЛ-0,4 кВ Ф-3 от ГКТП 90-38-13 | КР ППР-2024 | г. Алейск | пер. Красноармейский ул. Давыдова 185-187
Алейские МЭС (Алейский РЭС) | с 16.05.24 09-00 по 16.05.24 17-00 | ВЛ-0,4 кВ Ф-7 от ГКТП 90-38-72 | КР ППР-2024 | г. Алейск | мкр. Южный
Алейские МЭС (Алейский РЭС) | с 17.05.24 09-00 по 17.05.24 17-00 | ВЛ-0,4 кВ Ф-1 от ГКТП 90-38-72 | КР ППР-2024 | г. Алейск | мкр. Южный ул. Прудская с 14 по 30 и 31-41
Алейские МЭС (Алейский РЭС) | с 21.05.24 09-00 по 21.05.24 17-00 | ВЛ-0,4 кВ Ф-1 от ГКТП 90-38-13 | КР ППР-2024 | г. Алейск | пер. Красноармейский ул. Алтайская 132-156 и 117-145
Алейские МЭС (Алейский РЭС) | с 22.05.24 09-00 по 22.05.24 17-00 | ВЛ-0,4 кВ Ф-2 от ГКТП 90-38-13 | КР ППР-2024 | г. Алейск | пер. Ключевой ул. Давыдова 163-183
Алейские МЭС (Алейский РЭС) | с 23.05.24 09-00 по 23.05.24 17-00 | ВЛ-0,4 кВ Ф-3 от ГКТП 90-38-13 | КР ППР-2024 | г. Алейск | пер. Красноармейский ул. Давыдова 185-187
Алейские МЭС (Усть-Калманский УЭС) | с 14.05.24 09-00 по 14.05.24 17-00 | ВЛ-0,4 кВ Ф-1 от ЗТП-9-5-37 | ИПР-2024 | с. Усть-Калманка | ЦРБ
Алейские МЭС (Усть-Калманский УЭС) | с 14.05.24 09-00 по 14.05.24 17-00 | ВЛ-0,4 кВ Ф-2 от ЗТП-9-5-37 | ИПР-2024 | с. Усть-Калманка | ЦРБ
Алейские МЭС (Усть-Калманский УЭС) | с 15.05.24 09-00 по 15.05.24 17-00 | ВЛ-0,4 кВ Ф-1 от ЗТП-9-5-37 | ИПР-2024 | с. Усть-Калманка | ЦРБ
Алейские МЭС (Усть-Калманский УЭС) | с 15.05.24 09-00 по 15.05.24 17-00 | ВЛ-0,4 кВ Ф-2 от ЗТП-9-5-37 | ИПР-2024 | с. Усть-Калманка | ЦРБ
Алейские МЭС (Усть-Калманский УЭС) | с 27.05.24 09-00 по 27.05.24 17-00 | ВЛ-0,4 кВ Ф-4 от ЗТП-9-5-37 | ППР-2024 | с. Усть-Калманка | ул. Магистральная
Алейские МЭС (Усть-Калманский УЭС) | с 30.05.24 09-00 по 30.05.24 17-00 | ВЛ-0,4 кВ Ф-1 от КТП-9-5-12 | Замена ответвлений абонентов | с. Усть-Калманка | ул. Большевитская
Алейские МЭС (Усть-Калманский УЭС) | с 31.05.24 09-00 по 31.05.24 17-00 | ВЛ-0,4 кВ Ф-1 от КТП-9-5-12 | Замена ответвлений абонентов | с. Усть-Калманка | ул. Большевитская
Алейские МЭС (Романовский УЭС) | с 06.05.24 10-30 по 06.05.24 17-00 | ВЛ-0,4 кВ Ф-1 от ГКТП 7-1-43 | Выпиловка ДКР | с. Романово | ул. Новая
Алейские МЭС (Романовский УЭС) | с 07.05.24 9-00 по 07.05.24 17-00 | ВЛ-0,4 кВ Ф-2 от ГКТП 7-1-43 | Выпиловка ДКР | с. Романово | ул. Новая
Алейские МЭС (Романовский УЭС) | с 08.05.24 10-00 по 08.05.24 17-00 | ВЛ-0,4 кВ Ф-2 от ГКТП 7-15-50 | Выполнение мероприятий по Технологическому присоединению | с. Романово | ул. Крупская 49
Алейские МЭС (Романовский УЭС) | с 13.05.24 10-30 по 13.05.24 17-00 | ВЛ-0,4 кВ Ф-1 от КТП 7-1-40 | Выпиловка ДКР | с. Романово | ул. Элеваторная
Алейские МЭС (Романовский УЭС) | с 14.05.24 09-00 по 14.05.24 17-00 | ВЛ-0,4 кВ Ф-1 от КТП 7-1-30 | Выпиловка ДКР | с. Романово | ул. Промышленная
Алейские МЭС (Романовский УЭС) | с 15.05.24 09-00 по 15.05.24 17-00 | ВЛ-0,4 кВ Ф-1 от ГКТП 7-15-23 | Выпиловка ДКР | с. Романово | ул. Элеваторная
Алейские МЭС (Романовский УЭС) | с 15.05.24 09-00 по 15.05.24 17-00 | ВЛ-0,4 кВ Ф-2 от ГКТП 7-15-23 | Выпиловка ДКР | с. Романово | ул. Элеваторная
Алейские МЭС (Романовский УЭС) | с 16.05..24 09-00 по 16.05.24 17-00 | ВЛ-0,4 кВ Ф-1 от КТП 7-15-14 | Выпиловка ДКР | с. Романово | ул. Пушкинская
Алейские МЭС (Романовский УЭС) | с 05.05.24 8-30 по 05.05.24 17-00 | ВЛ-0,4 кВ Ф-1 от КТП 7-1-8 | Выпиловка ДКР | с. Романово | ул. Фрунзенская 28-45
Алейские МЭС (Мамонтовский УЭС) | с 06.05.24 13-00 по 06.05.24 15-00 | ВЛ-0,4 кВ Ф-2 ГКТП-3-15-7 | Установка ВЩУ | с. Мамонтово | ул. Кашировская, 4 - 38, 5 - 19 ул. Партизанская, 171 - 179
Алейские МЭС (Мамонтовский УЭС) | с 08.05.24 13-00 по 08.05.24 17-00 | ВЛ-0,4 кВ Ф-2 от КТП-3-15-14 | КР по графику ППР | с. Мамонтово | ул. Восточная, 1 - 13, 2 - 14 ул. Советская, 3 - 7
Алейские МЭС (Мамонтовский УЭС) | с 20.05.24 13-00 по 20.05.24 17-00 | ВЛ-0,4 кВ Ф-3 от КТП-3-4-32 | КР по графику ППР | с. Мамонтово | ул. Магистральная, 34 - 36 ул. Солнечная, 2Б - 2В
Алейские МЭС (Мамонтовский УЭС) | с 31.05.24 13-00 по 31.05.24 17-00 | ВЛ-0,4 кВ Ф-1 КТП-2-21-24-к | КР по графику ППР | с. Мамонтово | ул. Береговая, 1 - 13 ул. Комсомольская
Алейские МЭС (Мамонтовский УЭС) | с 27.05.24 09-00 по 27.05.24 17-00 | ВЛ-0,4 кВ Ф-4 от КТП-2-19-13-к | Обрезка крон деревьев | пос. Комсомольский | ул. Дзержинского, 1 - 13 ул. Калинина, 1 - 5 ул. Чкалова, 1 - 16
Алейские МЭС (Ребрихинский РЭС) | с 03.05.24 09-00 по 03.05.24 17-00 | ВЛ-0,4 кВ Ф-2 от ГКТП-60-13-33 | монтаж ВЩУ | с.Ребриха | ул.Д.Бедного, ул.Песчаная
Алейские МЭС (Ребрихинский РЭС) | с 13.05.24 09-00 по 13.05.24 17-00 | ВЛ-0,4 кВ Ф-1 от КТП-60-12-7 | Выпиловка ДКР в охранной зоне ВЛ | с.Ребриха | ул. Портизанская (№ 34-69),
Алейские МЭС (Ребрихинский РЭС) | с 14.05.24 09-00 по14.05.24 17-00 | ВЛ-0,4 кВ Ф-1 от КТП-60-14-20 | Выпиловка ДКР в охранной зоне ВЛ | с.Ребриха | ул.1 Алтайская (№51-131)
Алейские МЭС (Ребрихинский РЭС) | с 15.05.24 09-00 по 15.05.24 17-00 | ВЛ-0,4 кВ Ф-1 от КТП-60-14-34 | Выпиловка ДКР в охранной зоне ВЛ | с.Ребриха | ул.Комсомольская(73-105)
Алейские МЭС (Ребрихинский РЭС) | с 17.05.24 09-00 по 17.05.24 17-00 | ВЛ-0,4 кВ Ф-2 от КТП-60-12-15 | Выпиловка ДКР в охранной зоне ВЛ | с.Ребриха | ул.Революционная
Алейские МЭС (Ребрихинский РЭС) | с 06.05.24 09-00 по 06.05.24 17-00 | ВЛ-0,4 кВ Ф-3 от ГКТП-60-14-24 | монтаж ВЩУ | с.Ребриха | ул.Пушкинская(44-79), Мира (24-33), Гагарина(1-6)
Алейские МЭС (Ребрихинский РЭС) | с 07.05.24 09-00 по 07.05.24 17-00 | ВЛ-0,4 кВ Ф-1 от КТП-60-13-28 | монтаж ВЩУ | с.Ребриха | ул.Д.Бедного (62-106)
Алейские МЭС (Ребрихинский РЭС) | с 08.05.24 09-00 по 08.05.24 17-00 | ВЛ-0,4 кВ Ф-2 от КТП-60-13-28 | монтаж ВЩУ | с.Ребриха | ул.Д.Бедного (26-71)
Алейские МЭС (Ребрихинский РЭС) | с 29.05.24 09-00 по 29.05.24 17-00 | ВЛ-0,4 кВ Ф-3 от КТП-60-13-23 | монтаж ВЩУ | с.Ребриха | ул.Ленина(34-124) ул.Пушкинская(30-43)
Алейские МЭС (Ребрихинский РЭС) | с 30.05.24 09-00 по30.05.24 17-00 | ВЛ-0,4 кВ Ф-3 от КТП-60-13-3 | монтаж ВЩУ | с.Ребриха | ул.Коммунальная (57-92),Молодежная(10-57)
Алейские МЭС (Ребрихинский РЭС) | с 31.05.24 09-00 по 31.05.24 17-00 | ВЛ-0,4 кВ Ф-2 от КТП-60-13-2 | монтаж ВЩУ | с.Ребриха | ул.М.Горького (3-24),ул.Фестивальная(1-40)
Алейские МЭС (Усть-Пристанский УЭС) | с 13.05.24 09-00 по 13.05.24 17-00 | ВЛ-0,4 кВ Ф-1 от КТП-11-15-21 | КР ППР-2024 | с.Усть-Чарышская Пристань | ул.Фестивальная (2-28);ул.Партизанская (48-57);ул.Молодежная (11-20); ул.Пушкина (97-99)
Алейские МЭС (Усть-Пристанский УЭС) | с 14.05.24 09-00 по 14.05.24 17-00 | ВЛ-0,4 кВ Ф-2 от КТП-11-15-21 | КР ППР-2024 | с.Усть-Чарышская Пристань | ул.Пушкина (56-93);ул.Алексенцева (84-111);ул.Партизанская (42-55);ул.Молодежная (1-12)
Алейские МЭС (Усть-Пристанский УЭС) | с 20.05.24 09-00 по 20.05.24 17-00 | ВЛ-0,4 кВ Ф-2 от КТП-11-6-6 | КР ППР-2024 | с.Усть-Чарышская Пристань | пер.Короткий (6-8);пер.Селькоровский (9-21);ул.Алексенцева (4-28); ул.Бакурова (9); ул.Гагарина (19-21); ул.Заречная (10-11);ул.Кирова (2-5);ул.Королева (5-47)
Алейские МЭС (Усть-Пристанский УЭС) | с 21.05.24 09-00 по 21.05.24 17-00 | ВЛ-0,4 кВ Ф-2 от КТП-11-15-21 | КР ППР-2024 | с.Усть-Чарышская Пристань | ул.Пушкина (56-93);ул.Алексенцева (84-111);ул.Партизанская (42-55);ул.Молодежная (1-12)
Алейские МЭС (Усть-Пристанский УЭС) | с 22.05.24 09-00 по 22.05.24 17-00 | ВЛ-0,4 кВ Ф-1 от КТП-11-15-21 | КР ППР-2024 | с.Усть-Чарышская Пристань | ул.Фестивальная (2-28);ул.Партизанская (48-57);ул.Молодежная (11-20); ул.Пушкина (97-99)
Алейские МЭС (Усть-Пристанский УЭС) | с 29.05.24 09-00 по 29.05.24 17-00 | ВЛ-0,4 кВ Ф-1 от КТП-11-6-26 | КР ППР-2024 | с.Усть-Чарышская Пристань | пер.Кузнечный (1-15); ул.Бакурова (88);Ионина (5-32); ул.Королева (81); ул.Ленина (23-66); ул.Птухина (4); ул.Советская (25-33)
Алейские МЭС (Усть-Пристанский УЭС) | с 30.05.24 09-00 по 30.05.24 17-00 | ВЛ-0,4 кВ Ф-1 от КТП-11-6-6 | КР ППР-2024 | с.Усть-Чарышская Пристань | пер.Ким (2-24);ул.1 Мая (2-5);ул.Гагарина (16-33); ул.Королева (33-49); ул.М.Горького (3)
Алейские МЭС (Усть-Пристанский УЭС) | с 31.05.24 09-00 по 31.05.24 17-00 | ВЛ-0,4 кВ Ф-1 от КТП-11-15-21 | КР ППР-2024 | с.Усть-Чарышская Пристань | ул.Фестивальная (2-28);ул.Партизанская (48-57);ул.Молодежная (11-20); ул.Пушкина (97-99)
Белокурихинские МЭС
Плановые работы на электрооборудовании 6-35 кВ с отключением потребителей
Наименование филиала (участка) | Дата/Время нач./окон.работ | Объект отключения (наименование ВЛ, КЛ, ТП) | Наименование работ | Населенный пункт | Адрес
Белокурихинские МЭС (Белокурихинский УЭС) | с 08.05.23 09-00 по 08.05.23 17-00 | ГКТП-37-8-8-59 | Выполнения КР согласно ППР 2024 (АО "СК АКЭ") | г. Белокуриха | ул.Демидовская с 26 - 59, ул. Яблочная с 2 - 29, ул.Камчатская с 2 - 36, ул.Рублёвская
Белокурихинские МЭС (Белокурихинский УЭС) | с 13.05.23 09-00 по 13.05.23 17-00 | ГКТП-37-7/19-49 | Выполнения КР согласно ППР 2024 (АО "СК АКЭ") | г. Белокуриха | Славянский Базар.
Белокурихинские МЭС (Белокурихинский УЭС) | с 16.05.23 09-00 по 16.05.23 17-00 | ГКТП-10-А | Выполнения КР согласно ППР 2024 (АО "СК АКЭ") | г. Белокуриха | санаторий "Аврора", рынок
Белокурихинские МЭС (Белокурихинский УЭС) | с 17.05.23 08-30 по 17.05.23 17-00 | ГКТП-32-3-4 | Выполнения КР согласно ППР 2024 (АО "СК АКЭ") | Белокуриха - Горная | Лыжная база, Вагончик (стройка), ИП. Архипов,
Белокурихинский МЭС (Алтайский УЭС) | с 06.05.24 09-00 по 06.05.24 16-30 | КТП-34-4-10 | Выполнения КР согласно ППР 2024 (АО "СК АКЭ") | с. Алтайское | ул. Базарная 33-56 ул. Советская 271-293
Белокурихинский МЭС (Алтайский УЭС) | с 06.05.24 09-00 по 06.05.24 16-30 | КТП-34-4-15 | Выполнения КР согласно ППР 2024 (АО "СК АКЭ") | с. Алтайское | ул. Базарная 1-31 ул. Революция 23-71
Белокурихинские МЭС (Смоленский УЭС) | с 07.05.24 09-00 по 07.05.24 17-00 | КТП-33-8-12 | Выполнения КР согласно ППР 2024 (АО "СК АКЭ") | с.Смоленское | ул. Красноярская 10 - 117, ул. 9 мая, ул. Советская 1 - 44,
Белокурихинские МЭС (Петропавловский УЭС) | с 14.05.24 08-00 по 14.05.24 17-00 | ВЛ-10 кВ, Л-42-13 от ПС-110 "Петропавловская" яч 14 | Кап.ремонт КТП-42-13-1 | с.Петропавловское | ул.Лесная №14,3,1,14а,16,4,10; ул. Гоголя №17,30,15,34,15а,11а,30а,7а,42,13,38а,7,28,36а,9,36,38,5,6,10,20,14,16,1,24,18,3,22; ул. Зеленая № 15Б,3,5,4,13,1,2а,6,13а,2,7,11,9,2Б,15а,15,12,8;ул. Набережная №20,23,21,16,9,8,11,5,10,12,3,1,7,18,14,4,3а,6,2,15;пер.Школьный №5,3,17,9,13,11; ул. Советская №63; пер. Тупиковый №1,3,2,5,4; ул. Подгорная № 31А
Белокурихинские МЭС (Петропавловский УЭС) | с 06.05.24 14-00 по 06.05.24 17-00 | ВЛ-10 кВ,Л-42-13 от ПС-110 "Петропавловская" яч 14 | Ремонт РКТП-42-13-19 | с.Петропавловское | ул.Гоголя; ул. Набережная; ул. Зеленая;ул.Лесная; ул.Ленина;пер.Тупиковый; пер. Школьный; ул. Советская; ул. Подгорная; ул.Чапаева; ул. Спортивная; пер. Горького; пер. Телеграфный; ул. Жукова; ул. Партизанская; ул. Ануйская; ул. Чапаева; пер.Фурманова; пер.Колхозный; пер. Юбилейный; ул. Северная; ул.Пушкина; ул.Калинина; пер. Садовый; пер.Южный; пер. Восточный; ул. Целинная.
Белокурихинские МЭС (Быстроистокский УЭС) | с 20.05.24 09-00 по 20.05.24 10-00 | ВЛ-10 кВ,Л-40-10 от ПС-40 "Быстроистокская" яч.10 ВЛ-10 кВ,Л-40-7 от ПС-40 "Быстроистокская" яч.7 | Для производства переключений | с. Быстрый Исток | Артельная, Береговая, Гоголя, Ветеринарный, Д. Ереминой, Демьяна Бедного, Заводская, Западная, Зеленая, Зеленый клин, Искринский, Кооперативная, Красноармейская, Крупской, Кустарный, Ленина, Лермонтова, Льва Толстого, Мира, Моховой, Некрасова, Озерная, Октябрьская, Первомайский, Пионерский, Победы, Пролетарская, Прямой, Пушкина, Романовский, Садовая, Сибирский, Советская, Телеграфная Титова, Восточная часть Быстрого истока; с. Приобское ул. Приобская 5-9; Московская 1а; Березовая 1-4; Молодежная 2; Звездный 1-13
Белокурихинские МЭС (Быстроистокский УЭС) | с 21.05.24 08-00 по 21.05.24 18-00 | ВЛ-10 кВ,Л-40-10 от ПС-40 "Быстроистокская" яч.10 | Кап.ремонт 2024 | с. Быстрый Исток | Артельная, Береговая, Гоголя, Ветеринарный, Д. Ереминой, Демьяна Бедного, Заводская, Западная, Зеленая, Зеленый клин, Искринский, Кооперативная, Красноармейская, Крупской, Кустарный, Ленина, Лермонтова, Льва Толстого, Мира, Моховой, Некрасова, Озерная, Октябрьская, Первомайский, Пионерский, Победы, Пролетарская, Прямой, Пушкина, Романовский, Садовая, Сибирский, Советская, Телеграфная Титова
Белокурихинские МЭС (Быстроистокский УЭС) | с 22.05.24 08-00 по 22.05.24 18-00 | ВЛ-10 кВ,Л-40-7 от ПС-40 "Быстроистокская" яч.7 | Выполнения КР согласно ППР 2024 (АО "СК АКЭ") | с. Быстрый Исток | Восточная часть Быстрого истока; с. Приобское ул. Приобская 5-9; Московская 1а; Березовая 1-4; Молодежная 2; Звездный 1-13
Плановые работы на электрооборудовании 0,4 кВ с отключением потребителей
Наименование филиала (участка) | Дата/Время нач./окон.работ | Объект отключения (наименование ВЛ, КЛ, ТП) | Наименование работ | Населенный пункт | Адрес
Белокурихинские МЭС (Белокурихинский УЭС) | с 02.05.23 09-00 по 02.05.23 17-00 | ВЛ-0,4 кВ, Ф-3 от ГКТП-97-2-6 | Выполнения КР согласно ППР 2023 (АО "СК АКЭ") | г. Белокуриха | ул.Садова с № 10 - № 69, ул.Рабочая с № 21 - № 32,
Белокурихинские МЭС (Белокурихинский УЭС) | с 03.05.23 09-00 по 03.05.23 16-00 | ВЛ-0,4 кВ, Ф-3 от ГКТП-97-2-6 | Выполнения КР согласно ППР 2023 (АО "СК АКЭ") | г. Белокуриха | ул.Садова с № 10 - № 69, ул.Рабочая с № 21 - № 32,
Белокурихинские МЭС (Белокурихинский УЭС) | с 06.05.23 09-00 по 06.05.23 17-00 | ВЛ-0,4 кВ, Ф-3 от ГКТП-97-2-6 | Выполнения КР согласно ППР 2023 (АО "СК АКЭ") | г. Белокуриха | ул.Садова с № 10 - № 69, ул.Рабочая с № 21 - № 32,
Белокурихинские МЭС (Белокурихинский УЭС) | с 07.05.23 09-00 по 07.05.23 17-00 | ВЛ-0,4 кВ, Ф-3 от ГКТП-97-2-6 | Выполнения КР согласно ППР 2023 (АО "СК АКЭ") | г. Белокуриха | ул.Садова с № 10 - № 69, ул.Рабочая с № 21 - № 32,
Белокурихинские МЭС (Белокурихинский УЭС) | с 08.05.23 09-00 по 08.05.23 17-00 | ВЛ-0,4 кВ, Ф-1 от ГКТП-37-8-8-59 | Выполнения КР согласно ППР 2023 (АО "СК АКЭ") | г. Белокуриха | ул.Демидовская с 26 - 59,
Белокурихинские МЭС (Белокурихинский УЭС) | с 13.05.23 09-00 по 13.05.23 17-00 | ВЛ-0,4 кВ, Ф-3 от ГКТП-97-2-6 | Выполнения КР согласно ППР 2023 (АО "СК АКЭ") | г. Белокуриха | ул.Садова с № 10 - № 69, ул.Рабочая с № 21 - № 32,
Белокурихинские МЭС (Белокурихинский УЭС) | с 14.05.23 09-00 по 14.05.23 17-00 | ВЛ-0,4 кВ, Ф-3 от ГКТП-97-2-6 | Выполнения КР согласно ППР 2023 (АО "СК АКЭ") | г. Белокуриха | ул.Садова с № 10 - № 69, ул.Рабочая с № 21 - № 32,
Белокурихинские МЭС (Белокурихинский УЭС) | с 14.05.23 09-00 по 14.05.23 17-00 | ВЛ-0,4 кВ, Ф-1 от ГКТП-37-8-8-35 | Обрезка поросли с перетяжкой проводов.(АО "СК АКЭ") | г. Белокуриха | пер.Мостовой с № 2 - № 12 , ул.Кольцевая с № 2 - № 11, ул.Малиновая с № 1 - № 31,
Белокурихинские МЭС (Белокурихинский УЭС) | с 16.05.23 09-00 по 16.05.23 17-00 | ВЛИ-0,4 кВ, Ф-2 от ГКТП-97-2-6 | Выполнения КР согласно ППР 2023 (АО "СК АКЭ") | г. Белокуриха | ул.Молодежная с № 18 - № 44,
Белокурихинские МЭС (Белокурихинский УЭС) | с 27.05.23 09-00 по 27.05.23 17-00 | ВЛ-0,4 кВ, Ф-4 от ГКТП-32-3-4 | Выполнения КР согласно ППР 2023 (АО "СК АКЭ") | г. Белокуриха | ИП. Архипов,
Белокурихинские МЭС (Белокурихинский УЭС) | с 28.05.23 09-00 по 28.05.23 17-00 | ВЛ-0,4 кВ, Ф-3 от ГКТП-37-8-8-36 | Обрезка поросли с перетяжкой проводов.(АО "СК АКЭ") | г. Белокуриха | ул. Нарядная с № 18 - № 58 ,
Белокурихинские МЭС (Белокурихинский УЭС) | с 29.05.23 09-00 по 29.05.23 17-00 | ВЛ-0,4 кВ, Ф-1 от ГКТП-37-8-8-60 | Мероприятия по ТЭЭ, установка пу МИР. (АО "СК АКЭ") | г. Белокуриха | ул. 2-ая Восточная с № 2 - № 40 ,
Белокурихинские МЭС (Белокурихинский УЭС) | с 29.05.23 09-00 по 29.05.23 17-00 | ВЛ-0,4 кВ, Ф-2 от ГКТП-37-8-8-60 | Мероприятия по ТЭЭ, установка пу МИР. (АО "СК АКЭ") | г. Белокуриха | ул.Радужная с № 20 - № 38
Белокурихинские МЭС (Белокурихинский УЭС) | с 30.05.23 09-00 по 30.05.23 17-00 | ВЛ-0,4 кВ, Ф-3 от ГКТП-37-8-8-60 | Мероприятия по ТЭЭ, установка пу МИР. (АО "СК АКЭ") | г. Белокуриха | ул.Радужная с № 1 - № 20, ул.Просторная с № 2 - № 52, ул.Жемчужная с № 1 - № 35, ул.Восходящяя с № 1 - № 44,
Белокурихинские МЭС (Белокурихинский УЭС) | с 31.05.23 09-00 по 31.05.23 17-00 | ВЛ-0,4 кВ, Ф-3 от ГКТП-37-8-8-60 | Мероприятия по ТЭЭ, установка пу МИР. (АО "СК АКЭ") | г. Белокуриха | ул.Радужная с № 1 - № 20, ул.Просторная с № 2 - № 52, ул.Жемчужная с № 1 - № 35, ул.Восходящяя с № 1 - № 44,
Белокурихинский МЭС (Алтайский УЭС) | с 02.05.24 09-00 по 02.05.24 16-30 | ВЛ-0,4 кВ, Ф-2 от КТП 34-6-14 | Вырезка ДКР | с. Алтайское | ул. Куяганская 45-58
Белокурихинский МЭС (Алтайский УЭС) | с 02.05.24 09-00 по 02.05.24 16-30 | ВЛ-0,4 кВ, Ф-1 от КТП 34-6-14 | Вырезка ДКР | с. Алтайское | ул. Куяганская 5-19
Белокурихинский МЭС (Алтайский УЭС) | с 20.05.24 09-00 по 20.05.24 16-30 | ВЛ-0,4 кВ, Ф-1 от КТП 34-4-10 | Вырезка ДКР | с. Алтайское | ул. Базарная 33-56
Белокурихинский МЭС (Алтайский УЭС) | с 21.05.24 09-00 по 21.05.24 16-30 | ВЛ-0,4 кВ, Ф-1 от КТП 34-4-15 | КР-2024 | с. Алтайское | ул. Базарная 1-31
Белокурихинский МЭС (Алтайский УЭС) | с 22.05.24 09-00 по 22.05.24 16-30 | ВЛ-0,4 кВ, Ф-2 от КТП 34-4-15 | КР-2024 | с. Алтайское | ул. Революция 23-71
Белокурихинский МЭС (Алтайский УЭС) | с 23.05.24 09-00 по 23.05.24 16-30 | ВЛ-0,4 кВ, Ф-3 от КТП 34-6-14 | Вырезка ДКР | с. Алтайское | ул. Куяганская 14-42
Белокурихинский МЭС (Алтайский УЭС) | с 24.05.24 09-00 по 24.05.24 16-30 | ВЛ-0,4 кВ, Ф-2 от КТП 34-4-10 ф-2 | КР-2024 | с. Алтайское | ул. Советская 271-293
Белокурихинский МЭС (Алтайский УЭС) | с 27.05.24 09-00 по 27.05.24 16-30 | ВЛ-0,4 кВ, от Ф-1 от КТП 34-4-10 | КР-2024 | с. Алтайское | ул. Базарная 33-56
Белокурихинский МЭС (Алтайский УЭС) | с 28.05.24 09-00 по 28.05.24 16-30 | ВЛ-0,4 кВ, Ф-2 от КТП 34-4-10 | КР-2024 | с. Алтайское | ул. Советская 271-293
Белокурихинские МЭС (Смоленский УЭС) | с 02.05.24 09-00 по 02.05.24 17-00 | ВЛ-0,4 кВ, Ф-1 от КТП-33-8-15 | Монтаж ПУ МИР | с.Смоленское | ул. Заводская 27 - 47, ул. Титова 7 - 21
Белокурихинские МЭС (Смоленский УЭС) | с 14.05.24 09-00 по 14.05.24 17-00 | ВЛ-0,4 кВ, Ф-2 от КТП-33-8-12 | Выправка опор по КР | с.Смоленское | ул. 9 мая 23, 25, 25А, 30 - 36 (четная сторона), ул. Советская 8А - 44.
Белокурихинские МЭС (Смоленский УЭС) | с 15.05.24 09-00 по 15.05.24 17-00 | ВЛ-0,4 кВ, Ф-3 от КТП-33-8-12 | Замена опор по КР | с.Смоленское | ул. Красноярская 22 - 81, ул. 9 мая 1 - 28, ул. Советская 1, 4, 6.
Белокурихинские МЭС (Смоленский УЭС) | с 16.05.24 09-00 по 16.05.24 17-00 | ВЛ-0,4 кВ, Ф-3 от КТП-33-8-12 | Замена опор по КР | с.Смоленское | ул. Красноярская 22 - 81, ул. 9 мая 1 - 28, ул. Советская 1, 4, 6.
Белокурихинские МЭС (Смоленский УЭС) | с 17.05.24 09-00 по 17.05.24 17-00 | ВЛ-0,4 кВ, Ф-3 от КТП-33-8-12 | Замена опор по КР | с.Смоленское | ул. Красноярская 22 - 81, ул. 9 мая 1 - 28, ул. Советская 1, 4, 6.
Белокурихинские МЭС (Солонешенский УЭС) | с 29.05.24 09-00 по 29.05.24 17-00 | ВЛ-0,4 кВ, Ф-3 от КТП-45-9-5 | демонтаж старых опор | с.Солонешное | ул. Парковая 4-15 у.Советская 1-69
Белокурихинские МЭС (Солонешенский УЭС) | с 30.05.24 09-00 по 30.05.24 17-00 | ВЛ-0,4 кВ, Ф-4 от КТП-45-9-5 | демонтаж старых опор | с.Солонешное | у.Советская 30-40
Белокурихинские МЭС (Солонешенский УЭС) | с 28.04.24 09-00 по 28.04.24 17-00 | ВЛ-0,4 кВ, Ф-2 от КТП-45-9-2 | демонтаж старых опор | с.Солонешное | ул. Партизанская 24-52, ул.Майская 15-28
Белокурихинские МЭС (Солонешенский УЭС) | с 14.05.24 09-00 по 14.05.24 17-00 | ВЛ-0,4 кВ, Ф-1 от КТП-45-9-24 | ИПР 23-24 | с.Солонешное | ул. 1-я Целинная 1-9
Белокурихинские МЭС (Советский УЭС) | с 06.05.24 09-00 по 06.05.24 17-00 | ВЛ-0,4 кВ, Ф-3 от КТП-89-7-35 | Замена ПУ | с.Советское | ул.Западная, ул.Сталинградская
Белокурихинские МЭС (Советский УЭС) | с 07.05.24 09-00 по 07.05.24 17-00 | ВЛ-0,4 кВ, Ф-2 от КТП-89-7-3 | Замена ПУ | с.Советское | ул.Юбилейная,
Белокурихинские МЭС (Советский УЭС) | с 17.05.24 09-00 по 17.05.24 17-00 | ВЛ-0,4 кВ, Ф-3 от КТП-17-1-4 | Монтаж провода СИП | с.Шульгинка | ул.Лесная, пер. Молодежный
Белокурихинские МЭС (Советский УЭС) | с 30.05.24 09-00 по 30.05.24 17-00 | ВЛ-0,4 кВ, Ф-3 от КТП-17-1-4 | Монтаж провода СИП | с.Шульгинка | ул.Лесная, пер. Молодежный
Белокурихинские МЭС (Петропавловский УЭС) | с 06.05.24 10-00 по 06.05.24 17-00 | ВЛ-0,4 кВ,Ф-1 от КТП-42-13-18 | Замена опоры | с.Петропавловское | ул.Целинная №16,9,11,18,20,10,7,8,12,22,14.
Белокурихинские МЭС (Петропавловский УЭС) | с 07.05.24 10-00 по 07.05.24 17-00 | ВЛ-0,4 кВ, Ф-1 от КТП-42-13-1 | Замена опоры | с.Петропавловское | ул.Лесная № 14,3,1,14а,16; ул. Гоголя № 17,30,15,34,15а,11а,30а,7а,42,13,38а,7,28,36а,9,36,38; ул.Зеленая № 15Б; ул. Набережная № 20,23,21.
Белокурихинские МЭС (Петропавловский УЭС) | с 08.05.24 10-00 по 08.05.24 17-00 | ВЛ-0,4 кВ, Ф-2 от КТП-42-13-1 | Замена опоры | с.Петропавловское | ул.Зеленая № 3,5,4,13,1,2а,6,13а,2,7,119,2Б,15а,15,12,8;ул. Набережная № 16,9,8,11,5,10,12,3,1,7,18,14,4,3а,6,2,15; пер. Школьный № 5,3; ул. Гоголя № 5.
Белокурихинские МЭС (Петропавловский УЭС) | с 08.05.24 10-00 по 08.05.24 17-00 | ВЛ-0,4 кВ, Ф-3 от КТП-42-13-1 | Замена опоры | с.Петропавловское | ул.Гоголя № 6,10,20,14,16,1,24,18,3,22; ул. Советская № 63; пер. Тупиковый № 1,3,2,5,4; пер. Школьный № 9,13,4,17,11.
Белокурихинские МЭС (Петропавловский УЭС) | с 23.05.24 10-00 по 23.05.24 17-00 | ВЛ-0,4 кВ, Ф-3 от КТП-42-13-6 | Замена сложной опоры | с.Петропавловское | ул. Советская с № 39 по № 57, пер. Телеграфный с № 2 по № 11
Белокурихинские МЭС (Петропавловский УЭС) | с 24.05.24 10-00 по 24.05.24 17-00 | ВЛ-0,4 кВ, Ф-2 от КТП-42-13-16 | Замена сложной опоры | с.Петропавловское | ул. Пушкина
Белокурихинские МЭС (Быстроистокский УЭС) | с 23.05.24 08-00 по 23.05.24 18-00 | ВЛ-0,4 кВ, Ф-1 от КТП-40-10-9 | ИПР-2024 | с. Быстрый Исток | ул. Советская, д. 2, 3, 4а, 5/1, 5/2, 6,6а, 7, 9, 10в
Белокурихинские МЭС (Быстроистокский УЭС) | с 24.05.24 08-00 по 24.05.24 18-00 | ВЛ-0,4 кВ, Ф-1 от КТП-40-10-9 | ИПР-2024 | с. Быстрый Исток | ул. Титова 1-18, Демьяна Бедного 1-4, ул. Октябрьская 34-76, Зеленый Клин 3-5
Бийские МЭС
Плановые работы на электрооборудовании 6-35 кВ с отключением потребителей
Наименование филиала (участка) | Дата/Время нач./окон.работ | Объект отключения (наименование ВЛ, КЛ, ТП) | Наименование работ | Населенный пункт | Адрес
Бийские МЭС Участок №1 | с 15.05.24 09-00 по 15.05.24 17-00 | КЛ-6 кВ, Л-5-44 от ПС-5 "Новая" яч.44 (без напряжения 15%, ТП-398) | КР ППР-2024 | г. Бийск | ул.Михаила Калинина 14 к3, 14 к2, 14, 14 лит Н1
Бийские МЭС Участок №1 | с 21.05.24 09-00 по 21.05.24 17-00 | КЛ-6 кВ, Л-5-44 от ПС-5 "Новая" яч.44 (без напряжения 15%, ТП-398) | КР ППР-2024 | г. Бийск | ул.Михаила Калинина 14 к3, 14 к2, 14, 14 лит Н1
Бийские МЭС (Участок №5) | с 02.05.24 8-30 по 02.05.24 17-00 | ВЛ-35 кВ, Б-309 от ПС-4 "Северо-Западная" (без отключения абонентов, без перевода питания) | Расчистка ВЛ-20 кВ от ДКР | г. Бийск | Без отключения абонентов
Бийские МЭС (Участок №5) | с 03.05.24 8-30 по 03.05.24 17-00 | ВЛ-35 кВ, Б-309 от ПС-4 "Северо-Западная" (без отключения абонентов, без перевода питания) | Расчистка ВЛ-20 кВ от ДКР | г. Бийск | Без отключения абонентов
Бийские МЭС (Участок №5) | с 06.05.24 8-30 по 06.05.24 17-00 | ВЛ-35 кВ, Б-309 от ПС-4 "Северо-Западная" (без отключения абонентов, без перевода питания) | Расчистка ВЛ-20 кВ от ДКР | г. Бийск | Без отключения абонентов
Бийские МЭС (Участок №5) | с 07.05.24 8-30 по 07.05.24 17-00 | ВЛ-35 кВ, Б-309 от ПС-4 "Северо-Западная" (без отключения абонентов, без перевода питания) | Расчистка ВЛ-20 кВ от ДКР | г. Бийск | Без отключения абонентов
Бийские МЭС (Участок №5) | с 08.05.24 8-30 по 08.05.24 17-00 | ВЛ-35 кВ, Б-309 от ПС-4 "Северо-Западная" (без отключения абонентов, без перевода питания) | Расчистка ВЛ-20 кВ от ДКР | г. Бийск | Без отключения абонентов
Бийские МЭС (Участок №5) | с 13.05.24 8-30 по 13.05.24 17-00 | ВЛ-35 кВ, Б-309 от ПС-4 "Северо-Западная" (без отключения абонентов, без перевода питания) | Расчистка ВЛ-20 кВ от ДКР | г. Бийск | Без отключения абонентов
Бийские МЭС (Участок №5) | с 14.05.24 8-30 по 14.05.24 17-00 | ВЛ-35 кВ, Б-309 от ПС-4 "Северо-Западная" (без отключения абонентов, без перевода питания) | Расчистка ВЛ-20 кВ от ДКР | г. Бийск | Без отключения абонентов
Бийские МЭС (Участок №5) | с 15.05.24 8-30 по 15.05.24 17-00 | ВЛ-35 кВ, Б-309 от ПС-4 "Северо-Западная" (без отключения абонентов, без перевода питания) | Расчистка ВЛ-20 кВ от ДКР | г. Бийск | Без отключения абонентов
Бийские МЭС (Участок №5) | с 16.05.24 8-30 по 16.05.24 17-00 | ВЛ-35 кВ, Б-309 от ПС-4 "Северо-Западная" (без отключения абонентов, без перевода питания) | Расчистка ВЛ-20 кВ от ДКР | г. Бийск | Без отключения абонентов
Бийские МЭС (Участок №5) | с 17.05.24 8-30 по 17.05.24 17-00 | ВЛ-35 кВ, Б-309 от ПС-4 "Северо-Западная" (без отключения абонентов, без перевода питания) | Расчистка ВЛ-20 кВ от ДКР | г. Бийск | Без отключения абонентов
Бийские МЭС (Участок №5) | с 20.05.24 8-30 по 20.05.24 17-00 | ВЛ-35 кВ, Б-309 от ПС-4 "Северо-Западная" (без отключения абонентов, без перевода питания) | Расчистка ВЛ-20 кВ от ДКР | г. Бийск | Без отключения абонентов
Бийские МЭС (Участок №5) | с 21.05.24 8-30 по 21.05.24 17-00 | ВЛ-35 кВ, Б-309 от ПС-4 "Северо-Западная" (без отключения абонентов, без перевода питания) | Расчистка ВЛ-20 кВ от ДКР | г. Бийск | Без отключения абонентов
Бийские МЭС (Участок №5) | с 22.05.24 8-30 по 22.05.24 17-00 | ВЛ-35 кВ, Б-309 от ПС-4 "Северо-Западная" (без отключения абонентов, без перевода питания) | Расчистка ВЛ-20 кВ от ДКР | г. Бийск | Без отключения абонентов
Бийские МЭС (Участок №5) | с 23.05.24 8-30 по 23.05.24 17-00 | ВЛ-35 кВ, Б-309 от ПС-4 "Северо-Западная" (без отключения абонентов, без перевода питания) | Расчистка ВЛ-20 кВ от ДКР | г. Бийск | Без отключения абонентов
Бийские МЭС (Участок №5) | с 24.05.24 8-30 по 24.05.24 17-00 | ВЛ-35 кВ, Б-309 от ПС-4 "Северо-Западная" (без отключения абонентов, без перевода питания) | Расчистка ВЛ-20 кВ от ДКР | г. Бийск | Без отключения абонентов
Бийские МЭС (Участок №5) | с 27.05.24 8-30 по 27.05.24 17-00 | ВЛ-35 кВ, Б-309 от ПС-4 "Северо-Западная" (без отключения абонентов, без перевода питания) | Расчистка ВЛ-20 кВ от ДКР | г. Бийск | Без отключения абонентов
Бийские МЭС (Участок №5) | с 28.05.24 8-30 по 28.05.24 17-00 | ВЛ-35 кВ, Б-309 от ПС-4 "Северо-Западная" (без отключения абонентов, без перевода питания) | Расчистка ВЛ-20 кВ от ДКР | г. Бийск | Без отключения абонентов
Бийские МЭС (Участок №5) | с 29.05.24 8-30 по 29.05.24 17-00 | ВЛ-35 кВ, Б-309 от ПС-4 "Северо-Западная" (без отключения абонентов, без перевода питания) | Расчистка ВЛ-20 кВ от ДКР | г. Бийск | Без отключения абонентов
Бийские МЭС (Участок №5) | с 30.05.24 8-30 по 30.05.24 17-00 | ВЛ-35 кВ, Б-309 от ПС-4 "Северо-Западная" (без отключения абонентов, без перевода питания) | Расчистка ВЛ-20 кВ от ДКР | г. Бийск | Без отключения абонентов
Бийские МЭС (Участок №5) | с 31.05.24 8-30 по 31.05.24 17-00 | ВЛ-35 кВ, Б-309 от ПС-4 "Северо-Западная" (без отключения абонентов, без перевода питания) | Расчистка ВЛ-20 кВ от ДКР | г. Бийск | Без отключения абонентов
Бийские МЭС (СРЗиА) | с 02.05.24 08-00 по 03.05.24 16-00 | ВЛ-35 кВ, Б-309 от ПС-4 "Северо-Западная" (без отключения абонентов, без перевода питания) | Текущий ремонт ВМ-35 кВ, на РП-4 яч.4 В-35, техническое обслуживание УРЗА. | г.Бийск | Без отключения абонентов
Бийские МЭС (СРЗиА) | с 02.05.24 08-00 по 03.05.24 16-00 | ВЛ-35 кВ, Б-309 от ПС-4 "Северо-Западная" (без отключения абонентов, без перевода питания) | Текущий ремонт ВМ-20 кВ, на РП-4 яч.4 В-20, техническое обслуживание УРЗА. | г.Бийск | Без отключения абонентов
Бийские МЭС (СРЗиА) | с 02.05.24 08-00 по 02.05.24 17-00 | КЛ-6 кВ, Л-5-8 от ПС-5 "Новая" яч.8 (без напряжения ТП-163, смена точки поставки, перевод питания 85% с "Сосны" ПС-5 "Новая" яч.8 на "БиРПП" ПС-34 "Трофимовская" яч.10) | Капитальный ремонт ВМ-6 кВ, на РП-7 яч.5, техническое обслуживание УРЗА. | г.Бийск | ул.Промышленная 4а
Бийские МЭС (СРЗиА) | с 03.05.24 08-00 по 03.05.24 16-00 | КЛ-6 кВ, Л-5-8 от ПС-5 "Новая" яч.8 (без отключения абонентов, без перевода питания) | Капитальный ремонт ВМ-6 кВ, на РП-7 яч.3, техническое обслуживание УРЗА. | г.Бийск | Без отключения абонентов
Бийские МЭС (СРЗиА) | с 06.05.24 08-00 по 07.05.24 17-00 | ВЛ-35 кВ, Б-308 от ПС-4 "Северо-Западная" (без отключения абонентов, без перевода питания) | Текущий ремонт ВМ-35 кВ, на РП-4 яч.9 В-35, техническое обслуживание УРЗА. | г.Бийск | Без отключения абонентов
Бийские МЭС (СРЗиА) | с 06.05.24 08-00 по 07.05.24 17-00 | ВЛ-35 кВ, Б-308 от ПС-4 "Северо-Западная" (без отключения абонентов, без перевода питания) | Текущий ремонт ВМ-20 кВ, на РП-4 яч.9 В-20, техническое обслуживание УРЗА. | г.Бийск | Без отключения абонентов
Бийские МЭС (СРЗиА) | с 06.05.24 08-00 по 06.05.24 17-00 | КЛ-6 кВ, Л-34-10 от ПС-34 "Трофимовская" яч.10 (без напряжения ТП-617, 3% от Л-34-10) | Капитальный ремонт ВМ-6 кВ, на РП-7 яч.2, техническое обслуживание УРЗА. | г.Бийск | ул. Митрофанова 2б
Бийские МЭС (СРЗиА) | с 07.05.24 08-00 по 07.05.24 17-00 | КЛ-6 кВ, Л-34-10 от ПС-34 "Трофимовская" яч.10 (без отключения потребителей, смена точки поставки, перевод питания 85% с "БиРПП" ПС-34 "Трофимовская" яч.10 на "Сосну" ПС-5 "Новая" яч.8) | Капитальный ремонт ВМ-6 кВ, на РП-7 яч.4, техническое обслуживание УРЗА. | г.Бийск | Без отключения абонентов
Бийские МЭС (СРЗиА) | с 08.05.24 08-00 по 08.05.24 16-00 | КЛ-6 кВ, Л-34-10 от ПС-34 "Трофимовская" яч.10 (без отключения потребителей, без перевода питания) | Капитальный ремонт ВМ-6 кВ, на РП-7 яч.6, техническое обслуживание УРЗА. | г.Бийск | Без отключения абонентов
Бийские МЭС (СРЗиА) | с 13.05.24 08-00 по 13.05.24 17-00 | КЛ-6 кВ, Л-34-10 от ПС-34 "Трофимовская" яч.10 (без отключения потребителей, без перевода питания) | Капитальный ремонт ВМ-6 кВ, на РП-7 яч.8, техническое обслуживание УРЗА. | г.Бийск | Без отключения абонентов
Бийские МЭС (СРЗиА) | с 14.05.24 08-00 по 14.05.24 17-00 | КЛ-6 кВ, Л-5-8 от ПС-5 "Новая" яч.8 (без отключения потребителей, без перевода питания) | Капитальный ремонт ВМ-6 кВ, на РП-7 яч.10, техническое обслуживание УРЗА. | г.Бийск | Без отключения абонентов
Бийские МЭС (СРЗиА) | с 15.05.24 08-00 по 15.05.24 17-00 | КЛ-6 кВ, Л-34-10 от ПС-34 "Трофимовская" яч.10 (без отключения потребителей, без перевода питания) | Капитальный ремонт ВМ-6 кВ, на РП-7 яч.12, техническое обслуживание УРЗА. | г.Бийск | Без отключения абонентов
Бийские МЭС (СРЗиА) | с 16.05.24 06-00 по 17.05.24 06-00 | КЛ-6 кВ, Л-5-8 от ПС-5 "Новая" яч.8 (без отключения потребителей, смена точки поставки, перевод питания 15% с "Сосны" ПС-5 "Новая" яч.8 на "БиРПП" ПС-34 "Трофимовская" яч.10) | Капитальный ремонт ВМ-6 кВ, на РП-7 яч.7, техническое обслуживание УРЗА. | г.Бийск | Без отключения абонентов
Бийские МЭС (СРЗиА) | с 17.05.24 08-00 по 17.05.24 16-00 | КЛ-6 кВ, Л-5-8 от ПС-5 "Новая" яч.8 (без отключения потребителей, перевод питания 10% с Л-5-8 на Л-5-40) | Текущий ремонт ВВ-6 кВ, на РП-7 яч.9, техническое обслуживание УРЗА. | г.Бийск | Без отключения абонентов
Бийские МЭС (СРЗиА) | с 21.05.24 08-00 по 21.05.24 17-00 | ВЛ-35 кВ, Б-309 от ПС-4 "Северо-Западная" (без отключения абонентов, перевод питания 100% на Б-308) | Текущий ремонт ВМ-35 кВ, на РП-4 яч.6 В-35, техническое обслуживание УРЗА. | г.Бийск | Без отключения абонентов
Бийские МЭС (СРЗиА) | с 22.05.24 08-00 по 22.05.24 17-00 | ВЛ-35 кВ, Б-308 от ПС-4 "Северо-Западная" (без отключения абонентов, перевод питания 100% на Б-309) | Текущий ремонт ВМ-35 кВ, на РП-4 яч.10 В-35, техническое обслуживание УРЗА. | г.Бийск | Без отключения абонентов
Бийские МЭС (СРЗиА) | с 23.05.24 08-00 по 23.05.24 17-00 | ВЛ-35 кВ, Б-308 от ПС-4 "Северо-Западная" (без напряжения ТП-Электопечь) | Текущий ремонт ВМ-35 кВ, на РП-4 яч.12 В-35, техническое обслуживание УРЗА. | г.Бийск | Без отключения абонентов
Бийские МЭС (СРЗиА) | с 24.05.24 08-00 по 24.05.24 16-00 | ВЛ-35 кВ, Б-308 от ПС-4 "Северо-Западная" (без отключения абонентов, без перевода питания) | Текущий ремонт ВМ-35 кВ, РП-4 яч.8, техническое обслуживание УРЗА. | г.Бийск | Без отключения абонентов
Бийские МЭС (СРЗиА) | с 27.05.24 09-00 по 27.05.24 17-00 | КЛ-6 кВ, Л-5-8 от ПС-5 "Новая" яч.8 (без отключения потребителей, без перевода питания) | Капитальный ремонт ВМ-6 кВ на РП-7 яч.11, техническое обслуживание УРЗА. | г.Бийск | Без отключения абонентов
Бийские МЭС (СРЗиА) | с 28.05.24 09-00 по 28.05.24 17-00 | КЛ-6 кВ, Л-5-8 от ПС-5 "Новая" яч.8 (без отключения потребителей, без перевода питания) | Капитальный ремонт ВМ-6 кВ на РП-7 яч.15, техническое обслуживание УРЗА. | г.Бийск | Без отключения абонентов
Бийские МЭС (СПС) | с 07.05.24 09-00 по 07.05.24 17-00 | ВЛ-10 кВ, Л-7-2 от ПС-7 "Заречная" яч.2 (Без напряжения 15% ТП-319, перевод питания 10% на Л-7-2) | КР ППР-2024 на ТП-319 | г.Бийск | ул.Крылова 33, 38б,38в, 37-44, 18-42 ул.Герцена 35-59, 36-42, 28-34, 44, 46 пер.Сосновый 83-87
Бийские МЭС (СПС) | с 13.05.24 09-00 по 13.05.24 17-00 | КЛ-10 кВ, Л-4-37 от ПС-4 "Северо-Западная" яч.37 (без напряжения 6%, ТП-66) | КР ППР-2024 на ТП-66 | г.Бийск | ул.Кирпичная 1-50, 4а-48 ул.Каменская 1-29, 2-112 пер.Спартака 3-15, 2-16 ул.Верхнекаменская 50-92, 49-89 ул.Огородная 3-41, 2а-4 ул.Чехова 8-34 пер.Стеколный 3-7, 6-8 пер.Трудовой 19-23, 16-18 пер.Элеваторный 25а-27а, 22а-24а
Бийские МЭС (СПС) | с 14.05.24 09-00 по 14.05.24 17-00 | КЛ-10 кВ, Л-4-34 от ПС-4 "Северо-Западная" яч.34 (без напряжения 4%, ТП-141) | КР ППР-2024 на ТП-141 | г.Бийск | пер.Кожевенный 11 пер.Песчаный 1-5, 2-6 ул.Красноармейская 85а ул.Советская 112-118, 105-117 ул.Винокуренная 2-16, 5-21 ул.Зеленая 40-60, 27-43 ул.2-Зеленая 13д
Бийские МЭС (СПС) | с 16.05.24 10-00 по 16.05.24 17-00 | КЛ-10 кВ, Л-4-14 от ПС-4 "Северо-Западная" яч.14 (без напряжения 4%, ТП-44) | КР ППР-2024 на ТП-44 | г.Бийск | ул.Советская 78, 79 ул.Октябрьская 87-10, 68-80 ул.Зелёная 5-19а, 2-2б пер.Большевик 19-29, 22-24 пер.Училищный 7
Бийские МЭС (СПС) | с 21.05.24 10-00 по 21.05.24 17-00 | КЛ-10 кВ, Л-4-34 от ПС-4 "Северо-Западная" яч.34 (без напряжения 10%, 2 ТП) | КР ППР-2024 на ТП-228 | г.Бийск | ул.Короленко 57-86, 81 ул.Иркутская 73 ул.В.Максимовой 2-10 пер.Складской 19-25 пер.Хабаровский 20-30, 17-21 пер.Товарный 7а-14в
Бийские МЭС (СПС) | с 23.05.24 10-00 по 23.05.24 17-00 | КЛ-10 кВ, Л-4-34 от ПС-4 "Северо-Западная" яч.34 (без напряжения 4%, ТП-73) | КР ППР-2024 на ТП-73 | г.Бийск | ул.Советская 119-143, 128-160 ул.Красноармейская 129-137 ул.Квартальная 1-7, 2-12 ул.Цесовская 1-13, 2-8 ул.Михайлова 9-23, 10-20 ул.Винокуренная 21-33, 18-30 ул.Зеленая 43а-53, 58-72 пер.Совхозный 9-19, 6а-22 пер.Солтонский 1-31, 2-24 пер.Смольный 1-5, 2-12
Бийские МЭС (СПС) | с 28.05.24 10-00 по 28.05.24 17-00 | КЛ-10 кВ, Л-4-29 от ПС-4 "Северо-Западная" яч.29 (без напряжения 6%, ТП-239) | КР ППР-2024 на ТП-239 | г.Бийск | ул.Короленко 2-24 ул.Иркутская 3-35, 3/1 пер.Худоногова 40-45 пер.Муромцевский 41-43 пер.Мичуринский 48-50 пер.Литейный 44-48
Бийские МЭС (СПС) | с 30.05.24 10-00 по 30.05.24 17-00 | КЛ-10 кВ, Л-4-28 от ПС-4 "Северо-Западная" яч.28 (без напряжения 5%, ТП-146) | КР ППР-2024 на ТП-146 | г.Бийск | ул.Мухачева 133/1 пер.Коммунарский 25-27
Бийские МЭС (ЭТЛ) | с 02.05.24 09-00 по 02.05.24 12-00 | КЛ-10 кВ, Л-17-3 от ПС-17 "Льнокомбинат" яч.3 (без отключения абонентов, без перевода питания) | Испытание КЛ-10 кВ от ТП-354 яч.3 до ТП-341(пристрой) яч.3 | г.Бийск | Без отключения абонентов
Бийские МЭС (ЭТЛ) | с 02.05.24 13-00 по 02.05.24 17-00 | КЛ-10 кВ, Л-17-8 от ПС-17 "Льнокомбинат" яч.8 (без отключения абонентов, без перевода питания) | Испытание КЛ-10 кВ ТП-428 яч.4 до ТП-341(пристрой) яч.2 | г.Бийск | Без отключения абонентов
Бийские МЭС (ЭТЛ) | с 03.05.24 09-00 по 03.05.24 12-00 | КЛ-10 кВ, Л-17-15 от ПС-17 "Льнокомбинат" яч.15 (без отключения абонентов, без перевода питания) | Испытание КЛ-10 кВ от ТП-433 яч.2 до ТП-312 яч.2 | г.Бийск | Без отключения абонентов
Бийские МЭС (ЭТЛ) | с 03.05.24 13-00 по 03.05.24 17-00 | КЛ-10 кВ, Л-17-15 от ПС-17 "Льнокомбинат" яч.15 (без отключения абонентов, без перевода питания) | Испытание КЛ-10 кВ от ТП-433 яч.2 до ТП-434 яч.5 | г.Бийск | Без отключения абонентов
Бийские МЭС (ЭТЛ) | с 06.05.24 09-00 по 06.05.24 12-00 | КЛ-10 кВ, Л-17-15 от ПС-17 "Льнокомбинат" яч.15 (без отключения абонентов, без перевода питания) | Испытание КЛ-10 кВ от ТП-434 яч.6 до ТП-433 яч.1 | г.Бийск | Без отключения абонентов
Бийские МЭС (ЭТЛ) | с 06.05.24 13-00 по 06.06.24 17-00 | ВЛ-35 кВ, ЗМ-335 от ПС-7 "Заречная" (без отключения абонентов, без перевода питания) | Испытание КЛ-10 кВ от РП-23 яч.1 до КТП-397 яч.1 | г.Бийск | Без отключения абонентов
Бийские МЭС (ЭТЛ) | с 07.05.24 09-00 по 07.05.24 12-00 | ВЛ-35 кВ, ЗМ-335 от ПС-7 "Заречная" (без отключения абонентов, без перевода питания) | Испытание КЛ-10 кВ от РП-23 яч.11 до КТП-395(СОЖ) Т-1 | г.Бийск | Без отключения абонентов
Бийские МЭС (ЭТЛ) | с 07.05.24 13-00 по 07.05.24 17-00 | ВЛ-35 кВ, ЗМ-335 от ПС-7 "Заречная" (без отключения абонентов, без перевода питания) | Испытание КЛ-10 кВ от РП-23 яч.2 до КТП-395(СОЖ) Т-2 | г.Бийск | Без отключения абонентов
Бийские МЭС (ЭТЛ) | с 08.05.24 09-00 по 08.05.24 12-00 | ВЛ-35 кВ, ЗМ-335 от ПС-7 "Заречная" (без отключения абонентов, без перевода питания) | Испытание КЛ-10 кВ от РП-23 яч.5 до РП-14 яч.4 | г.Бийск | Без отключения абонентов
Бийские МЭС (ЭТЛ) | с 08.05.24 13-00 по 08.05.24 17-00 | ВЛ-35 кВ, ЗМ-335 от ПС-7 "Заречная" (без отключения абонентов, без перевода питания) | Испытание КЛ-10 кВ от РП-23 яч.14 до РП-14 яч.10 | г.Бийск | Без отключения абонентов
Бийские МЭС (ЭТЛ) | с 13.05.24 09-00 по 13.05.24 12-00 | ВЛ-35 кВ, ЗМ-335 от ПС-7 "Заречная" (без отключения абонентов, без перевода питания) | Испытание КЛ-10 кВ от РП-14 яч.6 до РП-13 Т-1 | г.Бийск | Без отключения абонентов
Бийские МЭС (ЭТЛ) | с 13.05.24 13-00 по 13.05.24 17-00 | ВЛ-35 кВ, ЗМ-335 от ПС-7 "Заречная" (без отключения абонентов, без перевода питания) | Испытание КЛ-10 кВ от РП-14 яч.9 до РП-13 Т-2 | г.Бийск | Без отключения абонентов
Бийские МЭС (ЭТЛ) | с 14.05.24 09-00 по 14.05.24 12-00 | ВЛ-35 кВ, ЗМ-335 от ПС-7 "Заречная" (без отключения абонентов, без перевода питания) | Испытание КЛ-10 кВ от РП-14 яч.5 до КТП-401 Т-1 | г.Бийск | Без отключения абонентов
Бийские МЭС (ЭТЛ) | с 14.05.24 13-00 по 14.05.24 17-00 | ВЛ-35 кВ, ЗМ-335 от ПС-7 "Заречная" (без отключения абонентов, без перевода питания) | Испытание КЛ-10 кВ от РП-14 яч.11 до КТП-401 Т-2 | г.Бийск | Без отключения абонентов
Бийские МЭС (ЭТЛ) | с 16.05.24 09-00 по 16.05.24 12-00 | КЛ-10 кВ, Л-4-4 от ПС-4 "Северо-Западная" яч.4 (без отключения абонентов, без перевода питания) | Испытание КЛ- 10 кВ от ТП-506 яч.5 до ТП-509 яч.7 | г.Бийск | Без отключения абонентов
Бийские МЭС (ЭТЛ) | с 16.05.24 13-00 по 16.05.24 17-00 | КЛ-10 кВ, Л-4-32 от ПС-4 "Северо-Западная" яч.32 (без отключения абонентов, без перевода питания) | Испытание КЛ-10 кВ от ТП-506 яч.6 до ТП-509 яч.6 | г.Бийск | Без отключения абонентов
Бийские МЭС (ЭТЛ) | с 17.05.24 09-00 по 17.05.24 12-00 | КЛ-10 кВ, Л-4-14 от ПС-4 "Северо-Западная" яч.14 (без отключения абонентов, без перевода питания) | Испытание КЛ-10 кВ от ТП-86 яч.2 до ТП-137 яч.1 | г.Бийск | Без отключения абонентов
Бийские МЭС (ЭТЛ) | с 20.05.24 09-00 по 20.05.24 12-00 | КЛ-10 кВ, Л-4-4 от ПС-4 "Северо-Западная" яч.4 (без отключения абонентов, без перевода питания) | Испытание КЛ-10 кВ от ТП-506 яч.3 до Т-1 | г.Бийск | Без отключения абонентов
Бийские МЭС (ЭТЛ) | с 20.05.24 13-00 по 20.05.24 17-00 | КЛ-10 кВ, Л-4-32 от ПС-4 "Северо-Западная" яч.32 (без отключения абонентов, без перевода питания) | Испытание КЛ-10 кВ от ТП-506 яч.4 до Т-2 | г.Бийск | Без отключения абонентов
Бийские МЭС (ЭТЛ) | с 21.05.24 09-00 по 21.05.24 12-00 | КЛ-10 кВ, Л-4-32 от ПС-4 "Северо-Западная" яч.32 (без отключения абонентов, без перевода питания) | Испытание КЛ-10 кВ от ТП-509 яч.2 до Т-2 | г.Бийск | Без отключения абонентов
Бийские МЭС (ЭТЛ) | с 21.05.24 13-00 по 21.05.24 17-00 | КЛ-10 кВ, Л-4-4 от ПС-4 "Северо-Западная" яч.4 (без отключения абонентов, без перевода питания) | Испытание КЛ-10 кВ от ТП-509 яч.5 до Т-1 | г.Бийск | Без отключения абонентов
Бийские МЭС (Целинный УЭС) | с 07.05.2024 8-30 по 07.05.2024 17-00 | КТП-50-7-10 | ППР-2024 | с. Целинное | ул.Советская 1а-17 ул.Социалистическая 4-20
Бийские МЭС (Красногорский УЭС) | с 28.05.24 09-00 по 28.05.24 17-00 | КТП-9-5-3 | ППР-2024 | с. Красногорское | ул.Садовая 23-29, 26-30 пер.Малиновый пер.Пионерский ул.Социалистическая 19-29, 60-64 пер.Луговой 1-7, 2-8а
Бийские МЭС (Солтонский УЭС) | с 06.05.24 09-00 по 06.05.24 17-00 | ГКТП-55-3-9 | КР ППР-2024 | с.Солтон | ул.40 лет Победы 1 - 8 ул.Бийская 63-46 ул.Зеленая 1,8,18 ул.Иванова 1-24 ул.Южная 1-8
Бийские МЭС (Солтонский УЭС) | с 08.05.24 09-00 по 08.05.24 17-00 | ГКТП-55-3-9 | КР ППР-2024 | с.Солтон | ул.40 лет Победы 1 - 8 ул.Бийская 63-46 ул.Зеленая 1,8,18 ул.Иванова 1-24 ул.Южная 1-8
Бийские МЭС (Солтонский УЭС) | с 14.05.24 09-00 по 14.05.24 17-00 | ГКТП-55-3-9 | КР ППР-2024 | с.Солтон | ул.40 лет Победы 1 - 8 ул.Бийская 63-46 ул.Зеленая 1,8,18 ул.Иванова 1-24 ул.Южная 1-8
Плановые работы на электрооборудовании 0,4 кВ с отключением потребителей
Наименование филиала (участка) | Дата/Время нач./окон.работ | Объект отключения (наименование КТП, № фидера) | Наименование работ | Населенный пункт | Адрес
Бийские МЭС Участок №1 | с 07.05.24 09-00 по 07.05.24 17-00 | ВЛ-0,4 кВ Ф-3 от ГКТП-299 | Внеплановый текущий ремонт | г. Бийск | ул.Иртышская 27-59 ул.Саратовская 48 к1
Бийские МЭС Участок №1 | с 14.05.24 09-00 по 14.05.24 17-00 | ВЛ-0,4 кВ Ф-3 от ГКТП-299 | Внеплановый текущий ремонт | г. Бийск | ул.Иртышская 27-59 ул.Саратовская 48 к1
Бийские МЭС Участок №1 | с 28.05.24 09-00 по 28.05.24 17-00 | ВЛ-0,4 кВ Ф-2 от ГКТП-87 | Внеплановый текущий ремонт | г. Бийск | ул.Чарльза Дарвина 28-72 ул.Чарльза Дарвина 21-61 ул.Обская 48-90 ул.Обская 31-47 ул.Новосибирская 23-36 ул.Новосибирская 21-41 ул.2-я Ударная 28-62 ул.Ударная 40-70
Бийские МЭС Участок №1 | с 30.05.24 09-00 по 30.05.24 17-00 | ВЛ-0,4 кВ Ф-2 от ГКТП-87 | Внеплановый текущий ремонт | г. Бийск | ул.Чарльза Дарвина 28-72 ул.Чарльза Дарвина 21-61 ул.Обская 48-90 ул.Обская 31-47 ул.Новосибирская 23-36 ул.Новосибирская 21-41 ул.2-я Ударная 28-62 ул.Ударная 40-70
Бийские МЭС (Участок №2) | с 02.05.24 09-00 по 02.05.24 16-30 | ВЛ-0,4 кВ Ф-13 от ТП-530 | КР ППР-2024 | г. Бийск | ул.Прибыткова 4/2
Бийские МЭС (Участок №2) | с 03.05.24 09-00 по 03.05.24 16-30 | ВЛ-0,4 кВ Ф-13 от ТП-530 | КР ППР-2024 | г. Бийск | ул.Прибыткова 4/2
Бийские МЭС (Участок №2) | с 06.05.24 09-00 по 06.05.24 16-30 | ВЛ-0,4 кВ Ф-13 от ТП-530 | КР ППР-2024 | г. Бийск | ул.Прибыткова 4/2
Бийские МЭС (Участок №2) | с 07.05.24 09-00 по 07.05.24 16-30 | ВЛ-0,4 кВ Ф-1 от ТП-01 | КР ППР-2024 | г. Бийск | ул.Верхне Цесовская 151-187
Бийские МЭС (Участок №2) | с 14.05.24 09-00 по 14.05.24 16-30 | ВЛ-0,4 кВ Ф-1 от ТП-01 | КР ППР-2024 | г. Бийск | ул.Верхне Цесовская 151-187
Бийские МЭС (Участок №2) | с 16.05.24 09-00 по 16.05.24 16-30 | ВЛ-0,4 кВ Ф-1 от ТП-01 | КР ППР-2024 | г. Бийск | ул.Верхне Цесовская 151-187
Бийские МЭС (Участок №2) | с 20.05.24 09-00 по 20.05.24 16-30 | ВЛ-0,4 кВ Ф-1 от ТП-01 | КР ППР-2024 | г. Бийск | ул.Верхне Цесовская 151-187
Бийские МЭС (Участок №2) | с 22.05.24 09-00 по 22.05.24 16-30 | ВЛ-0,4 кВ Ф-1 от ТП-01 | КР ППР-2024 | г. Бийск | ул.Верхне Цесовская 151-187
Бийские МЭС (Участок №2) | с 24.05.24 09-00 по 24.05.24 16-30 | ВЛ-0,4 кВ Ф-1 от ТП-01 | КР ППР-2024 | г. Бийск | ул.Верхне Цесовская 151-187
Бийские МЭС (Участок №2) | с 27.05.24 09-00 по 27.05.24 16-30 | ВЛ-0,4 кВ Ф-1 от ТП-01 | КР ППР-2024 | г. Бийск | ул.Верхне Цесовская 151-187
Бийские МЭС (Участок №2) | с 29.05.24 09-00 по 29.05.24 16-30 | ВЛ-0,4 кВ Ф-1 от ТП-01 | КР ППР-2024 | г. Бийск | ул.Верхне Цесовская 151-187
Бийские МЭС (Участок №3) | с 13.05.24 08-00 по 13.05.24 17-00 | ВЛ-0,4 кВ Ф-6,5,4 от ТП-66 | Замена приставок | г.Бийск | ул.Кирпичная 1-53, 4а-48 ул.Каменская 5-29, 2б-112 пер.Спартака 9-15, 10-16 ул.Верхнекаменская 50-92, 49-89 ул.Огородная 5-41, 2а, 3, 4 ул.Каменская 1-3, 2-14 ул.Чехова 8-34 пер.Спартака 3-7б, 2-8а пер.Стекольный 3-7, 6-8 пер.Трудовой 19-23, 16-18 пер.Элеваторный 25а-27а, 22а-24а
Бийские МЭС (Участок №3) | с 14.05.24 08-00 по 14.05.24 17-00 | ВЛ-0,4 кВ Ф-6,5,4 от ТП-66 | Замена приставок | г.Бийск | ул.Кирпичная 1-53, 4а-48 ул.Каменская 5-29, 2б-112 пер.Спартака 9-15, 10-16 ул.Верхнекаменская 50-92, 49-89 ул.Огородная 5-41, 2а, 3, 4 ул.Каменская 1-3, 2-14 ул.Чехова 8-34 пер.Спартака 3-7б, 2-8а пер.Стекольный 3-7, 6-8 пер.Трудовой 19-23, 16-18 пер.Элеваторный 25а-27а, 22а-24а
Бийские МЭС (Участок №3) | с 15.05.24 08-00 по 15.05.24 17-00 | ВЛ-0,4 кВ Ф-6,5,4 от ТП-66 | Замена приставок | г.Бийск | ул.Кирпичная 1-53, 4а-48 ул.Каменская 5-29, 2б-112 пер.Спартака 9-15, 10-16 ул.Верхнекаменская 50-92, 49-89 ул.Огородная 5-41, 2а, 3, 4 ул.Каменская 1-3, 2-14 ул.Чехова 8-34 пер.Спартака 3-7б, 2-8а пер.Стекольный 3-7, 6-8 пер.Трудовой 19-23, 16-18 пер.Элеваторный 25а-27а, 22а-24а
Бийские МЭС (Участок №3) | с 16.05.24 08-00 по 16.05.24 17-00 | ВЛ-0,4 кВ Ф-1 от ТП-44 | Замена опор | г.Бийск | ул.Октябрьская 87-101, 68-80 ул.Зелёная 5-19а, 2-2б пер.Большевик 19-29, 22-24
Бийские МЭС (Участок №3) | с 17.05.24 08-00 по 17.05.24 17-00 | ВЛ-0,4 кВ Ф-1 от ТП-44 | Замена опор | г.Бийск | ул.Октябрьская 87-101, 68-80 ул.Зелёная 5-19а, 2-2б пер.Большевик 19-29, 22-24
Бийские МЭС (Участок №3) | с 20.05.24 08-00 по 20.05.24 17-00 | ВЛ-0,4 кВ Ф-1 от ТП-44 | Замена опор | г.Бийск | ул.Октябрьская 87-101, 68-80 ул.Зелёная 5-19а, 2-2б пер.Большевик 19-29, 22-24
Бийские МЭС (Участок №4) | с 06.05.24 09-00 по 06.05.24 16-30 | ВЛ-0,4 кВ Ф-1 от ТП-347 | КР ИПР-2024 | г. Бийск | пер.Ленточный 54-62,55,57,59(а-г),61(а-г),63,65 ул.Лермонтова 212-230 пер.Челночный 56-66 ул. Гоголя 223-233 пер.Прядильный 56,66
Бийские МЭС (Участок №4) | с 07.05.24 09-00 по 07.05.24 16-30 | ВЛ-0,4 кВ Ф-1 от ТП-347 | КР ППР-2024 | г. Бийск | пер.Ленточный 54-62,55,57,59(а-г),61(а-г),63,65 ул.Лермонтова 212-230 пер.Челночный 56-66 ул. Гоголя 223-233 пер.Прядильный 56,66
Бийские МЭС (Участок №4) | с 08.05.24 09-00 по 08.05.24 16-30 | ВЛ-0,4 кВ Ф-1 от ТП-347 | КР ППР-2024 | г. Бийск | пер.Ленточный 54-62,55,57,59(а-г),61(а-г),63,65 ул.Лермонтова 212-230 пер.Челночный 56-66 ул. Гоголя 223-233 пер.Прядильный 56,66
Бийские МЭС (Участок №4) | с 13.05.24 09-00 по 13.05.24 16-30 | ВЛ-0,4 кВ Ф-4 от ТП-347 | КР ППР-2024 | г. Бийск | ул.Гоголя 187-221 ул.Лермонтова 182-210 ул.15 Гвард.кав.див 62-66, 59-67 пер.Гончарный 56-66, 55-65 пер.Гвардейский 54-66, 53-63
Бийские МЭС (Участок №4) | с 14.05.24 09-00 по 14.05.24 16-30 | ВЛ-0,4 кВ Ф-4 от ТП-347 | КР ППР-2024 | г. Бийск | ул.Гоголя 187-221 ул.Лермонтова 182-210 ул.15 Гвард.кав.див 62-66, 59-67 пер.Гончарный 56-66, 55-65 пер.Гвардейский 54-66, 53-63
Бийские МЭС (Участок №4) | с 15.05.24 09-00 по 15.05.24 16-30 | ВЛ-0,4 кВ Ф-4 от ТП-347 | КР ППР-2024 | г. Бийск | ул.Гоголя 187-221 ул.Лермонтова 182-210 ул.15 Гвард.кав.див 62-66, 59-67 пер.Гончарный 56-66, 55-65 пер.Гвардейский 54-66, 53-63
Бийские МЭС (Участок №4) | с 16.05.24 09-00 по 16.05.24 16-30 | ВЛ-0,4 кВ Ф-1 от ТП-385 | КР ППР-2024 | г. Бийск | ул.Луговая 80-92, 99-113 ул.15-Гвард.кав.дивизии 12-24 пер.Ткацкий 6-14, 7-15
Бийские МЭС (Участок №4) | с 17.05.24 09-00 по 17.05.24 16-30 | ВЛ-0,4 кВ Ф-1 от ТП-385 | КР ППР-2024 | г. Бийск | ул.Луговая 80-92, 99-113 ул.15-Гвард.кав.дивизии 12-24 пер.Ткацкий 6-14, 7-15
Бийские МЭС (Участок №4) | с 20.05.24 09-00 по 20.05.24 16-30 | ВЛ-0,4 кВ Ф-1 от ТП-385 | КР ППР-2024 | г. Бийск | ул.Луговая 80-92, 99-113 ул.15-Гвард.кав.дивизии 12-24 пер.Ткацкий 6-14, 7-15
Бийские МЭС (Участок №4) | с 21.05.24 09-00 по 21.05.24 16-30 | ВЛ-0,4 кВ Ф-2 от ТП-385 | КР ППР-2024 | г. Бийск | пер.Текстильный 8-16, 5-15 ул.Амурская 89-97, 88
Бийские МЭС (Участок №4) | с 22.05.24 09-00 по 22.05.24 16-30 | ВЛ-0,4 кВ Ф-2 от ТП-385 | КР ППР-2024 | г. Бийск | пер.Текстильный 8-16, 5-15 ул.Амурская 89-97, 88
Бийские МЭС (Участок №4) | с 23.05.24 09-00 по 23.05.24 16-30 | ВЛ-0,4 кВ Ф-3 от ТП-385 | КР ППР-2024 | г. Бийск | пер.Текстильный 2А, 1А ул.Речная 70-78, 95-103А
Бийские МЭС (Участок №4) | с 24.05.24 09-00 по 24.05.24 16-30 | ВЛ-0,4 кВ Ф-3 от ТП-385 | КР ППР-2024 | г. Бийск | пер.Текстильный 2А, 1А ул.Речная 70-78, 95-103А
Бийские МЭС (Участок №4) | с 27.05.24 09-00 по 27.05.24 16-30 | ВЛ-0,4 кВ Ф-4 от ТП-385 | КР ППР-2024 | г. Бийск | ул.Луговая 75-93 ул.Речная 80-90, 107-119 пер.Ткацкий 2-4, 1-5
Бийские МЭС (Участок №4) | с 28.05.24 09-00 по 28.05.24 16-30 | ВЛ-0,4 кВ Ф-4 от ТП-385 | КР ППР-2024 | г. Бийск | ул.Луговая 75-93 ул.Речная 80-90, 107-119 пер.Ткацкий 2-4, 1-5
Бийские МЭС (Участок №4) | с 29.05.24 09-00 по 29.05.24 16-30 | ВЛ-0,4 кВ Ф-5 от ТП-385 | КР ППР-2024 | г. Бийск | ул.Луговая 76-78, 59-73
Бийские МЭС (Участок №4) | с 30.05.24 09-00 по 30.05.24 16-30 | ВЛ-0,4 кВ Ф-5 от ТП-385 | КР ППР-2024 | г. Бийск | ул.Луговая 76-78, 59-73
Бийские МЭС (Участок №4) | с 31.05.24 09-00 по 31.05.24 16-30 | ВЛ-0,4 кВ Ф-8 от ТП-424 | ИПР-2024 | г. Бийск | ул.Крайняя 141-145, 122-136 пер.Байкальский 99-105 ул.Кольцовская 132-144 пер.Свердловский 73,75,79 ул.Дальняя 114В-118, 119-137, 123
Бийские МЭС (Участок №5) | с 02.05.24 8-30 по 02.05.24 17-00 | ВЛ-0,4 кВ Ф-1 от ТП-23 | Капитальный ремонт | г. Бийск | ул.Кузнецкая 1-18 ул.Ленина 37-41 ул.Л.Толстого 72-74 пер.Ручейный 1-9 пер.Табунный 1-17
Бийские МЭС (Участок №5) | с 03.05.24 8-30 по 03.05.24 17-00 | ВЛ-0,4 кВ Ф-1 от ТП-115 | Капитальный ремонт | г. Бийск | Светофор, м-н "Стройматериалы" ул.Революции 107 ул.Согренная 1-3, 26-42 АЗС ул.Революции 125/1 ул.2 Больничный взвоз 70-115 ул.Больничный взвоз 1-16
Бийские МЭС (Участок №5) | с 06.05.24 8-30 по 06.05.24 17-00 | ВЛ-0,4 кВ Ф-2 от ТП-23 | Капитальный ремонт | г. Бийск | ул. Ленина 26-42 ул. Куйбышева
Бийские МЭС (Участок №5) | с 07.05.24 8-30 по 07.05.24 17-00 | ВЛ-0,4 кВ Ф-1 от ТП-115 | Капитальный ремонт | г. Бийск | Светофор, м-н "Стройматериалы" ул.Революции 107 ул.Согренная 1-3, 26-42 АЗС ул.Революции 125/1 ул.2 Больничный взвоз 70-115 ул.Больничный взвоз 1-16
Бийские МЭС (Участок №5) | с 08.05.24 8-30 по 08.05.24 17-00 | ВЛ-0,4 кВ Ф-1 от ТП-23 | Капитальный ремонт | г. Бийск | ул.Кузнецкая 1-18 ул.Ленина 37-41 ул.Л.Толстого 72-74 пер.Ручейный 1-9 пер.Табунный 1-17
Бийские МЭС (Участок №5) | с 13.05.24 8-30 по 13.05.24 17-00 | ВЛ-0,4 кВ Ф-1 от ТП-115 | Капитальный ремонт | г. Бийск | Светофор, м-н "Стройматериалы" ул.Революции 107 ул.Согренная 1-3, 26-42 АЗС ул.Революции 125/1 ул.2 Больничный взвоз 70-115 ул.Больничный взвоз 1-16
Бийские МЭС (Участок №5) | с 14.05.24 8-30 по 14.05.24 17-00 | ВЛ-0,4 кВ Ф-2 от ТП-23 | Капитальный ремонт | г. Бийск | ул. Ленина 26-42 ул. Куйбышева
Бийские МЭС (Участок №5) | с 15.05.24 8-30 по 15.05.24 17-00 | ВЛ-0,4 кВ Ф-1 от ТП-115 | Капитальный ремонт | г. Бийск | Светофор, м-н "Стройматериалы" ул.Революции 107 ул.Согренная 1-3, 26-42 АЗС ул.Революции 125/1 ул.2 Больничный взвоз 70-115 ул.Больничный взвоз 1-16
Бийские МЭС (Участок №5) | с 16.05.24 8-30 по 16.05.24 17-00 | ВЛ-0,4 кВ Ф-1 от ТП-23 | Капитальный ремонт | г. Бийск | ул.Кузнецкая 1-18 ул.Ленина 37-41 ул.Л.Толстого 72-74 пер.Ручейный 1-9 пер.Табунный 1-17
Бийские МЭС (Участок №5) | с 17.05.24 8-30 по 17.05.24 17-00 | ВЛ-0,4 кВ Ф-1 от ТП-115 | Капитальный ремонт | г. Бийск | Светофор, м-н "Стройматериалы" ул.Революции 107 ул.Согренная 1-3, 26-42 АЗС ул.Революции 125/1 ул.2 Больничный взвоз 70-115 ул.Больничный взвоз 1-16
Бийские МЭС (Участок №5) | с 20.05.24 8-30 по 20.05.24 17-00 | ВЛ-0,4 кВ Ф-2 от ТП-23 | Капитальный ремонт | г. Бийск | ул. Ленина 26-42 ул. Куйбышева
Бийские МЭС (Участок №5) | с 21.05.24 8-30 по 21.05.24 17-00 | ВЛ-0,4 кВ Ф-1 от ТП-115 | Капитальный ремонт | г. Бийск | Светофор, м-н "Стройматериалы" ул.Революции 107 ул.Согренная 1-3, 26-42 АЗС ул.Революции 125/1 ул.2 Больничный взвоз 70-115 ул.Больничный взвоз 1-16
Бийские МЭС (Участок №5) | с 22.05.24 8-30 по 22.05.24 17-00 | ВЛ-0,4 кВ Ф-1 от ТП-23 | Капитальный ремонт | г. Бийск | ул.Кузнецкая 1-18 ул.Ленина 37-41 ул.Л.Толстого 72-74 пер.Ручейный 1-9 пер.Табунный 1-17
Бийские МЭС (Участок №5) | с 23.05.24 8-30 по 23.05.24 17-00 | ВЛ-0,4 кВ Ф-1 от ТП-115 | Капитальный ремонт | г. Бийск | Светофор, м-н "Стройматериалы" ул.Революции 107 ул.Согренная 1-3, 26-42 АЗС ул.Революции 125/1 ул.2 Больничный взвоз 70-115 ул.Больничный взвоз 1-16
Бийские МЭС (Участок №5) | с 24.05.24 8-30 по 24.05.24 17-00 | ВЛ-0,4 кВ Ф-2 от ТП-23 | Капитальный ремонт | г. Бийск | ул. Ленина 26-42 ул. Куйбышева
Бийские МЭС (Участок №5) | с 27.05.24 8-30 по 27.05.24 17-00 | ВЛ-0,4 кВ Ф-1 от ТП-115 | Капитальный ремонт | г. Бийск | Светофор, м-н "Стройматериалы" ул.Революции 107 ул.Согренная 1-3, 26-42 АЗС ул.Революции 125/1 ул.2 Больничный взвоз 70-115 ул.Больничный взвоз 1-16
Бийские МЭС (Участок №5) | с 28.05.24 8-30 по 28.05.24 17-00 | ВЛ-0,4 кВ Ф-1 от ТП-23 | Капитальный ремонт | г. Бийск | ул.Кузнецкая 1-18 ул.Ленина 37-41 ул.Л.Толстого 72-74 пер.Ручейный 1-9 пер.Табунный 1-17
Бийские МЭС (Участок №5) | с 29.05.24 8-30 по 29.05.24 17-00 | ВЛ-0,4 кВ Ф-1 от ТП-115 | Капитальный ремонт | г. Бийск | Светофор, м-н "Стройматериалы" ул.Революции 107 ул.Согренная 1-3, 26-42 АЗС ул.Революции 125/1 ул.2 Больничный взвоз 70-115 ул.Больничный взвоз 1-16
Бийские МЭС (Участок №5) | с 30.05.24 8-30 по 30.05.24 17-00 | ВЛ-0,4 кВ Ф-2 от ТП-23 | Капитальный ремонт | г. Бийск | ул. Ленина 26-42 ул. Куйбышева
Бийские МЭС (Участок №5) | с 31.05.24 8-30 по 31.05.24 17-00 | ВЛ-0,4 кВ Ф-1 от ТП-115 | Капитальный ремонт | г. Бийск | Светофор, м-н "Стройматериалы" ул.Революции 107 ул.Согренная 1-3, 26-42 АЗС ул.Революции 125/1 ул.2 Больничный взвоз 70-115 ул.Больничный взвоз 1-16
Бийские МЭС (Участок №6) | с 03.05.24 09-00 по 03.05.24 16-30 | ВЛ-0,4 кВ Ф-5 от ТП-4-2 | ППР-24. Капитальный ремонт. Обрезка веток. | п. Сорокино | пер.Рельефный 20, 32, 40 ул.Юности 12-67 ул.Славгородская 38-73 ул.2-я Славгородская 1-27
Бийские МЭС (Участок №6) | с 14.05.24 09-00 по 14.05.24 16-30 | ВЛ-0,4 кВ Ф-5 от ТП-4-2 | ППР-24. Капитальный ремонт. Замена опоры и перетяжка провода. | п. Сорокино | пер.Рельефный 20, 32, 40 ул.Юности 12-67 ул.Славгородская 38-73 ул.2-я Славгородская 1-27
Бийские МЭС (Участок №6) | с 16.05.24 09-00 по 16.05.24 16-30 | ВЛ-0,4 кВ Ф-5 от ТП-4-2 | ППР-24. Капитальный ремонт. Перетяжка провода и замена изоляторов. | п. Сорокино | пер.Рельефный 20, 32, 40 ул.Юности 12-67 ул.Славгородская 38-73 ул.2-я Славгородская 1-27
Бийские МЭС (Участок №6) | с 21.05.24 09-00 по 21.05.24 16-30 | ВЛ-0,4 кВ Ф-5 от ТП-4-2 | ППР-24. Капитальный ремонт. Замена опоры и выправка траверс. | п. Сорокино | пер.Рельефный 20, 32, 40 ул.Юности 12-67 ул.Славгородская 38-73 ул.2-я Славгородская 1-27
Бийские МЭС (Участок №6) | с 23.05.24 09-00 по 23.05.24 16-30 | ВЛ-0,4 кВ Ф-5 от ТП-4-2 | ППР-24. Капитальный ремонт. Обрезка веток. | п. Сорокино | пер.Рельефный 20, 32, 40 ул.Юности 12-67 ул.Славгородская 38-73 ул.2-я Славгородская 1-27
Бийские МЭС (Участок №6) | с 29.05.24 09-00 по 29.05.24 16-30 | ВЛ-0,4 кВ Ф-5 от ТП-4-2 | ППР-24. Капитальный ремонт. Замена вязок и монтаж повторного заземления. | п. Сорокино | пер.Рельефный 20, 32, 40 ул.Юности 12-67 ул.Славгородская 38-73 ул.2-я Славгородская 1-27
Бийские МЭС (Целинный УЭС) | с 13.05.24 8-30 по 15.05.24 17-00 | ВЛ-0,4 кВ Ф-1 от КТП-50-7-10 | ППР-2024 | с. Целинное | ул.Советская 1а-17 ул.Социалистическая 1-3а/2
Бийские МЭС (Целинный УЭС) | с 15.05.24 8-30 по 17.05.24 17-00 | ВЛ-0,4 кВ Ф-2 от КТП-50-7-10 | ППР-2024 | с. Целинное | ул.Социалистическая 4-20
Бийские МЭС (Ельцовский УЭС) | с 06.05.24 8-30 по 08.05.24 17-00 | ВЛ-0,4 кВ Ф-2 от КТП-57-2-12 | ППР-2024 | с.Ельцовка | ул.Комсомольская 66/2-74 ул.Береговая 46-35 пер. Пролетарский
Бийские МЭС (Ельцовский УЭС) | с 06.05.24 8-30 по 08.05.24 17-00 | ВЛ-0,4 кВ Ф-4 от КТП-57-2-12 | ППР-2024 | с.Ельцовка | пер.Телефонный 9-22 ул. Садовая 39-45 40-52 ул.Береговая 34-47
Бийские МЭС (Красногорский УЭС) | с 06.05.24 09-00 по 06.05.24 17-00 | ВЛ-0,4 кВ Ф-3 от КТП-9-5-3 | ППР-2024 | с.Красногорское | ул.Садовая 23-25, 26-30
Бийские МЭС (Красногорский УЭС) | с 07.05.24 09-00 по 07.05.24 17-00 | ВЛ-0,4 кВ Ф-1 от КТП-9-5-8 | ППР-2024 | с.Красногорское | ул.Молодежная 1-9а, 2-28 ул.Алтайская 17-27,26 ул.Камзаракова 48-56, 55-59 ул.Советская 118-138, 143-155 ул.Заречная 2-26, 1-11
Бийские МЭС (Красногорский УЭС) | с 08.05.24 09-00 по 08.05.24 17-00 | ВЛ-0,4 кВ Ф-2 от КТП-9-5-25 | ППР-2024 | с.Красногорское | пер.Заводской 3Б (Маслосырзавод)
Бийские МЭС (Красногорский УЭС) | с 15.05.24 09-00 по 15.05.24 17-00 | ВЛ-0,4 кВ Ф-1 от КТП-9-5-19 | ППР-2024 | с.Красногорское | ул.Камзаракова 40А, 42А, 42Б, 42В, 42Г, 42Д, 42Е, 44А, 47А
Бийские МЭС (Солтонский УЭС) | с 16.05.24 09-00 по 16.05.24 17-00 | ВЛ-0,4 кВ Ф-1 от КТП-55-3-5 | КР ППР-2024 | с.Солтон | ул.Заводская 19-41 ул.Ленина 48-55 ул.Луговая 7-13 ул.Советская 6-12
Бийские МЭС (Солтонский УЭС) | с 22.05.24 09-00 по 22.05.24 17-00 | ВЛ-0,4 кВ Ф-1 от КТП-55-3-5 | КР ППР-2024 | с.Солтон | ул.Заводская 19-41 ул.Ленина 48-55 ул.Луговая 7-13 ул.Советская 6-12
Змеиногорские МЭС
Плановые работы на электрооборудовании 6-35 кВ с отключением потребителей
Наименование филиала (участка) | Дата/Время нач./окон.работ | Объект отключения (наименование ВЛ, КЛ, ТП) | Наименование работ | Населенный пункт | Адрес
Змеиногорские МЭС (Староалейский УЭС) | с 13.05.24 09-30 по 13.05.24 17-00 | ВЛ-10 кВ, Л-50-12 от ПС-50 "Староалейская" яч.12 | Плановые работы (Замена разрядников РВО на ОПН) | с.Староалейское | ул Луговая, Дорожная,Западная,Калинина,Мира,пер Заречный,пер Старичный,Колхозная,Кирова,Октябрьская,Шоссейная,Калашникова,Тракторная,Молодежная,Урожайная,пер Садовый.
Змеиногорские МЭС (Староалейский УЭС) | с 14.05.24 08-30 по 14.05.24 17-00 | ВЛ-10 кВ, Л-50-9 от ПС-50 "Староалейская" яч.9 | Плановые работы (ППР-2024) | с.Староалейское | ул Водстроя, Дорожная,Шикунова,Алейская.Новая,Стадионный,Кирова,Береговая,Октябрьская,Калашникова,Горького,Шоссейная,Шикунова,Шумакова, Победы,Строительная,Гоголя,Юбилейная,Южная,Солнечная,Советская,Стадионный,Новая,Полевая,Западная,Взлетная,8.Марта,Степная
Змеиногорские МЭС (Курьинский УЭС) | с 07.05.24 09-00 по 07.05.24 16-00 | КТП-17-7-10 | Плановые работы (ППР-2023) | с.Курья | ул Черёмушки; пер Садовый (16, 16а, 17)
Змеиногорские МЭС (Курьинский УЭС) | с 08.05.24 09-00 по 08.05.24 15-00 | КТП-17-5-16 | Плановые работы (ППР-2023) | с.Курья | ул. Энергетиков (15 – 25, 40б – 44); ул. Алексеева от ул. Центральной до объездной трассы
Змеиногорские МЭС (Курьинский УЭС) | с 14.05.24 09-00 по 14.05.24 16-00 | КТП-17-7-13 | Плановые работы (ППР-2023) | с.Курья | ул. Пролетарская (1 – 47, 8 – 24); ул. Парижская (19 – 45, 18 – 38); ул. Шишкова (1 – 7); пер. Больничный
Змеиногорские МЭС (Курьинский УЭС) | с 16.05.24 10-00 по 16.05.24 16-00 | КТП-42-7-8 | Плановые работы (ППР-2023) | с.Колывань | ул. Шевченко (25-41, 8-24)
Змеиногорские МЭС (Курьинский УЭС) | с 17.05.24 09-00 по 17.05.24 16-00 | КТП-17-5-16 | Плановые работы (ППР-2023) | с.Курья | ул. Энергетиков (15 – 25, 40б – 44); ул. Алексеева от ул. Центральной до объездной трассы
Змеиногорские МЭС (Курьинский УЭС) | с 21.05.24 09-00 по 21.05.24 16-00 | КТП-17-7-13 | Плановые работы (ППР-2023) | с.Курья | ул. Пролетарская (1 – 47, 8 – 24); ул. Парижская (19 – 45, 18 – 38); ул. Шишкова (1 – 7); пер. Больничный
Змеиногорские МЭС (Курьинский УЭС) | с 28.05.24 09-00 по 28.05.24 16-00 | КТП-42-7-8 | Плановые работы (ППР-2023) | с.Колывань | ул. Шевченко (25-41, 8-24)
Змеиногорские МЭС (Курьинский УЭС) | с 29.05.24 10-00 по 29.05.24 16-00 | КТП-17-5-18 | Плановые работы (ППР-2023) | с.Курья | Красноармейская (58 – 66, 77 – 91); ул. Энергетиков (25 – 40); ул. Центральная (96 – 106, 111 – 123); ул. Алексеева (5 – 11); пер. Совхозный
Змеиногорские МЭС (Краснощековский УЭС) | с 16.05.24 09-00 по 16.05.24 17-00 | ВЛ-10 кВ, Л-46-8 от ПС-46 "Краснощёковская" яч.8 | График ППР 2024 | с.Краснощеково | ул.Ленина (79-209),ул.Садовая,ул.Калинина,ул.Социалистическая,ул.Кирова,ул.Набережная,ул.Заводская, ул.Аэропортная , ул Школьная,ул.Зеленая,ул.Алтайская, ул.Полевая,ул.Партизанская ,пер.Южный, ул.Лихачева. пер.Тракторный,пер.Кооперативный, пер.Западный
Змеиногорские МЭС (Краснощековский УЭС) | с 28.05.24 09-00 по 28.05.24 16-00 | ВЛ-10 кВ, Л-46-8 от ПС-46 "Краснощёковская" яч.8 | График ППР 2024 | с.Краснощеково | ул.Ленина (79-209),ул.Садовая,ул.Калинина,ул.Социалистическая,ул.Кирова,ул.Набережная,ул.Заводская, ул.Аэропортная , ул Школьная,ул.Зеленая,ул.Алтайская, ул.Полевая,ул.Партизанская ,пер.Южный, ул.Лихачева,пер.Тракторный,пер.Кооперативный, пер.Западный
Змеиногорские МЭС (Краснощековский УЭС) | с 02.05.24 09-00 по 02.05.24 17-00 | КТП-46-8-17 | График ППР 2024 | с.Краснощеково | ул.Ленина (125-133),ул.Калинина (44-55),ул.Социалистическая(25-81),пер.Новый(1,4а).
Змеиногорские МЭС (Краснощековский УЭС) | с 13.05.24 09-00 по 13.05.24 17-00 | КТП-46-3-25 | График ППР 2024 | с.Краснощеково | ул.Социалистическая(44-93), Аэропортная (1, 1а,1б).
Змеиногорские МЭС (Краснощековский УЭС) | с 14.05.24 09-00 по 14.05.24 17-00 | КТП-46-7-22 | График ППР 2024 | с.Краснощеково | ул.Солнечная,ул.9 мая, ул. Нектарная,пер.Восточный.
Змеиногорские МЭС (Краснощековский УЭС) | с 16.05.24 09-00 по 16.05.24 17-00 | КТП-46-8-2 | График ППР 2024 | с.Краснощеково | ул.Социалистическая (1-23), ул.Набережная (1-62), ул. Кирова,пер.Больничеый (1-12).
Змеиногорские МЭС (Краснощековский УЭС) | с 17.05.24 09-00 по 17.05.24 16-00 | КТП-46-7-22 | График ППР 2024 | с.Краснощеково | ул.Солнечная,ул.9 мая, ул. Нектарная,пер.Восточный.
Змеиногорские МЭС (Горняцкий УЭС) | с 03.05.24 10-00 по 03.05.24 16-00 | ГКТП-15-33-3 | ППР-24 | г.Горняк | ул.Кирова(неч 61-89) , ул.Кирова(чет 28-88) 32,50, ул.Первомайская(4, 6, 11)
Змеиногорские МЭС (Горняцкий УЭС) | с 06.05.24 10-00 по 06.05.24 17-00 | ГКТП-15-30-45 | ППР-24 | г.Горняк | ул.Дорожная(1-8), ул.Фестивальная( 1-19), ул.Садовая 46, ул.Титова 16-18.
Змеиногорские МЭС (Горняцкий УЭС) | с 07.05.24 10-00 по 07.05.24 17-00 | ГКТП-38-1-1 | ППР-24 | п. Ремовский | ул.Емцева ул.Логвина
Змеиногорские МЭС (Горняцкий УЭС) | с 15.05.24 09-00 по 15.05.24 17-00 | ГКТП-15-7-28 | Доп. Объем ИПР-23 | г.Горняк | ул.Гоголя-чет(58), ул.Гоголя-неч(63, 69, 75, 77, 83, 87, 95, 99, 105), ул.Ломоносова-чет(36, 38, 42, 52, 54, 56, 62, 64), ул.Ломоносова-неч(37, 43, 47, 49, 59, 65, 67), ул.Комсомольская, 35
Змеиногорские МЭС (Горняцкий УЭС) | с 29.05.24 10-00 по 29.05.24 17-00 | ВЛ-6 кВ, Л-15-15 от ПС-15 "Горняцкая" яч.15 | ИПР-23 | г.Горняк | ул.Золотушинская(чет 2-14), ул.Золотушинская(неч 9-13), ул.Бурова(107, 109, 111, 113, 117), ул.Чапаева(чет 80-88), ул.Чапаева(неч 57-63),ул.Сибирская(1-14), ул.Рудничная(чет 30-50),ул.Усадебная(1-3)
Змеиногорские МЭС (Горняцкий УЭС) | с 31.05.24 10-00 по 31.05.24 17-00 | ВЛ-6 кВ, Л-15-15 от ПС-15 "Горняцкая" яч.15 | ИПР-23 | г.Горняк | ул.Золотушинская(чет 2-14), ул.Золотушинская(неч 9-13), ул.Бурова(107, 109, 111, 113, 117), ул.Чапаева(чет 80-88), ул.Чапаева(неч 57-63),ул.Сибирская(1-14), ул.Рудничная(чет 30-50),ул.Усадебная(1-3)
Змеиногорские МЭС (Змеиногорский УЭС) | с 02.05.24 09-00 по 02.05.24 17-00 | ЗТП-1-7-38 | Замечания ТВК | г.Змеиногорск | ул. 40 лет Октября №35-71,26-58 Барнаул.тр-т 58-70, гаражи, ул. Ленина №45-53, маг. “Ассорти”
Змеиногорские МЭС (Змеиногорский УЭС) | с 06.05.24 09-00 по 06.05.24 17-00 | ГКТП-2-2-28 | Тех.присоединение | г.Змеиногорск | Пенсионный фонд, магазин, Пельменный цех, Райпо, маг. "Ковровый дом", маг. "Матрица", маг. "Электрон", маг. "Сибирячка", аг. Мебель,ДЮСШ,Аптека"Косенкова",Аптека”Маклер”Автошкола, ул.Громова №1-9,2-1-16; ул.Щорса№13-19,2-12 ул.Набережная №7-15,8-16; ул.Чапаева №1-5,2-16 д/с “Колокольчик”; Музей горного дела, Налоговая инспекция
Змеиногорские МЭС (Змеиногорский УЭС) | с 16.05.24 09-00 по 16.05.24 17-00 | ГКТП-2-3-42 | Замечания ТВК | г.Змеиногорск | Колбасный цех, Бойня, И.П.Вологдин
Змеиногорские МЭС (Змеиногорский УЭС) | с 20.05.24 09-00 по 20.05.24 17-00 | ГКТП-2-3-114 | ТО | г.Змеиногорск | маг. Светофор
Змеиногорские МЭС (Змеиногорский УЭС) | с 21.05.24 09-00 по 21.05.24 17-00 | ГКТП-16-6-102 | ТО | г.Змеиногорск | Водолей
Змеиногорские МЭС (Змеиногорский УЭС) | с 22.05.24 09-00 по 22.05.24 17-00 | ГКТП-1-1-138 | ТО | г.Змеиногорск | Котельная
Змеиногорские МЭС (Змеиногорский УЭС) | с 22.05.24 09-00 по 22.05.24 17-00 | ГКТП-1-1-139 | ТО | г.Змеиногорск | Котельная
Змеиногорские МЭС (Змеиногорский УЭС) | с 23.05.24 09-00 по 23.05.24 17-00 | ЗТП-1-7-38 | Замечания ТВК | г.Змеиногорск | ул. 40 лет Октября №35-71,26-58 Барнаул.тр-т 58-70, гаражи, ул. Ленина №45-53, маг. “Ассорти”
Змеиногорские МЭС (Змеиногорский УЭС) | с 24.05.24 09-00 по 24.05.24 16-00 | ЗТП-16-6-54 | Замечания ТВК | г.Змеиногорск | ул.Шумакова №10-16,Прокуратура, "ритуальные услуги",пер.Горный№9-15,2-4а,худ.школа,стоматология, РУТС, ДК, ЧП Морозов, Пенсионный фонд, Котельная № 14, ИП "Орешников"
Змеиногорские МЭС (Змеиногорский УЭС) | с 27.05.24 09-00 по 27.05.24 17-00 | ГКТП-16-9-52 | Замечания ТВК | г.Змеиногорск | ул. Школьная №2-6, 1-11; водонап. башня; ул. Геофизиков №2, 17, 19, ул. Шестакова №1-11, 2-8; ул. Юбилейная №1-15, 2-16, ул. Новая №1-15; 2-24, ул. Молодежная №1-25, 2-26, ул. Геофизиков №1-15; маг. Меркурий; ТГРП; гаражи;
Змеиногорские МЭС (Змеиногорский УЭС) | с 28.05.24 09-00 по 28.05.24 17-00 | ЗТП-1-7-35 | Замечания ТВК | г.Змеиногорск | ул. Мамонтова 1-39,2-40, Школа№3, ул.Пугачёва 9-31,35-43,12-30 ул. Анатолия 2-4, Школа №3, маг."Метелица"
Змеиногорские МЭС (Змеиногорский УЭС) | с 29.05.24 09-00 по 29.05.24 17-00 | ЗТП-1-1-5 | Замечания ТВК | г.Змеиногорск | ул.Волкова №47-61, 58-70, ул.Крупская33-39, 46-60, ул.Подгорная №25-33 , ул.Ломоносова №59-71, ул.Ленина №78-86, вышка Мегафон, маг. Флюгер, ул.Волкова №63-81, 72-80, маг. №4, Д/с “Березка”, Маг. "Березка", ул.Ломоносова № 62-88, Д/сад "Улыбка"
Змеиногорские МЭС (Змеиногорский УЭС) | с 30.05.24 09-00 по 30.05.24 17-00 | ГКТП-16-6-51 | Замечания ТВК | г.Змеиногорск | ул.Дачная, №3,5,11-25 ,2-24ул.Курортная 32, Вод.скважина, ул.Чкалова №1-47,2-60, ул.Полковая №20-26, ул.Курортная №1-9,2-18, Солнечная №1-5,6-20
Змеиногорские МЭС (Змеиногорский УЭС) | с 31.05.24 09-00 по 31.05.24 17-00 | ГКТП-2-2-14 | Замечания ТВК | г.Змеиногорск | Ул. К.Маркса, №№ 8-50. Ул. Громова, №№ 11-43, 18-40, Ул. К.Маркса, №№ 7-47. Ул. Пролетарская, №№ 2-20, 1-47. Ул. Калинина, №№ 1-3.
Плановые работы на электрооборудовании 0,4 кВ с отключением потребителей
Наименование филиала (участка) | Дата/Время нач./окон.работ | Объект отключения (наименование КТП, № фидера) | Наименование работ | Населенный пункт | Адрес
Змеиногорские МЭС (Староалейский УЭС) | с 14.05.24 08-30 по 14.05.24 17-00 | ВЛ-0,4 кВ Ф-6 от ТП-50-9-33 | Плановые работы (обрезка крон) | с.Староалейское | ул. Водстроя
Змеиногорские МЭС (Староалейский УЭС) | с 20.05.24 08-30 по 20.05.24 17-00 | ВЛ-0,4 кВ Ф-1 от ТП-50-9-16 | Плановые работы (ППР2024) | с.Староалейское | ул. Охотный ряд, ул. Пер Стадионный.
Змеиногорские МЭС (Староалейский УЭС) | с 21.05.24 08-30 по 21.05.24 17-00 | ВЛ-0,4 кВ Ф-1 от ТП-50-12-12 | Плановые работы (ППР2024) | с.Староалейское | ул. Новая, ул. Пер Садовый,ул. Горького.
Змеиногорские МЭС (Староалейский УЭС) | с 22.05.24 08-30 по 22.05.24 17-00 | ВЛ-0,4 кВ Ф-1 от ТП-43-5-2 | Плановые работы (ППР2024) | с.Третьяковское | ул. Центральная
Змеиногорские МЭС (Староалейский УЭС) | с 29.05.24 08-30 по 29.05.24 17-00 | ВЛ-0,4 кВ Ф-2 от ТП-50-9-20 | Плановые работы (ППР2024) | с.Староалейское | ул. Дорожная, ул. Степная
Змеиногорские МЭС (Курьинский УЭС) | с 02.05.24 10-00 по 02.05.24 16-00 | ВЛ-0,4 кВ Ф-2 от КТП-17-5-17 | Замена ПУ (ИПР) | с.Курья | ул. Спортивная (2-2в); ул. Центральная № 88а – 94; пер. Подъярный
Змеиногорские МЭС (Курьинский УЭС) | с 03.05.24 10-00 по 03.05.24 16-00 | ВЛ-0,4 кВ Ф-1 от КТП-17-5-17 | Замена ПУ (ИПР) | с.Курья | ул. Спотривная; ул. Локтёвская (19-21, 24-26); пер. Пионерский (23, 23а)
Змеиногорские МЭС (Курьинский УЭС) | с 13.05.24 10-00 по 13.05.24 16-00 | ВЛ-0,4 кВ Ф-2 от КТП-17-7-109 | Замена ПУ (ИПР) | с.Курья | ул. Пролетарская, 15; пер. Больничный (11-15)
Змеиногорские МЭС (Курьинский УЭС) | с 15.05.24 13-00 по 15.05.24 15-00 | ВЛ-0,4 кВ Ф-4 от КТП 17-7-15 | Замена ПУ (ИПР) | с.Курья | ул. Набережная; ул. Шишкова (8-22); пер. Новый (2-6); пер Комсомольский (1-17)
Змеиногорские МЭС (Курьинский УЭС) | с 20.05.24 10-00 по 20.05.24 16-00 | ВЛ-0,4 кВ Ф-2 от КТП-42-7-3 | Замена ПУ (ИПР) | с.Колывань | ул. Ленина (5 – 35, 10 – 30); пер. Ключевской; пер. Коммунальный; пер. Советский
Змеиногорские МЭС (Курьинский УЭС) | с 27.05.24 10-00 по 27.05.24 16-00 | ВЛ-0,4 кВ Ф-3 от КТП-42-7-3 | Замена ПУ (ИПР) | с.Колывань | ул. 1 парижская (15 – 47, 12 – 32); пер. Ключевской, 2
Змеиногорские МЭС (Курьинский УЭС) | с 28.05.24 10-00 по 28.05.24 16-00 | ВЛ-0,4 кВ Ф-1 от КТП-42-7-9 | Замена ПУ (ИПР) | с.Колывань | ул. К. Маркса (37-45, 34-52); ул. 1 Парижская (49-69, 38-46); ул. 2 Парижская (1-9, 2-10)
Змеиногорские МЭС (Краснощековский УЭС) | с 20.05.24 09-00 по 20.05.24 17-00 | ВЛ-0,4 кВ Ф-2 от КТП-46-8-12 | График ППР 2024 | с.Краснощеково | ул.Ленина 119-121.
Змеиногорские МЭС (Краснощековский УЭС) | с 29.05.24 09-00 по 29.05.24 17-00 | ВЛ-0,4 кВ Ф-1 от КТП-46-8-12 | График ППР 2024 | с.Краснощеково | ул. Победа 1-6, ул.Калинина 34.
Змеиногорские МЭС (Краснощековский УЭС) | с 31.05.24 09-00 по 31.05.24 17-00 | ВЛ-0,4 кВ Ф-3 от КТП-46-8-16 | График ППР 2024 | с.Краснощеково | ул.Алтайская 1-11 ,ул.Майская.
Змеиногорские МЭС (Горняцкий УЭС) | с 02.05.24 09-00 по 02.05.24 17-00 | ВЛ-0,4 кВ Ф-5 от ГКТП-15-7-29 | ППР-24 | г.Горняк | м-н "Автостоп", м-н "Знак+", м.н."Стройматериалы", часовня, ул.Первомайская(39), ул.Ленинградская-чет(42-72) ул.Ленинградская-нечёт. (75-119)
Змеиногорские МЭС (Горняцкий УЭС) | с 13.05.24 10-00 по 13.05.24 17-00 | ВЛ-0,4 кВ Ф-1 от ГКТП-15-7-28 | Демонтаж опор | г.Горняк | ул.Гоголя-чет(58), ул.Гоголя-неч(63, 69, 75, 77, 83, 87, 95, 99, 105), ул.Ломоносова-чет(36, 38, 42, 52, 54, 56, 62, 64), ул.Ломоносова-неч(37, 43, 47, 49, 59, 65, 67), ул.Комсомольская, 35
Змеиногорские МЭС (Горняцкий УЭС) | с 14.05.24 10-00 по 14.05.24 17-00 | ВЛ-0,4 кВ Ф-1 от ГКТП-15-7-28 | Демонтаж опор | г.Горняк | ул.Гоголя-чет(58), ул.Гоголя-неч(63, 69, 75, 77, 83, 87, 95, 99, 105), ул.Ломоносова-чет(36, 38, 42, 52, 54, 56, 62, 64), ул.Ломоносова-неч(37, 43, 47, 49, 59, 65, 67), ул.Комсомольская, 35
Змеиногорские МЭС (Горняцкий УЭС) | с 16.05.24 10-00 по 16.05.24 17-00 | ВЛ-0,4 кВ Ф-2 от ГКТП-15-7-28 | Демонтаж опор | г.Горняк | ул.Гоголя-чет(58), ул.Гоголя-неч(63, 69, 75, 77, 83, 87, 95, 99, 105), ул.Ломоносова-чет(36, 38, 42, 52, 54, 56, 62, 64), ул.Ломоносова-неч(37, 43, 47, 49, 59, 65, 67), ул.Комсомольская, 35
Змеиногорские МЭС (Горняцкий УЭС) | с 17.05.24 09-00 по 17.05.24 17-00 | ВЛ-0,4 кВ Ф-2 от ГКТП-15-7-28 | Демонтаж опор | г.Горняк | ул.Гоголя-чет(58), ул.Гоголя-неч(63, 69, 75, 77, 83, 87, 95, 99, 105), ул.Ломоносова-чет(36, 38, 42, 52, 54, 56, 62, 64), ул.Ломоносова-неч(37, 43, 47, 49, 59, 65, 67), ул.Комсомольская, 35
Змеиногорские МЭС (Горняцкий УЭС) | с 20.05.24 10-00 по 20.05.24 17-00 | ВЛ-0,4 кВ Ф-2 от ГКТП-15-7-29А | ППР-24 | г.Горняк | ул.Калинина-чет(46-98)
Змеиногорские МЭС (Горняцкий УЭС) | с 21.05.24 10-00 по 21.05.24 17-00 | ВЛ-0,4 кВ Ф-1 от ГКТП-15-7-40 | ППР-24 | г.Горняк | автостанция, м.Ассорти, АЗС(Магробян), АЗС(Озон), ГАЗС, мойка авто.
Змеиногорские МЭС (Горняцкий УЭС) | с 22.05.24 10-00 по 22.05.24 17-00 | ВЛ-0,4 кВ Ф-2 от ЗТП-15-7-12 | ППР-24 | г.Горняк | Котельная
Змеиногорские МЭС (Горняцкий УЭС) | с 23.05.24 10-00 по 23.05.24 12-00 | ВЛ-0,4 кВ Ф-3 от ЗТП-15-7-26 | ППР-24 | г.Горняк | ул.Пушкина-неч(25-31), ул.Больничная-неч(15-21), ул.Советская(30), ул.Пушкина (20, 22а)
Змеиногорские МЭС (Горняцкий УЭС) | с 23.05.24 13-00 по 23.05.24 17-00 | ВЛ-0,4 кВ Ф-2 от ЗТП-15-7-29 | ППР-24 | г.Горняк | ул.Октябрьская(15,17), д/с"Чайка", маг"Светофор", гаражи, склад(д/с"Чайка")
Змеиногорские МЭС (Горняцкий УЭС) | с 24.05.24 13-00 по 24.05.24 17-00 | ВЛ-0,4 кВ Ф-1 от ЗТП-15-7-29А | ППР-24 | г.Горняк | ул.Миронова(134), ул.Миронова(136), м.Диана, ЧП Бородкин, гаражи
Змеиногорские МЭС (Горняцкий УЭС) | с 24.05.24 09-00 по 24.05.24 12-00 | ВЛ-0,4 кВ Ф-1 от ГКТП-15-15-10 | ППР-24 | г.Горняк | ул.Миронова(134), ул.Миронова(136), м.Диана, ЧП Бородкин, гаражи
Змеиногорские МЭС (Горняцкий УЭС) | с 27.05.24 10-00 по 27.05.24 17-00 | ВЛ-0,4 кВ Ф-2 от ЗТП-15-15-7 | ИПР-23 | г.Горняк | ул.Золотушинская(чет 2-14), ул.Золотушинская(неч 9-13), ул.Бурова(107, 109, 111, 113, 117), ул.Чапаева(чет 80-88), ул.Чапаева(неч 57-63),ул.Сибирская(1-14), ул.Рудничная(чет 30-50),ул.Усадебная(1-3)
Змеиногорские МЭС (Змеиногорский УЭС) | с 03.05.24 09-00 по 03.05.24 16-00 | ВЛ-0,4 кВ Ф-3 от КТП-16-7-63 | Тех.присоединение | г.Змеиногорск | Валарис, Скважина, Шиномонтаж.
Змеиногорские МЭС (Змеиногорский УЭС) | с 07.05.24 09-00 по 07.05.24 17-00 | ВЛ-0,4 кВ Ф-1 от ГКТП-1-1-4 | ППР-24 | г.Змеиногорск | ул.Ленина19-29,40-48 ул.Ломоносова29-31 маг."Уют" Кафе "Серебро"
Змеиногорские МЭС (Змеиногорский УЭС) | с 08.05.24 09-00 по 08.05.24 16-00 | ВЛ-0,4 кВ Ф-5 от ТП-2-9-30 | Демонтаж опор | г.Змеиногорск | ул.Маяковского №19-61,71,24-52, ул.Шумакова №34-46, 23-25, ул.Достоевского №1-3
Змеиногорские МЭС (Змеиногорский УЭС) | с 14.05.24 09-00 по 14.05.24 17-00 | ВЛ-0,4 кВ Ф-1 от КТП-1-7-8 | ППР-24 | г.Змеиногорск | ул. Стрижкова №№ 19-35, 60-92
Змеиногорские МЭС (Змеиногорский УЭС) | с 17.05.24 09-00 по 17.05.24 16-00 | ВЛ-0,4 кВ Ф-2 от КТП-1-7-8 | ППР-25 | г.Змеиногорск | ул.Тронова, №№ 31-67, 28-36. Пер. Сибирский, №2, №4. Пер. 250 лет Змеиногорску, №№ 1-17, 2-4. Ул. Кирова, №№ 87, 86-98. Ул. Стрижкова, №№ 5, 9-17, 34-55
Каменские МЭС
Плановые работы на электрооборудовании 6-35 кВ с отключением потребителей
Наименование филиала (участка) | Дата/Время нач./окон.работ | Объект отключения (наименование ВЛ, КЛ, ТП) | Наименование работ | Населенный пункт | Адрес
Каменские МЭС (Шелаболихинский участок) | с 02.05.24 09-00 по 02.05.24 17-00 | КТП-54-9-4 | ППР-2024 | с. Шелаболиха | ул. 50 Лет Алтая 100 Б.
Каменские МЭС (Каменский РЭС) | с 03.05.24 09-00 по 03.05.24 17-00 | ГКТП-10-38-105 | Доливка масла, чистка изоляции РУ-10/0,4 кВ | г. Камень-на-Оби | ул. Северная, д. 70-78 ул. Кирова, д. 161-220/1 пер. Крайний, д. 39-53 ул. Некрасова, д. 219а-256 ул. Победы, д. 275-293 ул. Северная, д. 62-91а/1 ул. Томская, д. 130а
Каменские МЭС (Шелаболихинский участок) | с 03.05.24 09-00 по 03.05.24 17-00 | КТП-54-9-4 | ППР-2024 | с. Шелаболиха | ул. 50 Лет Алтая 100 Б.
Каменские МЭС (Шелаболихинский участок) | с 06.05.24 09-00 по 06.05.24 17-00 | КТП-54-9-6 | ППР-2024 | с. Шелаболиха | ул. Ленина 123-143, 140А-172
Каменские МЭС (Каменский РЭС) | с 06.05.24 09-00 по 06.05.24 17-00 | ГКТП-10-24-176 | Обслуживание ТМ, чистка изоляции | г. Камень-на-Оби | ул. Первомайская, д. 13; 14 ул Громова, д. 49а
Каменские МЭС (Каменский РЭС) | с 07.05.24 09-00 по 07.05.24 17-00 | ГКТП-10-9-83 | Обслуживание ТМ, чистка изоляции,окраска корпуса | г. Камень-на-Оби | ул. Гагарина, д 12/а-51 ул. Колесникова, д 157-177 ул. М Горького, д 79-157 ул. Обская, д 44; 46 ул. Революции, д 31-45 ул. Чапаева, д 36-90
Каменские МЭС (Шелаболихинский участок) | с 07.05.24 09-00 по 07.05.24 17-00 | КТП-54-9-6 | ППР-2024 | с. Шелаболиха | ул. Ленина 123-143, 140А-172
Каменские МЭС (Шелаболихинский участок) | с 08.05.24 09-00 по 08.05.24 17-00 | КТП-54-9-6 | ППР-2024 | с. Шелаболиха | ул. Ленина 123-143, 140А-172
Каменские МЭС (Каменский РЭС) | с 08.05.24 09-00 по 08.05.24 17-00 | ТП-10-24-64 | Обслуживание ТМ, чистка изоляции | г. Камень-на-Оби | ул. Ленина 50-54 ул. Пушкина 1, 1а ул. Титова 2, 4, 4а ул. Набережная 18-19
Каменские МЭС (Каменский РЭС) | с 13.05.24 09-00 по 13.05.24 17-00 | ВЛ-10 кВ, Л-31-12 от ПС №31 "Каменская 2" яч. 12 (Без напряжения 5%, 1 ТП) | Замена выключателя нагрузки | г. Камень-на-Оби | ул. Барнаульский тракт, д. 4-12 ул. Белинского, д. 8-12б ул. Ленинградская, д. 65-154 ул. Московская, д. 25-50 пер. Пионерский, д. 30-59 ул. Партизанская, д. 84а-119 ул. Куйбышева, д. 74 ул. Достоевского, д. 140а-155
Каменские МЭС (Баевский УЭС) | с 13.05.24 09-00 по 13.05.24 17-00 | КТП 11-36-24 | КР КТП-2024 | с. Баево | ул. Озерная, ул. Алматинская, ул. Клиновая
Каменские МЭС (Баевский УЭС) | с 14.05.24 09-00 по 14.05.24 17-00 | КТП 11-36-24 | КР КТП-2024 | с. Баево | ул. Озерная, ул. Алматинская, ул. Клиновая
Каменские МЭС (Каменский РЭС) | с 14.05.24 09-00 по 14.05.24 17-00 | ГКТП-10-9-83 | Замена масла замена РГКТП | г. Камень-на-Оби | ул. Гагарина, д 12/а-51 ул. Колесникова, д 157-177 ул. М Горького, д 79-157 ул. Обская, д 44; 46 ул. Революции, д 31-45 ул. Чапаева, д 36-90
Каменские МЭС (Каменский РЭС) | с 15.05.24 09-00 по 15.05.24 17-00 | ГКТП-10-38-105 | Замена масла замена РГКТП | г. Камень-на-Оби | ул. Северная, д. 70-78 ул. Кирова, д. 161-220/1 пер. Крайний, д. 39-53 ул. Некрасова, д. 219а-256 ул. Победы, д. 275-293 ул. Северная, д. 62-91а/1 ул. Томская, д. 130а
Каменские МЭС (Каменский РЭС) | с 16.05.24 09-00 по 16.05.24 17-00 | ТП-10-7-98 | Обслуживаине ТМ, чистка изоляции | г. Камень-на-Оби | ул. Пушкина, 25, 27
Каменские МЭС (Баевский УЭС) | с 16.05.24 09-00 по 16.05.24 17-00 | КТП 11-9-13 | КР КТП-2024 | с. Баево | ул. Забайкальская 1-11, 2-42, пер. Троицкий 2-24, 1-17, ул. Морозова
Каменские МЭС (Тюменцевский УЭС) | с 16.05.24 09-00 по 16.05.24 17-00 | ПС-6 "Тюменцевская" яч. 4, яч. 6, яч. 22 | Чистка изоляции на ПС№6"Тюменцевская" | с. Тюменцево | полностью все село
Каменские МЭС (Баевский УЭС) | с 17.05.24 09-00 по 17.05.24 17-00 | КТП 11-9-13 | КР КТП-2024 | с. Баево | ул. Забайкальская 1-11, 2-42, пер. Троицкий 2-24, 1-17, ул. Морозова
Каменские МЭС (Крутихинский УЭС) | с 17.05.24 09-00 по 17.05.24 17-00 | ГКТП-25-14-22 | Замена селикагеля на трансформаторе; чистка изоляции РУ-10/0,4 кВ | с. Крутиха | ул.Северная 1; 2-16,; ул.Ленинградская 2-22 и 1-17 ул.Маяковского 2-36; 3-31; ул.Молодежная 2-8;
Каменские МЭС (Каменский РЭС) | с 17.05.24 09-00 по 17.05.24 17-00 | ТП-31-12-74 | Обслуживание ТМ, окраска фазировки, закрытие каьельных лотков | г. Камень-на-Оби | ул. Алтайская, д. 28-107А ул. Барнаульская, д. 47-112 ул. Береговая, д. 16-23 ул. Дзержинского, д. 57; 85 ул. Речная, д. 1-23 ул. Сибирская, д. 3-49 ул. Училищная, д. 19- 27
Каменские МЭС (Каменский РЭС) | с 20.05.24 09-00 по 20.05.24 17-00 | ТП-10-24-25 | Замена ВН, замена опорных изоляторов | г. Камень-на-Оби | ул. Каменская, д 83 ул. Комсомольская, д 1- 6 ул. Ленина, д 56а-86-1 ул. Первомайская, д 231 ул. Пушкина, д 54 ул. Толстого, д 4
Каменские МЭС (Каменский РЭС) | с 21.05.24 09-00 по 21.05.24 17-00 | ТП-10-24-64 | Замена рубильника, монтаж освещения, обслуживаине ТМ | г. Камень-на-Оби | ул. Ленина 50-54 ул. Пушкина 1, 1а ул. Титова 2, 4, 4а ул. Набережная 18-19
Каменские МЭС (Каменский РЭС) | с 22.05.24 09-00 по 22.05.24 17-00 | ТП-10-7-98 | Замена рубильника, монтаж освещения, обслуживаине ТМ | г. Камень-на-Оби | ул. Пушкина, 25, 27
Каменские МЭС (Баевский УЭС) | с 27.05.24 09-00 по 27.05.24 17-00 | КТП 11-36-24 | КР КТП-2024 | с. Баево | ул. Озерная, ул. Алматинская, ул. Клиновая
Каменские МЭС (Баевский УЭС) | с 28.05.24 09-00 по 28.05.24 17-00 | КТП 11-9-13 | КР КТП-2024 | с. Баево | ул. Забайкальская 1-11, 2-42, пер. Троицкий 2-24, 1-17, ул. Морозова
Каменские МЭС (Крутихинский УЭС) | с 31.05.24 09-00 по 31.05.24 17-00 | ГКТП-25-14-27 | замена селикагеля на трансформаторе; чистка изоляции РУ-10/0,4 кВ | с. Крутиха | ул.Гагарина 55 Крутихинская ЦРБ (зд.Инфекции, Хоз.блок,здание ЦРБ) ООО "Комунальщик кот."Больничная"
Плановые работы на электрооборудовании 0,4 кВ с отключением потребителей
Наименование филиала (участка) | Дата/Время нач./окон.работ | Объект отключения (наименование КТП, № фидера) | Наименование работ | Населенный пункт | Адрес
Каменские МЭС (Каменский РЭС) | с 02.05.24 09-00 по 02.05.24 17-00 | ВЛ-0,4 кВ Ф-1 от ТП-31-12-36 | ППР-2024, Установка опор, подрезка ДКР | г. Камень-на-Оби | ул Барнаульский тракт, д. 4-12 ул Белинского, д. 8; 10а; 12б ул Ленинградская, д. 65-132 ул Московская, д. 25-50 пер Пионерский, д. 30; 33; 35 ул Партизанская, д. 84а
Каменские МЭС (Каменский РЭС) | с 03.05.24 09-00 по 03.05.24 17-00 | ВЛ-0,4 кВ Ф-1 от ТП-31-12-36 | ППР-2024, Установка опор, подрезка ДКР | г. Камень-на-Оби | ул Барнаульский тракт, д. 4-12 ул Белинского, д. 8; 10а; 12б ул Ленинградская, д. 65-132 ул Московская, д. 25-50 пер Пионерский, д. 30; 33; 35 ул Партизанская, д. 84а
Каменские МЭС (Каменский РЭС) | с 06.05.24 09-00 по 06.05.24 17-00 | ВЛ-0,4 кВ Ф-3 от ТП-31-12-36 | ППР-2024, Замена опор | г. Камень-на-Оби | ул Куйбышева, д. 74 ул Ленинградская, д. 109-113 пер Пионерский, д. 32-59 ул Партизанская, д. 90-119
Каменские МЭС (Тюменцевский УЭС) | с 06.05.24 09-00 по 06.05.24 12-00 | ВЛ-0,4 кВ Ф-3 от КТП-6-22-4 | Замена ПУ ИПР2023 522ФЗ | с. Тюменцево | ул. Молодежная 1-27, 6-14, 43-57 ул. Медведская 40-46, 51-55
Каменские МЭС (Тюменцевский УЭС) | с 06.05.24 14-00 по 06.05.24 17-00 | ВЛ-0,4 кВ Ф-2 от ГКТП-6-22-12 | Замена ПУ ИПР2023 522ФЗ | с. Тюменцево | ул. Озерная 39-65 пер. Центральный 7-11 ул. Камагина 20-35; 13-17
Каменские МЭС (Тюменцевский УЭС) | с 07.05.24 09-00 по 07.05.24 12-00 | ВЛ-0,4 кВ Ф-2 от КТП-6-6-17 | Замена ПУ ИПР2023 522ФЗ | с. Тюменцево | ул. Красноармейская 11-25; 36-44 ул. Кирова 11-19, 32 ул. Западная 1-41 нечетная сторона
Каменские МЭС (Каменский РЭС) | с 07.05.24 09-00 по 07.05.24 17-00 | ВЛ-0,4 кВ Ф-3 от ТП-31-12-36 | ППР-2024, Замена опор | г. Камень-на-Оби | ул Куйбышева, д. 74 ул Ленинградская, д. 109-113 пер Пионерский, д. 32-59 ул Партизанская, д. 90-119
Каменские МЭС (Каменский РЭС) | с 08.05.24 09-00 по 08.05.24 17-00 | ВЛ-0,4 кВ Ф-1 от ТП-31-12-36 | ППР-2024, Установка опор, подрезка ДКР | г. Камень-на-Оби | ул Барнаульский тракт, д. 4-12 ул Белинского, д. 8; 10а; 12б ул Ленинградская, д. 65-132 ул Московская, д. 25-50 пер Пионерский, д. 30; 33; 35 ул Партизанская, д. 84а
Каменские МЭС (Каменский РЭС) | с 13.05.24 09-00 по 13.05.24 17-00 | ВЛ-0,4 кВ Ф-3 от КТП-31-12-46 | ППР-2024, Замена опор | г. Камень-на-Оби | пер Весенний, д. 17-38 ул Гоголя, д. 51; 53; 57 ул Дзержинского, д. 104-110 ул Куйбышева, д. 50-99
Каменские МЭС (Крутихинский УЭС) | с 13.05.24 09-00 по 13.05.24 17-00 | ВЛ-0,4 кВ Ф-1 от ГКТП-25-4-23 | Выпиловка ДКР Ф-2 | с. Крутиха | Ул. Степная 1-23 и 2-28 ул.Новая 3-11 от 4-18
Каменские МЭС (Крутихинский УЭС) | с 13.05.24 09-00 по 13.05.24 17-00 | ВЛ-0,4 кВ Ф-2 от ГКТП-25-4-23 | Выпиловка ДКР Ф-2 | с. Крутиха | Ул. Степная 1-23 и 2-28 ул.Новая 3-11 от 4-18
Каменские МЭС (Крутихинский УЭС) | с 14.05.24 09-00 по 14.05.24 13-00 | ВЛ-0,4 кВ Ф-3 от КТП-25-4-8 | Перетяжка провода | с. Крутиха | ул.Гагарина 18 - 58 и 25 - 53; ул.Космонавтов 1 - 27 ип.Ряшенцев В. Маг. Асорти
Каменские МЭС (Каменский РЭС) | с 14.05.24 09-00 по 14.05.24 17-00 | ВЛ-0,4 кВ Ф-3 от КТП-31-12-46 | ППР-2024, Замена опор | г. Камень-на-Оби | пер Весенний, д. 17-38 ул Гоголя, д. 51; 53; 57 ул Дзержинского, д. 104-110 ул Куйбышева, д. 50-99
Каменские МЭС (Каменский РЭС) | с15.05.24 09-00 по 15.05.24 12-00 | ВЛ-0,4 кВ Ф-4 от КТП-31-1-97 | ТРВ-2024, Регулеровка стрелы провеса | г.Камень-на-Оби | пер Снежный, д. 19-27 пер. Крайний, д. 3-40. ул Некрасова, д. 208-226. ул Омская, д. 69-98. ул Северная, д. 81-89
Каменские МЭС (Каменский РЭС) | с 15.05.24 13-00 по 15.05.24 16-00 | ВЛ-0,4 кВ Ф-6 от ТП-10-9-67 | ТРВ-2024, Регулеровка стрелы провеса | г.Камень-на-Оби | пер Снежный, д. 19-27 пер. Крайний, д. 3-40. ул Некрасова, д. 208-226. ул Омская, д. 69-98. ул Северная, д. 81-89
Каменские МЭС (Каменский РЭС) | с 16.05.24 09-00 по 16.05.24 17-00 | ВЛ-0,4 кВ Ф-3 от КТП-31-13-45 | ТРВ-2024, Регулеровка стрелы провеса | г.Камень-на-Оби | ул Барнаульская, д. 36-42 ул Дзержинского, д. 3-19 ул Куйбышева, д. 3; 4 ул Партизанская, д. 3-35
Каменские МЭС (Крутихинский УЭС) | с 16.05.24 09-00 по 16.05.24 17-00 | ВЛ-0,4 кВ Ф-1 от КТП-25-14-18 | Перетяжка провода | с. Крутиха | ул. Целинная 2-26 и 1-21 ип Васильев И.А. "СТО"
Каменские МЭС (Крутихинский УЭС) | с 17.05.24 09-00 по 17.05.24 17-00 | ВЛ-0,4 кВ Ф-1 от КТП-25-14-13 | Перетяжка провода | с. Крутиха | ул. Ленинградская 3-75
Каменские МЭС (Каменский РЭС) | с 17.05.24 09-00 по 17.05.24 17-00 | ВЛ-0,4 кВ Ф-1 от КТП-10-33-125 | ТРВ-2024, Регулеровка стрелы провеса | г. Камень-на-Оби | ул Сельскохозяйственная д. 1-38
Каменские МЭС (Каменский РЭС) | с 20.05.24 09-00 по 20.05.24 12-00 | ВЛ-0,4 кВ Ф-11 от ТП-10-5-8 | ТРВ-2024, Демонтаж провода | г. Камень-на-Оби | ул Гагарина, д 98а-117, 119-121а ул Маяковского, д 98-108 ул Тургенева, д 67-94 ул Чехова, д 95; 97; 97а
Каменские МЭС (Каменский РЭС) | с 20.05.24 09-00 по 20.05.24 12-00 | ВЛ-0,4 кВ Ф-9 от ТП-10-5-8 | ТРВ-2024, Демонтаж провода | г. Камень-на-Оби | ул Чехова, д 95; 97; 97а ул Пушкина, д. 88; 90 пер Целинный, д. 68; 70; 72; 74 пер Трудовой, д. 69-91 ул Бийская, д. 74-88
Каменские МЭС (Каменский РЭС) | с 20.05.24 13-00 по 20.05.24 17-00 | ВЛ-0,4 кВ Ф-1 от ГКТП-12-11-2 | ТРВ-2024, Демонтаж провода | г. Камень-на-Оби | ул Гагарина, д 98а-117, 119-121а ул Маяковского, д 98-108 ул Тургенева, д 67-94 ул Чехова, д 95; 97; 97а ул Пушкина, д. 88; 90 пер Целинный, д. 68; 70; 72; 74 пер Трудовой, д. 69-91 ул Бийская, д. 74-88
Каменские МЭС (Крутихинский УЭС) | с 27.05.24 09-00 по 27.05.24 17-00 | ВЛ-0,4 кВ Ф-2 КТП-25-4-19 | Монтаж повторного заземления | с. Крутиха | ул. Мелиораторов 4-18 и 33-35
Каменские МЭС (Крутихинский УЭС) | с 28.05.24 09-00 по 28.05.24 17-00 | ВЛ-0,4 кВ Ф-1 от КТП-25-4-19 | Монтаж повторного заземления | с. Крутиха | ул. Космонавта Лазарева 25а -41
Каменские МЭС (Тюменцевский УЭС) | с 28.05.24 09-00 по 28.05.24 17-00 | ВЛ-0,4 кВ Ф-4 от КТП-6-4-14 | Обрезка кроны деревьев | с. Тюменцево | ул. Ленина 2, 2а пер. Центральный 2, 4
Каменские МЭС (Тюменцевский УЭС) | с 29.05.24 09-00 по29.05.24 17-00 | ВЛ-0,4кВ Ф-4 от ГКТП-6-4-13 | Обрезка кроны деревьев | с. Тюменцево | ул. Барнаульская 1-13, 2-14 пер. Центральный 1
Каменские МЭС (Тюменцевский УЭС) | с 30.05.24 08-30 по 30.05.24 17-00 | ВЛ-0,4 кВ Ф-2 от КТП-6-22-9 | Обрезка кроны деревьев | с. Тюменцево | ул. Маслозаводская 1-7, 2-14
Кулундинские МЭС
Плановые работы на электрооборудовании 6-35 кВ с отключением потребителей
Наименование филиала (участка) | Дата/Время нач./окон.работ | Объект отключения (наименование ВЛ, КЛ, ТП) | Наименование работ | Населенный пункт | Адрес
Кулундинские МЭС (Ключевской УЭС) | с 22.05.24 09-00 по 22.05.24 17-00 | ВЛ-10 кВ, Л-5-17 от ПС-5 "Ключевская" яч.17 | ППР-2024 | с. Ключи | ул. Заозерная (15-37,70-88), ул. Рабочая (полностью),пер. Рабочий (2-10,1-9),ул. Озерная (полностью),ул. Фабричная (полностью),ул. Ленина (полностью),пер. Железнодорожный (полностью),ул. Дытченко (полностью),ул. Северная (полностью),ул. Центральная (91-155, 68-138),пер. Партизанский (полностью),ул. 40 лет Победы (полностью),ул. Кирова (40-162, 45-173),ул. Новая (полностью),ул. 1-я Заводская (полностью), ул. 2-я Заводская (полностью)
Кулундинские МЭС (Ключевской УЭС) | с 30.05.24 09-00 по 30.05.24 17-00 | ВЛ-10 кВ, Л-5-20 от ПС-5 "Ключевская" яч.20 | Испытания вентильных разрядников и ограничителей перенапряжения. ППР-2024 | с. Ключи | ул. Алтайская (полностью),ул. Заозерная (2-68, 12а, 13),пер. Рабочий (47),ул. Западная (полностью),пер. Ключевский (24),пер. Озерный (полностью),ул. Целинная (полностью),пер. Южный (полностью),пер. Солнечный (полностью),ул. Розы Люксембург (полностью),ул. Советская (полностью),пер. Советский (полностью),ул. Первомайская (полностью),ул. Пролетарская (3-31, 12-32),ул. Карла Маркса (полностью),ул. Центральная (1-89, 2-66),ул. Делегатская (1, 3-37, 10-46),ул. Красноармейская (2-94, 1-117),пер. Аптечный (полностью),пер. Кулундинский (14-23),ул. Кирова (1-43, 2-40),ул. Щорса (полностью),пер. Школьный (3-33, 4, 18),ул. Урицкого (1-49, 2-48),ул. Ленина (2, 4),ул. Титова (13-63, 2-62),ул. 70лет Октября (3-11, 26, 30),ул. Пушкина (полностью),пер. Базарный (8),пер. Строителей (полностью),ул. Сысоева (2-4, 1-33),ул. Октябрьская (1-15),ул. Северная (1-5в),ул. Садовая (полностью),пер. Победы (10)
Кулундинские МЭС (Ключевской УЭС) | с 03.05.24 09-00 по 03.05.24 16-00 | ГКТП-5-16-19 | ППР-2024 | с. Ключи | ул. Октябрьская (10-82;21-95), ул. Степная (3;4), пер. Ветеринарный (14,15,15А,18), ул. Антонова (3,4), ул. Спортивная (3-9;8-20)
Кулундинские МЭС (Ключевской УЭС) | с 06.05.24 09-00 по 06.05.24 17-00 | КТП-41-7-76 | ППР-2024 | с. Ключи | с. Покровка (Школа, Столовая) ул. Пролетарская, 56
Кулундинские МЭС (Ключевской УЭС) | с 07.05.24 09-00 по 07.05.24 17-00 | КТП-5-20-16 | ППР-2024 | с. Ключи | ул. Титова (2-62;13-63), ул. 70 лет Октября (3-11;26,30), ул. Щорса (28-36;41-53), ул. Кирова 120, ул. Пушкина (2,4;1-13), пер. Базарный 8
Кулундинские МЭС (Ключевской УЭС) | с 08.05.24 09-00 по 08.05.24 16-00 | КТП-5-17-24 | Замена трансформаторов тока 0,4 кВ | с. Ключи | ул. Фабричная (3-5;4,4А,8-38)
Кулундинские МЭС (Ключевской УЭС) | с 14.05.24 09-00 по 14.05.24 17-00 | ГКТП-5-20-33 | ППР-2024 | с. Ключи | ул. Центральная (43-51,49А,32-40), ул. Карла-Маркса (2-30;1А,3-25)
Кулундинские МЭС (Ключевской УЭС) | с 17.05.24 09-00 по 17.05.24 16-00 | КТП-5-20-4 | ППР-2024 | с. Ключи | ул. Западная (1-47;2-46), пер. Рабочий 47, пер. Ключевский 24, пер. Озерный (3,4,5), пер. Южный (1,2), ул. Целинная (2-18;13)
Кулундинские МЭС (Ключевской УЭС) | с 20.05.24 09-00 по 20.05.24 17-00 | ГКТП-5-16-31 | ППР-2024 | с. Ключи | ул. Украинская (1Б-13;2А-18)
Кулундинские МЭС (Ключевской УЭС) | с 21.05.24 09-00 по 21.05.24 17-00 | КТП-5-20-75 | ППР-2024 | с. Ключи | ул. Садовая (1А-13;2Б-20)
Кулундинские МЭС (Ключевской УЭС) | с 30.05.24 09-00 по 30.05.24 17-00 | ЗТП-5-20-8 | ППР-2024 | с. Ключи | ул. Центральная (16-30;27-41), ул. Кирова (1-43;4-40), пер. Аптечный (4-22;3-17), ул. Карла-Маркса (27,29), ул. Советская (2-8), пер.Кулундинский (14,16;19-23 ), ул.Щорса (1-37;2-22), пер.Школьный (18,25,27,33), ул. Урицкого (1-49).
Кулундинские МЭС (Ключевской УЭС) | с 31.05.24 09-00 по 31.05.24 16-00 | ЗТП-5-20-14 | Установка РБ-0,4 Т-1 | с. Ключи | ул. 40 лет Победы (2а,2-46;1-45), пер. Железнодорожный (18Б), К/Х "Филяков", ул. Кирова (40-68;45-85)
Кулундинские МЭС (Родинский УЭС) | с 02.05.24 14-00 по 02.05.24 17-00 | ВЛ-10 кВ, Л-11-5 от ПС-11 "Родинская" яч.5 | Замена РГКТП-11-5-20 | с. Родино | пер. Комсомольский (1-9); пер. Луговой (1-16); пер. Малый (1-14); пер. Медовый (1-5); пер. Мирный (1-7); пер. Молодежный (1-8); пер. Нижний (1-7); пер. Северный (1-8); пер. Школьный (1-15); пер. Южный (1-25); ул. 40 лет Октября (1-23); ул. Восточная (1-67); ул. Гуртового (3-29); ул. Дорожников (1-18); ул. Калинина (16-99); ул. Коробкина (1-31); ул. Ленина (201-354); ул. Пролетарская (12-69); ул. Ракитная (3-22); ул. Советская (33-102); ул. Советской Армии (1-42); ул. Социалистическая (1-24); ул. Стасовой (2-74); ул. Строителей (3-65); ул. Шукшина (1-12); ул. Карла Маркса (43-170)
Кулундинские МЭС (Родинский УЭС) | с 06.05.24 09-00 по 06.05.24 17-00 | КТП-11-17-10 | Капитальный ремонт, испытания оборудования | с. Родино | ул. Калинина 1-25а, ул. Сухова 1-68, пер. Зелёный 1-8, ул. Советская 31
Кулундинские МЭС (Родинский УЭС) | с 07.05.24 09-00 по 07.05.24 17-00 | КТП-11-5-25 | Капитальный ремонт | с. Родино | ул. Калинина 28-99, ул.Шукшина 1-12
Кулундинские МЭС (Родинский УЭС) | с 13.05.24 09-00 по 13.05.24 17-00 | КТП-11-17-10 | Капитальный ремонт | с. Родино | ул. Калинина 1-25а, ул. Сухова 1-68, пер. Зелёный 1-8, ул. Советская 31
Кулундинские МЭС (Родинский УЭС) | с 14.05.24 09-00 по 14.05.24 17-00 | ГКТП-11-17-35 | Капитальный ремонт | с. Родино | ЦРБ
Кулундинские МЭС (Родинский УЭС) | с 16.05.24 09-00 по 16.05.24 12-00 | ГКТП-11-17-35 | Испытание оборудования | с. Родино | ЦРБ
Кулундинские МЭС (Родинский УЭС) | с 16.05.24 13-00 по 16.05.24 17-00 | КТП-11-5-25 | Испытание оборудования | с. Родино | ул. Калинина 28-99, ул. Шукшина 1-12
Кулундинские МЭС (Родинский УЭС) | с 23.05.24 09-00 по 23.05.24 17-00 | ГКТП-11-5-20 | Капитальный ремонт | с. Родино | ул. Стасовой 11,23, ул. Пролетарская 16-65, пер. Малый 2-14
Кулундинские МЭС (Родинский УЭС) | с 27.05.24 09-00 по 27.05.24 17-00 | ЗТП-11-5-15 | Капитальный ремонт, испытания оборудования | с. Родино | ул. Аврамкова 4, ул. Первомайская 14-23, ул. Ленина 230-232
Кулундинские МЭС (Табунский УЭС) | с 27.05.24 09-00 по 27.05.24 17-00 | КТП-4-5-10 | Капитальный ремонт, испытания оборудования | с. Табуны | ул. Уланина (полностью) 1-56, ул. 40 лет Победы (полностью) 1-51
Кулундинские МЭС (Табунский УЭС) | с 28.05.24 09-00 по 28.05.24 17-00 | ГКТП-4-5-11 | Капитальный ремонт, испытания оборудования | с. Табуны | ул. Алтайская (полностью) 1-58 ,ул. Энергетиков 2-6
Кулундинские МЭС (Табунский УЭС) | с 30.05.24 09-00 по 30.05.24 17-00 | КТП-4-5-18 | Испытания оборудования | с. Табуны | ул. Мира (чётная) 2-68, Дорожная 1-41
Кулундинские МЭС (Табунский УЭС) | с 29.05.24 09-00 по 29.05.24 17-00 | КТП-4-5-6 | Капитальный ремонт, испытания оборудования | с. Табуны | ул. Московская (полностью) 1-42, Кирова 1-41
Кулундинские МЭС (Михайловский УЭС) | с 03.05.24 13-00 по 03.05.24 17-00 | ГКТП-26-5-19 | Чистка изоляции | с. Михайловское | ул. Советская (48-84)
Кулундинские МЭС (Михайловский УЭС) | с 07.05.24 08-00 по 07.05.24 17-00 | КТП-26-5-23 | Чистка изоляции | с. Михайловское | ИП Кулешов В.Г.
Кулундинские МЭС (Михайловский УЭС) | с 08.05.24 08-00 по 08.05.24 17-00 | КТП-26-4-20 | Чистка изоляции | с. Михайловское | ИП Генгер, Молочная-товарная ферма
Кулундинские МЭС (Михайловский УЭС) | с 13.05.24 08-00 по 13.05.24 17-00 | КТП-26-4-30 | Чистка изоляции | с. Михайловское | ул. Калинина (2а), Налоговая инспекция, Судебные пристава, маг. Ситникова, маг. Продукты, Пиццерия, маг. Ткани, ул. Чкалова (19-26), пр-кт Октябрьский (1), ул. Ленина (42), маг. Автозапчасти, пр-кт Октябрьский (1а)
Кулундинские МЭС (Михайловский УЭС) | с 16.05.24 08-00 по 16.05.24 17-00 | ВЛ-10 кВ, Л-26-11 от ПС-26 "Михайловская" яч.11 | Выправка опор | с. Михайловское | ул. Энтузиастов (1-14). ул. Энтузиастов (15-20), ул. 2-я Южная (1-25,2-22), ул. 50-лет Победы (2). ул. Луговая (12в-19), ул. Луговая (1-12а), ул. Песчаная (2-9). ул. 50-лет Победы (4-16, 3-15), ул. Озёрная (1-7, 6)скважина ВодСервис. ул. Локомотивная (1-13, 2-14). ул. Полюсная (1-21, 2-18)
Кулундинские МЭС (Михайловский УЭС) | с 16.05.24 08-00 по 16.05.24 17-00 | КТП-26-9-2 | Испытания и измерения Т-1 | с. Михайловское | ул. Линейная (1-47), Боровлянский лесхоз
Кулундинские МЭС (Михайловский УЭС) | с 16.05.24 08-00 по 16.05.24 17-00 | ЗТП-26-4-22 | Испытания и измерения Т-1 | с. Михайловское | ул. Железнодорожная 1-5 (МКД)
Кулундинские МЭС (Михайловский УЭС) | с 16.05.24 08-00 по 16.05.24 17-00 | ЗТП-26-5-33 | Испытания и измерения Т-1 | с. Михайловское | ИП Карнаушенко
Кулундинские МЭС (Михайловский УЭС) | с 17.05.24 08-00 по 17.05.24 17-00 | ВЛ-10 кВ, Л-26-14 от ПС-26 "Михайловская" яч.14 | Выправка опор | с. Михайловское | АЗС ул. Центральная (2а), Вышка МТС, ДРСУ, Поливной, ИП Мелинк, ИП Ситников
Кулундинские МЭС (Михайловский УЭС) | с 27.05.24 08-00 по 27.05.24 17-00 | ВЛ-10 кВ, Л-26-6 от ПС-26 "Михайловская" яч.12 | Испытания и измерения КЛ-10 кВ | с. Михайловское | ул. Горького (13 Элеватор)
Кулундинские МЭС (Михайловский УЭС) | с 30.05.24 08-00 по 30.05.24 17-00 | ЗТП-26-4-27 | Чистка изоляции | с. Михайловское | ООО Партнер
Кулундинские МЭС (Михайловский УЭС) | с 30.05.24 14-00 по 30.05.24 17-00 | ВЛ-10 кВ, Л-26-4 от ПС-26 "Михайловская" яч.4 | Установка ПУ РИМ | с. Михайловское | ул. Шоссейная (9-53), ул. Вокзальная 2. ул. Шоссейная (2-34а), ул. Некрасова (1-25, 2-14), Магазин, АТС-29. Скважина.ул. Пушкина (3-27, 4-14), ул. Шоссейная (1-7а), ул. Вокзальная (1-11, 4-8), РЖД. ул. Кирова (23-49, 42-54)ул. Горького (1-29, 2-34) ул. Кирова (1-21, 2-40) ул. Шоссейная (55-83), ул. Шоссейная (60-64), Д/С №6, Магазин.Школа №2, ул. Некрасова (27-57), ул. Шоссейная (38-56), маг. РАЙПО, маг. ПРОДУКТЫ. ул. Горького (36-54), ул. Кирова (56-74, 51-79). ПУ-26 Котельная ПУ-26 ул. Мелиораторов (3-21), маг. ПРОДУКТЫ. ул. Шоссейная 76 ул. Мелиораторов (2-22). ул. Чкалова (108, 85, 91-101, 110а-118), ул. Центральная (115-117). ул. Центральная (85-113, 119, 131, 98-156), пер. Центральный (1-5), маг. Градус, Мойка. Шпалорезка, Столярный цехул. Сибревкома (36-92). ул. Чкалова (64- 68, 76, 76А, 80), ул. Центральная (41-83), пер. Чкаловский (1-4). ул. Чкалова (27- 55, 28-62), ул. Пионерская (18, 24-34). ул. Чкалова (70-74, 78-106, 57-83). ул. Сибревкома (1-25, 2-34, 38, 40) ул. Пионерская (38, 40) ул. Сибревкома (27-71). Хирургия, Гинекология, Д/Отделения, Котельная, Насосная, Адм. ЦРБ, ул. Зелёная (1, 2, 4-7).Поликлиника, Инфекционное, маг. Роксолана.РЕНТ-ГЕН кабинетул. Морозова (41А, 41Б, 41В, 45А, 45Б, 45В), Ретранслятор.ул. Боровая (17-29 )Флюрография.РЕНТ-ГЕН кабинет ул. Центральная (18-42).ул. Центральная (19-37), ул. Пионерская (2-16), ул. Чкалова (42, 44). ул. Пионерская (1-9), ул. Калинина (16/2, 17-31), ул.3-й Калининский (2-6,1-7), ул. 4-й Калининский (2-8, 1-9). ул. Ленина (1-19), ул. Садовая (2-26), ул. Центральная (11-15), маг. МИРАЖ,маг. Угловой, Пивной ларёк. Маг. «Душа дома» СУД ул. Ленина (2-34, 46-62), ул. Чкалова (14-22, 11-15), ПОС.Совет, Военкомат, маг. МИРАЖ. Маг. Смешанных товаров.- ул. Ленина (64-100, 49-81), ул. Чкалова (2-12, 1-9), ул. Садовая (54, 56, 84), Торговые павильоны, Ритуальные, Стиль. ул. Калинина (2-16/1, 1-15), пер. 1-й Калининский (1-5, 2-4), пер. 2-й Калининский (1-5, 2-6), СЭС, Автостанция, ВЕКО, Стоматология. ул. Ленина (43), Водсервис, Аптека, Кафе ОТДЫХ, Спортивный зал, Судебный участок ул. Садовая (23-39, 60-82, 44, 46). ул. Ленина (45, 47), Аптека, Союзпечать Редакция, Сбербанк, СУД. Казначейство, Спортивный комплекс, магазины, Нотариус.ул. Садовая (26, 28, 36), Почта, Лицей, Школа искусств. ул. Ленина (23- 41), Сибсоцбанк, Пенсионный. маг. Меркурий. Фрукты, салон Дверей.Теплопункт № 2АТС-22 Администрация района, УСЗН, ДЮСШ, Ясли садика №1, Контора «МУП Тепло», МВД (участковые,Паспортный стол). Д. Сад №1, ул. К-Маркса ( 30 ) МАГ.ЖАЛЮЗИ. ул. Центральная (1-5), ул. К-МАРКСА (22-26). Теплопункт №1 маг. «ХОЛДИ»- ул. Центральная (7), ул. Садовая (1-9), ул. К-Маркса (28)маг.РАЙПО, (пекарня). - ул. Железнодорожная 4 (МКД) ул. Железнодорожная 1 (МКД) ул. Железнодорожная 5 скважина ВодСервис ул. Железнодорожная 3 (МКД) ул. Железнодорожная 2 (МКД) ул. Железнодорожная 15 ул. Спортивная (1, 5), ИП Габдулин ул. Спортивная (3) ул Автомобильная (1, 2, 3, 6), ул. Некрасова (52-58, 57Б, 61). ул. Строительная (1-10), ул. Железнодорожная (6а, 6), Шпалорезка, маг. Сфветофор.ул Автомобильная (1а, 1) маг. Сфветофор. ул. Некрасова 14А-52А. ул. Лесная (1-17, 2-18), ул. Железнодорожная (4а). ул. Калинина (2а) Налоговая инспекция, Судебный пристава, САУНА , маг. Ситникова маг. Продукты, Пиццерия. маг. Ткани. ул. ЧКАЛОВА (19-26), пр-кт Октябрьский (1), ул. Ленина (42). маг. Автозапчасти пр-кт Октябрьский (1а)
Кулундинские МЭС (Михайловский УЭС) | с 31.05.24 08-00 по 31.05.24 17-00 | ВЛ-10 кВ, Л-26-14 от ПС-26 "Михайловская" яч.14 | Выправка опор | с. Михайловское | АЗС ул. Центральная (2а), Вышка МТС, ДРСУ, Поливной, ИП Мелин, ИП Ситников
Кулундинские МЭС (Завьяловский УЭС) | с 03.05.24 11-00 по 03.05.24 13-00 | КТП-9-2-8 | Испытания и измерения Т-1 | с. Завьялово | ул. 30 лет Победы 22/2, 24/1, 28-2, 30, ул. 8 Марта 38, 40
Кулундинские МЭС (Завьяловский УЭС) | с 03.05.24 09-00 по 03.05.24 16-00 | КТП-9-17-41 | Капитальный ремонт, испытания оборудования | с. Завьялово | ул. Интернациональная (неч 1-15, чётн 2-24), ул. Мичурина 59, ул Садовая (1-21; 2-18)
Кулундинские МЭС (Завьяловский УЭС) | с 06.05.24 09-00 по 06.05.24 17-00 | ГКТП-9-2-43 | Капитальный ремонт | с. Завьялово | ул.Театральная (неч 1-11), ул. Коммунаров (неч 27-37, чётн 24-38А)
Кулундинские МЭС (Завьяловский УЭС) | с 07.05.24 09-00 по 07.05.24 17-00 | КТП-9-2-12 | Капитальный ремонт | с. Завьялово | ул. Советская (134-202, 143-157), Театральная 1,3, 15, 17, ул. Гвардейская 1, 2
Кулундинские МЭС (Завьяловский УЭС) | с 13.05.24 09-00 по 13.05.24 12-00 | КТП-9-17-16 | Испытание вентильных разрядников и ограничителей перенапряжения | с. Завьялово | ул. Калинина (49-43, 88-104), Яковлева (17-27, 32-40), Космонавтов (1,3), Колядо (4-14), Школьная (1,3)
Кулундинские МЭС (Завьяловский УЭС) | с 13.05.24 12-00 по 13.05.24 14-00 | ГКТП-9-17-19 | Испытание вентильных разрядников и ограничителей перенапряжения | с. Завьялово | ул. Советская (72-126, 73-121), ул. Яковлева(чётн. 62-72), ул.Пугачёва(неч. 27-51, чётн. 26-36), ул.Первомайская 21, ул. Озерная, ул. Космонавтов( неч. 9-21), ул. Гайдара(неч. 23-37, чётн. 14-20), ул. Колядо(неч.13-19, чётн.20-24.)
Кулундинские МЭС (Завьяловский УЭС) | с 13.05.24 14-00 по 13.05.24 17-00 | ЗТП-9-2-18 | Испытания и измерения Т-1 | с. Завьялово | ул. Парфёнова 2б, 4а, 15/1. ул. Советская (чётн. 126 -132, неч. 121-133), ул. Яковлева(неч. 59-63)
Кулундинские МЭС (Завьяловский УЭС) | с 14.05.24 09-00 по 14.05.24 17-00 | ГКТП-9-2-9 | Капитальный ремонт, испытания оборудования | с. Завьялово | ул. 8 марта (неч 1-29, чётн 2-28), ул, 30 лет Победы (неч 3-25, чётн 10-24), ул. Коммунаров 25 (Дет. Садик.)
Кулундинские МЭС (Завьяловский УЭС) | с 14.05.24 13-00 по 14.05.24 15-00 | КТП-9-2-30 | Испытания и измерения Т-1 | с. Завьялово | Водозабор
Кулундинские МЭС (Завьяловский УЭС) | с 28.05.24 09-00 по 28.05.24 17-00 | КТП-9-17-45 | Капитальный ремонт | с. Завьялово | ул. Строительная, ул. Мичурина (неч.27-37)
Кулундинские МЭС (Кулундинский УЭС) | с 27.05.24 08-00 по 27.05.24 17-00 | ГКТП-1-7-11а | Замена опорных изоляторов, чистка изоляции Т-1, чистка изоляции РУ-10/0,4 кВ, измерения и испытания | с. Кулунда | ул. 50 Лет СССР 26а-46, ул. Пушкина 77-101, 82-92, пер. Алтайский 2-14, 1-17а, ул. Первомайская 5-23, 14-16, ул. Советская 49а-65, ул. Красновосточная 56-72, 51-61
Кулундинские МЭС (Кулундинский УЭС) | с 14.05.24 08-00 по 14.05.24 15-00 | ЗТП-1-12-31 | Технологичекое присоединение | с. Кулунда | ул. Ленина 3а-5в, 4, ул. Лермонтова 2, 2/5, 2/8б, 1-35, ул. Линейная 1-57, 2-64, ул. Октябрьская 1-55, 2-54
Кулундинские МЭС (Кулундинский УЭС) | с 07.05.24 08-00 по 07.05.24 13-00 | ГКТП-1-15-1 | Замена опорных изоляторов, чистка изоляции Т-1, чистка изоляции РУ-10/0,4 кВ, измерения и испытания | с. Кулунда | ул. Целинная 59а-63, ул. Пионерская 17-19, ул. Ленина 80-102, 51-95, ул. Железнодорожная 2-48, 37-83, ул. Комсомольская 62-108, 31-77, ул. Гоголя 22-68, 17-63
Кулундинские МЭС (Кулундинский УЭС) | с 28.05.24 09-00 по 28.05.24 17-00 | ГКТП-1-12-34 | Замена проходных изоляторов, чистка изоляции Т-1, чистка изоляции РУ-10/0,4 кВ, покраска ТП, измерения и испытания изоляции РУ-10/0,4 кВ | с. Кулунда | ул. Лермонтова 4а-8, ул. Комсомольская 1-5
Кулундинские МЭС (Кулундинский УЭС) | с 06.05.24 08-30 по 06.05.24 13-00 | ЗТП-1-12-24 | Испытание и измерение Т-1 | с. Кулунда | ул. Целинная 3а-15, ул. Ленина 4А-8Б , 9А
Кулундинские МЭС (Кулундинский УЭС) | с 03.05.24 13-00 по 03.05.24 17-00 | КТП-1-15-9а | Технологичекое присоединение | с. Кулунда | ул. Калинина 4-10, Комсомольская 24-30
Кулундинские МЭС (Кулундинский УЭС) | с 03.05.24 08-30 по 03.05.24 13-00 | ГКТП-1-12-56 | Испытание и измерение Т-1 | с. Кулунда | Водоканал 2 подъём
Кулундинские МЭС (Кулундинский УЭС) | с 06.05.24 13-30 по 06.05.24 17-00 | ЗТП-1-12-27 | Испытание и измерение Т-1 | с. Кулунда | Комсомольская 14-22, 5б-7г, ул. Целинная 27, пер. Строительный 2, ул. Ленина 32-34, 9-15, ул. Лермонтова 8а-10а
Кулундинские МЭС (Благовещенский УЭС) | с 03.05.24 09-00 по 03.05.24 12-00 | ГКТП-22-9 | Испытание и измерение Т-1 | р.п. Степное Озеро | ул. Мамонтова (1-19, 2-12), ул. Северная (1,2С,3А,9С, 10,13С, 18, 33С), ул. Кашкарова (2,4,6,8), Индустриальная (5-13, 10-18), ул. Горького (2,2а,4,8,13а-19), ул. Микитона (2-8, 13-33), ул.Строительная (11-19, 22-32), ул. Тельмана (1-9), ул. Уткина (9-27, 12-30)
Кулундинские МЭС (Благовещенский УЭС) | с 03.05.24 13-00 по 03.05.24 17-00 | ЗТП-3-23-50 | Испытание и измерение Т-1 | р.п. Благовещенка | ул. Урицкого (5,3), пер. Целинный(123), ул. 40 лет Октября(6)
Кулундинские МЭС (Благовещенский УЭС) | с 06.05.24 09-00 по 06.05.24 12-00 | ГКТП-22-32 | Испытание и измерение Т-1 | р.п. Степное Озеро | ул. Садовая (1-27, 2-28), ул. Степная (1-23), ул. Южная (27,29), ул.Тупиковая (11,13)
Кулундинские МЭС (Благовещенский УЭС) | с 06.05.24 09-00 по 06.05.24 12-00 | ГКТП-22-19 | Испытание и измерение Т-1 | р.п. Степное Озеро | ул. Микитона (1,3,5), ул. Химиков (6А,10,12,14,16), ул. Мира (13,15,16,17), ул. Р-Зорге (16)
Кулундинские МЭС (Благовещенский УЭС) | с 07.05.24 13-00 по 07.05.24 17-00 | ЗТП-47-21 | Испытание и измерение Т-1 | р.п. Степное Озеро | ул. Химиков (14,16,18,20), ул. Р-Зорге (11,12,13,14,15)
Кулундинские МЭС (Благовещенский УЭС) | с 13.05.24 09-00 по 13.05.24 17-00 | ГКТП-22-31 | Чиста оборудования, покраска ТП | р.п. Степное Озеро | ул. Кучукская (1-25, 2-18), ул. Заводская (1-19, 2-21), ул. Энтузиастов (1-11, 2-26), ул. Строительнаая (1-9, 2-20), ул. Уткина (1-7), ул. Северная (1-13, 2-8)
Кулундинские МЭС (Благовещенский УЭС) | с 14.05.24 09-00 по 14.05.24 17-00 | ЗТП-48-25 | Чиста оборудования, покраска ТП | р.п. Степное Озеро | МУП ЖЭП "Кучук" БОС
Кулундинские МЭС (Благовещенский УЭС) | с 16.05.24 09-00 по 16.05.24 17-00 | ЗТП-47-8 | Замена РБ, покраска ТП | р.п. Степное Озеро | ул. Мира (7,9,11,12), ул. Горького (1-7), ул. Ильича (4, 4А,6) ул. Химиков (6,6А,8), ул. Пролетарская (9)
Кулундинские МЭС (Благовещенский УЭС) | с 17.05.24 09-00 по 17.05.24 17-00 | ВЛ-10 кВ, Л-3-11 от ПС-3 "Благовещенская" яч.11 | Испытание и измерение КЛ-10 кВ | р.п. Благовещенка | ул. Нефтебазовская (1-12), ул. Советская (71,71а,82,84,84/1а,90)
Кулундинские МЭС (Благовещенский УЭС) | с 17.05.24 09-00 по 17.05.24 17-00 | ВЛ-10 кВ, Л-3-10 от ПС-3 "Благовещенская" яч.10 | Подключение КЛ-10 кВ оп.11/6 | р.п. Благовещенка | пер. Брагина (34-50), пер. Колхозный (7-86), пер. Кучеровых (8-101), пер. Кучукский (8-40), пер. Мелиоративный (1, 1А), пер. Тракторный (59-115), пер. Целинный (32-109), пер. Чапаевский (2-89), пер. Школьный (40-89), ул. 40 лет Октября (17), ул. 50 лет Алтая (1-11), ул. 50 лет СССР (2-91), ул. 8 Марта (25, 27, 29, 31), ул. В.Колесниковой (27-87), ул. Гоголя (1-99), ул. Дегтярева (39-126), ул. Дорожная (1-19), ул. Дружбы Народов (30-40), ул. Кирова (1-177), ул. Колядо (2-113), ул. Комсомольская (29-116), ул. Космонавтов (1-122), ул. Крупской (5-68), ул. Кулундинская (20, 24), ул. Ленина (27-150), ул. Линейная (1-10), ул. Масло-Заводская (1, 2, 3), ул. Октябрьская (60-167), ул. Партизанская (1-140), ул. Первомайская (1-140), ул. Победы (1-118), ул. Пушкина (2-129), ул. Советская (17-72), ул. СПТУ 54 (5, 5/а, 5/1А), ул. Урицкого (4-78), , ул. Фёдора Санникова (9-60), ул. Энергетиков (10), ул. Юбилейная (1-24)
Кулундинские МЭС (Благовещенский УЭС) | с 28.05.24 09-00 по 28.05.24 17-00 | ВЛ-6 кВ, Л-48 от ТЭЦ "Кучуксульфат" яч.48 | Испытание и измерение КЛ-6 кВ | р.п. Степное Озеро | ул. Тупиковая (3), ул. Мира (1,3,5,4,6,8,10), ул. Химиков (2,4), ул. Менделеева (1-7), ул. Ильича (3,5), ул. Пролетарская (2,4)
Плановые работы на электрооборудовании 0,4 кВ с отключением потребителей
Наименование филиала (участка) | Дата/Время нач./окон.работ | Объект отключения (наименование КТП, № фидера) | Наименование работ | Населенный пункт | Адрес
Кулундинские МЭС (Ключевской УЭС) | с 02.05.24 09-00 по 02.05.24 17-00 | ВЛ-0,4 кВ Ф-1 от КТП-5-16-18 | Установка ПУ Фобос | с. Ключи | ул. Юбилейная (4-26;3-27)
Кулундинские МЭС (Ключевской УЭС) | с 02.05.24 09-00 по 02.05.24 17-00 | ВЛ-0,4 кВ Ф-1 от КТП-5-16-29 | Установка ПУ Фобос | с. Ключи | ул. Мира (3-45)
Кулундинские МЭС (Ключевской УЭС) | с 03.05.24 09-00 по 03.05.24 16-00 | ВЛ-0,4 кВ Ф-5 от ЗТП-5-20-13 | Установка ПУ Фобос | с. Ключи | ул. Кирова (87-173;152-162А)
Кулундинские МЭС (Ключевской УЭС) | с 06.05.24 09-00 по 06.05.24 17-00 | ВЛ-0,4 кВ Ф-1 от ЗТП-5-20-8 | Установка ПУ Фобос | с. Ключи | ул. Щорса (1,3,5), ул. Кирова(10А/1)
Кулундинские МЭС (Ключевской УЭС) | с 06.05.24 09-00 по 06.05.24 17-00 | ВЛ-0,4 кВ Ф-3 от КТП-5-20-9 | Установка ПУ Фобос | с. Ключи | ул. Центральная (42-54;55-67)
Кулундинские МЭС (Ключевской УЭС) | с 07.05.24 09-00 по 07.05.24 17-00 | ВЛ-0,4 кВ Ф-4 от КТП-5-20-12 | Установка ПУ Фобос | с. Ключи | ул. Центральная (91-153), пер. Железнодорожный (12)
Кулундинские МЭС (Ключевской УЭС) | с 07.05.24 09-00 по 07.05.24 17-00 | ВЛ-0,4 кВ Ф-9 от ЗТП-5-20-8 | Установка ПУ Фобос | с. Ключи | ул. Советская (2,4), ул. Кирова (1,3,5,8), ул. Центральная (20-26)
Кулундинские МЭС (Ключевской УЭС) | с 08.05.24 09-00 по 08.05.24 16-00 | ВЛ-0,4 кВ Ф-1 от ГКТП-5-20-6 | Установка ПУ Фобос | с. Ключи | ул. Розы-Люксембург (9-17), ул. Первомайская (2-26;1-25)
Кулундинские МЭС (Ключевской УЭС) | с 08.05.24 09-00 по 08.05.24 16-00 | ВЛ-0,4 кВ Ф-3 от КТП-5-20-27 | Отключение/подключение абонентов | с. Ключи | ул. Урицкого 2-48; ул. Октябрьская 1-15; пер.Аптечный 28-36; ДЮСШ
Кулундинские МЭС (Ключевской УЭС) | с 13.05.24 09-00 по 13.05.24 17-00 | ВЛ-0,4 кВ Ф-2 от КТП-5-17-1 | ППР-2024 | с. Ключи | ул. Рабочая (24), пер. Рабочий (2-10;1-9)
Кулундинские МЭС (Ключевской УЭС) | с 13.05.24 09-00 по 13.05.24 17-00 | ВЛ-0,4 кВ Ф-5 от КТП-5-17-1 | Для безопаного выполнения работ | с. Ключи | ул. Рабочая (27-41)
Кулундинские МЭС (Ключевской УЭС) | с 14.05.24 09-00 по 14.05.24 17-00 | ВЛ-0,4 кВ Ф-3 от КТП-5-17-1 | ППР-2024 | с. Ключи | ул. Рабочая (2-22;1-23), ул. Озерная (2-20;3-9)
Кулундинские МЭС (Ключевской УЭС) | с 16.05.24 09-00 по 16.05.24 17-00 | ВЛ-0,4 кВ Ф-2 от КТП-5-16-55 | ППР-2024 | с. Ключи | Ул. Мичурина (4-46)
Кулундинские МЭС (Ключевской УЭС) | с 20.05.24 09-00 по 20.05.24 17-00 | ВЛ-0,4 кВ Ф-4 от КТП-5-20-9 | Установка ПУ Фобос | с. Ключи | ул. Центральная (62-66;69-89), пер. Школьный (4;3-11), ул. Ленина (2,4), ул. Карла- Маркса (1)
Кулундинские МЭС (Ключевской УЭС) | с 20.05.24 09-00 по 20.05.24 17-00 | ВЛ-0,4 кВ Ф-3 от КТП-5-20-23 | Установка ПУ Фобос | с. Ключи | ул. Дытченко (1-23;2-22)
Кулундинские МЭС (Ключевской УЭС) | с 21.05.24 09-00 по 21.05.24 17-00 | ВЛ-0,4 кВ Ф-2 от ЗТП-5-20-28 | Установка ПУ Фобос | с. Ключи | ул. Титова(1-11), ул. Урицкого (51-55), ул. Щорса (24,24А,26,39)
Кулундинские МЭС (Ключевской УЭС) | с 21.05.24 09-00 по 21.05.24 17-00 | ВЛ-0,4 кВ Ф-3 от ГКТП-5-20-6 | Установка ПУ Фобос | с. Ключи | ул. Розы-Люксембург (2-26;1-7,19-39), ул. Пролетарская (3), ул. Центральная (1), ул. Карла-Маркса (68-84;47-71)
Кулундинские МЭС (Ключевской УЭС) | с 23.05.24 09-00 по 23.05.24 17-00 | ВЛ-0,4 кВ Ф-1 от ГКТП-5-16-20 | Установка ПУ Фобос | с. Ключи | ул. Красноармейская (25-85), пер. Строителей (4;3-7)
Кулундинские МЭС (Ключевской УЭС) | с 23.05.24 09-00 по 23.05.24 17-00 | ВЛ-0,4 кВ Ф-5 от ГКТП-5-16-20 | Для безопаного выполнения работ | с. Ключи | ул. Красноармейская (87-117)
Кулундинские МЭС (Ключевской УЭС) | с 24.05.24 09-00 по 24.05.24 16-00 | ВЛ-0,4 кВ Ф-1 от ЗТП-5-20-7 | ППР-2024 | с. Ключи | ул. Делегатская (7-37), ул. Пролетарская (16-32;21-31)
Кулундинские МЭС (Ключевской УЭС) | с 27.05.24 09-00 по 27.05.24 17-00 | ВЛ-0,4 кВ Ф-2 от КТП-5-17-1 | ППР-2024 | с. Ключи | ул. Рабочая (24), пер. Рабочий (2-10;1-9)
Кулундинские МЭС (Ключевской УЭС) | с 27.05.24 09-00 по 27.05.24 17-00 | ВЛ-0,4 кВ Ф-5 от КТП-5-17-1 | Для безопаного выполнения работ | с. Ключи | ул. Рабочая (27-41)
Кулундинские МЭС (Ключевской УЭС) | с 28.05.24 09-00 по 28.05.24 17-00 | ВЛ-0,4 кВ Ф-3 от КТП-5-17-1 | ППР-2024 | с. Ключи | ул. Рабочая (2-22;1-23), ул. Озерная (2-20;3-9)
Кулундинские МЭС (Ключевской УЭС) | с 29.05.24 09-00 по 29.05.24 17-00 | ВЛ-0,4 кВ Ф-2 от КТП-5-16-55 | ППР-2024 | с. Ключи | Ул. Мичурина (4-46)
Кулундинские МЭС (Ключевской УЭС) | с 31.05.24 09-00 по 31.05.24 16-00 | ВЛ-0,4 кВ Ф-5 от ГКТП-5-20-6 | ППР-2024 | с. Ключи | ул. Центральная (3-17)
Кулундинские МЭС (Ключевской УЭС) | с 31.05.24 09-00 по 31.05.24 16-00 | ВЛ-0,4 кВ Ф-6 от ГКТП-5-20-6 | ППР-2024 | с. Ключи | ул. Центральная (2-4), ул. Советская (16)
Кулундинские МЭС (Родинский УЭС) | с 03.05.24 09-00 по 03.05.24 12-00 | ВЛ-0,4 кВ Ф-4 от КТП-11-5-22 | Тех. присоединение | с. Родино | ул. Восточная 2Б, ул. Карла Маркса 43-158
Кулундинские МЭС (Родинский УЭС) | с 03.05.24 12-00 по 03.05.24 17-00 | ВЛ-0,4 кВ Ф-1 от ГКТП-11-5-27 | Замена ПУ | с. Родино | ул. Карла Маркса 5-112, ул. Алтайская 20-24, ул. Ворошилова 24Б
Кулундинские МЭС (Родинский УЭС) | с 08.05.24 09-00 по 08.05.24 17-00 | ВЛ-0,4 кВ Ф-1,3 от ГКТП-11-17-55 | Замена ПУ | с. Родино | ул. Володарского 3-18, ул. Ленина 76-161, пер. Рабочий 1-3, ул. Кулундинская 31
Кулундинские МЭС (Родинский УЭС) | с 17.05.24 09-00 по 17.05.24 17-00 | ВЛ-0,4 кВ Ф-1 от ГКТП-11-17-9 | Замена ПУ | с. Родино | ул. Калинина 2-6, ул. Тарана 1,37, ул. Шевченко 7-108
Кулундинские МЭС (Родинский УЭС) | с 20.05.24 09-00 по 20.05.24 12-00 | ВЛ-0,4 кВ Ф-1 от ГКТП-11-5-17 | Капитальный ремонт | с. Родино | ул. Пролетарская 1-5
Кулундинские МЭС (Родинский УЭС) | с 20.05.24 12-00 по 20.05.24 17-00 | ВЛ-0,4 кВ Ф-1 от ГКТП-11-5-19 | Капитальный ремонт | с. Родино | пер. Комсомольский 1-9, ул. Ворошилова 5, ул. Коробкина 1-31, ул. Ленина 250-293, ул. Советской Армии 34-41
Кулундинские МЭС (Родинский УЭС) | с 28.05.24 09-00 по 28.05.24 17-00 | ВЛ-0,4 кВ Ф-1 от ГКТП-11-5-19 | Капитальный ремонт | с. Родино | пер. Комсомольский 1-9, ул. Ворошилова 5, ул. Коробкина 1-31, ул. Ленина 250-293, ул. Советской Армии 34-41
Кулундинские МЭС (Родинский УЭС) | с 29.05.24 09-00 по 29.05.24 17-00 | ВЛ-0,4 кВ Ф-1 от ГКТП-11-5-30 | Капитальный ремонт | с. Родино | ул. Ракитная 3,10,22
Кулундинские МЭС (Табунский УЭС) | с 20.05.24 13-00 по 20.05.24 17-00 | ВЛ-0,4 кВ Ф-1 от КТП-4-5-4 | Установка ПУ Фобос | с. Табуны | ул. Октябрьская 1-56
Кулундинские МЭС (Табунский УЭС) | с 20.05.24 09-00 по 20.05.24 12-00 | ВЛ-0,4 кВ Ф-1 от КТП-4-5-5 | Установка ПУ Фобос | с. Табуны | ул. Титова 2-14, ул. Пролетарская 6-22
Кулундинские МЭС (Табунский УЭС) | с 20.05.24 08-30 по 20.05.24 12-00 | ВЛ-0,4 кВ Ф-1 от ГКТП-4-5-20 | Тех. присоединение Сальников Ю.М. | с. Табуны | Пушкина (5,5а)
Кулундинские МЭС (Михайловский УЭС) | с 02.05.24 08-00 по 02.05.24 17-00 | ВЛ-0,4 кВ Ф-3 от КТП-26-4-2 | Регулировка стрелы провеса провода | с. Михайловское | ул. Кирова (1-21, 2-40)
Кулундинские МЭС (Михайловский УЭС) | с 02.05.24 08-00 по 02.05.24 17-00 | ВЛ-0,4 кВ Ф-4 от КТП-26-4-7 | Регулировка стрелы провеса провода | с. Михайловское | ул. Сибревкома (36-92)
Кулундинские МЭС (Михайловский УЭС) | с 03.05.24 08-00 по 03.05.24 17-00 | ВЛ-0,4 кВ Ф-3 от ГКТП-26-5-9 | Замена провода | с. Михайловское | ул. Партизанская (2-44; 1-73), ул. Гоголя (8) МКД, ул. Энергетиков 1-3, 2-4. ЧП «Меркулов»
Кулундинские МЭС (Михайловский УЭС) | с 06.05.24 08-00 по 06.05.24 17-00 | ВЛ-0,4 кВ Ф-1 от ГКТП-26-5-29 | Замена опор | с. Михайловское | ул. Гагарина (2-54)
Кулундинские МЭС (Михайловский УЭС) | с 07.05.24 08-00 по 07.05.24 17-00 | ВЛ-0,4 кВ Ф-3 от ГКТП-26-5-29 | Замена опор | с. Михайловское | ул.Молодежная (9-23, 6-32)
Кулундинские МЭС (Михайловский УЭС) | с 08.05.24 08-00 по 08.05.24 17-00 | ВЛ-0,4 кВ Ф-1 от КТП-26-4-7 | Замена провода | с. Михайловское | ул. Чкалова (108, 85, 91-101, 110а-118), ул. Центральная (115-117)
Кулундинские МЭС (Михайловский УЭС) | с 13.05.24 08-00 по 13.05.24 17-00 | ВЛ-0,4 кВ Ф-3 от КТП-26-4-7 | Замена провода | с. Михайловское | Шпалорезка, Столярный цех
Кулундинские МЭС (Михайловский УЭС) | с 14.05.24 08-00 по 14.05.24 17-00 | ВЛ-0,4 кВ Ф-2 от КТП-26-5-5 | Тех. присоединение | с. Михайловское | ул.Олимпийская (1-17, 4-24), ул. Красноармейская (16-40,11-23), ул. К.Маркса (11-37), гаражи
Кулундинские МЭС (Михайловский УЭС) | с 14.05.24 08-00 по 14.05.24 17-00 | ВЛ-0,4 кВ Ф-2 от КТП-26-4-7 | Замена изолятора | с. Михайловское | ул. Центральная (85-113, 119, 131, 98-156), пер. Центральный (1-5), маг. Градус, Мойка
Кулундинские МЭС (Михайловский УЭС) | с 20.05.24 08-00 по 20.05.24 17-00 | ВЛ-0,4 кВ Ф-3 от ГКТП-26-4-8 | Регулировка стрелы провеса провода | с. Михайловское | ул. Чкалова (70-74, 78-106, 57-83)
Кулундинские МЭС (Михайловский УЭС) | с 21.05.24 08-00 по 21.05.24 17-00 | ВЛ-0,4 кВ Ф-1 от ГКТП-26-5-9 | Ремот заземления | с. Михайловское | ул. Энергетиков (4,6,7, 9), ул. Партизанская (11), ул. Красноармейская (42-62)
Кулундинские МЭС (Михайловский УЭС) | с 27.05.24 08-00 по 27.05.24 17-00 | ВЛ-0,4 кВ Ф-2 от ГКТП-26-5-9 | Ремот заземления | с. Михайловское | ул. Красноармейская (64-98), ул. Юбилейная (1-17,2-14), ул. Гоголя (9-13), ул. Партизанская (65-67)
Кулундинские МЭС (Михайловский УЭС) | с 28.05.24 08-00 по 28.05.24 17-00 | ВЛ-0,4 кВ Ф-1 от ЗТП-26-5-7 | Замена провода | с. Михайловское | К. Маркса (8-20, 11) МКД, ул. Центральная (2-6) МКД, Д/сад №2, Стадион, ул. Олимпийская (2а) гаражи
Кулундинские МЭС (Михайловский УЭС) | с 29.05.24 08-00 по 29.05.24 17-00 | ВЛ-0,4 кВ Ф-1 от ГКТП-26-5-29 | Замена опор | с. Михайловское | ул. Гагарина (2-54)
Кулундинские МЭС (Михайловский УЭС) | с 30.05.24 08-00 по 30.05.24 17-00 | ВЛ-0,4 кВ Ф-3 от ГКТП-26-5-29 | Замена опор | с. Михайловское | ул.Молодежная (9-23, 6-32)
Кулундинские МЭС (Михайловский УЭС) | с 31.05.24 08-00 по 31.05.24 17-00 | ВЛ-0,4 кВ Ф-3 от ГКТП-26-5-9 | Замена провода | с. Михайловское | ул. Партизанская (2-44; 1-73), ул. Гоголя (8) МКД, ул. Энергетиков 1-3, 2-4, ЧП «Меркулов»
Кулундинские МЭС (Завьяловский УЭС) | с 02.05.24 09-00 по 02.05.24 17-00 | ВЛ-0,4 кВ Ф-1 от КТП-9-17-42 | Обрезка деревьев | с. Завьялово | ул. Интернациональная( чётн 26-32), ул. Мичурина ( неч 57-65), ул. Садовая(20-22), пер. Весенний
Кулундинские МЭС (Завьяловский УЭС) | с 03.05.24 09-00 по 03.05.24 16-00 | ВЛ-0,4 кВ Ф-1,2 от КТП-9-17-41 | Обрезка деревьев | с. Завьялово | ул. Интернациональная (неч 1-15, чётн 2-24), ул. Мичурина 59, ул. Садовая (1-21; 2-18)
Кулундинские МЭС (Завьяловский УЭС) | с 06.05.24 09-00 по 06.05.24 17-00 | ВЛ-0,4 кВ Ф-1,2 от ЗТП-9-2-43 | Перетяжка провода, ремонт повторного заземления нулевого провода, обрезка деревьев | с. Завьялово | ул.Театральная (неч 1-11), ул. Коммунаров (неч 27-37, чётн 24-38А)
Кулундинские МЭС (Завьяловский УЭС) | с 07.05.24 09-00 по 07.05.24 17-00 | ВЛ-0,4 кВ Ф-1,2 от КТП-9-2-12 | Перетяжка провода, ремонт повторного заземления нулевого провода, обрезка деревьев | с. Завьялово | ул. Советская (134-202, 143-157), Театральная 1,3, 15, 17, ул. Гвардейская 1, 2
Кулундинские МЭС (Завьяловский УЭС) | с 13.05.24 09-00 по 13.05.24 12-00 | ВЛ-0,4 кВ Ф-1,2 от КТП-9-17-16 | Обрезка деревьев | с. Завьялово | ул. Калинина (49-43, 88-104), Яковлева (17-27, 32-40), Космонавтов (1,3), Колядо (4-14), Школьная (1,3)
Кулундинские МЭС (Завьяловский УЭС) | с 13.05.24 12-00 по 13.05.24 17-00 | ВЛ-0,4 кВ Ф-2,3 от ГКТП-9-17-19 | Перетяжка провода, ремонт повторного заземления нулевого провода, обрезка деревьев | с. Завьялово | ул. Советская (72-126, 73-121), ул. Яковлева (чётн. 62-72), ул. Первомайская 21, ул. Озерная, ул. Космонавтов (неч. 9-21)
Кулундинские МЭС (Завьяловский УЭС) | с 14.05.24 09-00 по 14.05.24 17-00 | ВЛ-0,4 кВ Ф-2 от ГКТП-9-2-9 | Обрезка деревьев, замена ПУ | с. Завьялово | ул. 8 марта 9, ул. 30 лет Победы (неч 3-25, чётн 10-24)
Кулундинские МЭС (Завьяловский УЭС) | с 16.05.24 08-30 по 16.05.24 11-00 | ВЛ-0,4 кВ Ф-3 от ГКТП-9-2-48 | Замена ПУ | с. Завьялово | ул. Советская 231в, ул. Мира 2
Кулундинские МЭС (Завьяловский УЭС) | с 16.05.24 11-00 по 16.05.24 14-00 | ВЛ-0,4 кВ Ф-2 от ГКТП-9-2-55 | Замена ПУ | с. Завьялово | ул. Калинина (85-115, 112-142), Центральная (8,10,12,14,16), Школьная 33
Кулундинские МЭС (Завьяловский УЭС) | с 16.05.24 13-00 по 16.05.24 15-00 | ВЛ-0,4 кВ Ф-2 от ГКТП-9-2-25 | Замена ПУ | с. Завьялово | пер. Сибирский, ул. Мамонтова 40, 51, ул. Пролетарская 47, 49
Кулундинские МЭС (Завьяловский УЭС) | с 16.05.24 14-00 по 16.05.24 17-00 | ВЛ-0,4 кВ Ф-1 от ГКТП-9-2-57 | Замена ПУ | с. Завьялово | ул. Парфёнова (неч 15-29, чётн 4-18)
Кулундинские МЭС (Завьяловский УЭС) | с 17.05.24 08-30 по 17.05.24 11-00 | ВЛ-0,4 кВ Ф-2 от ГКТП-9-17-20 | Замена ПУ | с. Завьялово | ул. Яковлева (1-15; 2-28), ул. Дорожная (14-36; 25-29), ул. Первомайская (2-6; 1-5)
Кулундинские МЭС (Завьяловский УЭС) | с 17.05.24 11-00 по 17.05.24 14-00 | ВЛ-0,4 кВ Ф-3 от ГКТП-9-17-20 | Замена ПУ | с. Завьялово | ул. Партизанская (1-13, 2-12), Дорожная 31, 33, ул. Пугачёва (неч 1-25, чётн 4-26), ул. Первомайская (четн 12-28, неч 15,17)
Кулундинские МЭС (Завьяловский УЭС) | с 17.05.24 13-00 по 17.05.24 15-00 | ВЛ-0,4 кВ Ф-1 от ГКТП-9-2-44 | Замена ПУ | с. Завьялово | ул. Ленина (104-136, 121-159)
Кулундинские МЭС (Завьяловский УЭС) | с 17.05.24 14-00 по 17.05.24 16-00 | ВЛ-0,4 кВ Ф-1 от ЗТП-9-2-43 | Замена ПУ | с. Завьялово | ул. Коммунаров ( неч 35-37)
Кулундинские МЭС (Завьяловский УЭС) | с 20.05.24 08-30 по 20.05.24 11-00 | ВЛ-0,4 кВ Ф-3 от ЗТП-9-2-18 | Замена ПУ | с. Завьялово | ул. Парфёнова 2б, 4а, 15/1, ул. Советская 133
Кулундинские МЭС (Завьяловский УЭС) | с 20.05.24 11-00 по 20.05.24 14-00 | ВЛ-0,4 кВ Ф-2 от ЗТП-9-2-18 | Замена ПУ | с. Завьялово | ул. Советская (чётн. 126 -130, неч. 121-125), ул. Яковлева (неч. 59-63)
Кулундинские МЭС (Завьяловский УЭС) | с 27.05.24 09-00 по 27.05.24 17-00 | ВЛ-0,4 кВ Ф-1 от КТП-9-17-4 | Капитальный ремонт | с. Завьялово | ул. Мичурина (14-38, 37-57, 67-91)
Кулундинские МЭС (Завьяловский УЭС) | с 28.05.24 09-00 по 28.05.24 17-00 | ВЛ-0,4 кВ Ф-1,2 от КТП-9-17-45 | Перетяжка провода, ремонт повторного заземления нулевого провода | с. Завьялово | ул. Строительная, ул. Мичурина (неч.27-37)
Кулундинские МЭС (Завьяловский УЭС) | с 29.05.24 09-00 по 29.05.24 17-00 | ВЛ-0,4 кВ Ф-2 от ЗТП-9-17-21 | Обрезка деревьев | с. Завьялово | ул. Калинина (1-17, 6-44), ул. Дорожная (2-12, 1-19)
Кулундинские МЭС (Завьяловский УЭС) | с 30.05.24 09-00 по 30.05.24 17-00 | ВЛ-0,4 кВ Ф-1 от КТП-9-17-1 | Выпиловка ДКР | с. Завьялово | АЗС ,,БАРС"
Кулундинские МЭС (Кулундинский УЭС) | с 02.05.24 08-30 по 02.05.24 17-00 | ВЛ-0,4 кВ Ф-6 от ЗТП-1-12-8 | Установка опор, замена провода, обрезка деревьев | с. Кулунда | ул. Ленина 3в-7а, ул. Комсомольская 2-10а
Кулундинские МЭС (Кулундинский УЭС) | с 03.05.24 13-00 по 03.05.24 17-00 | ВЛ-0,4 кВ Ф-2 от КТП-1-31-44 | Установка опор, замена провода, обрезка деревьев | с. Кулунда | ул. Рассветная 1-23, 2-26
Кулундинские МЭС (Кулундинский УЭС) | с 08.05.24 08-30 по 08.05.24 12-00 | ВЛ-0,4 кВ Ф-1 от КТП-1-16-59 | Установка опор, замена провода, обрезка деревьев | с. Кулунда | ул. Промышленная 1-5, ул. Молодёжная 2-10, 1-5
Кулундинские МЭС (Кулундинский УЭС) | с 20.05.24 08-30 по 20.05.24 17-00 | ВЛ-0,4 кВ Ф-2 от ЗТП-1-16-63 | Монтаж повторного заземления, замена провода | с. Кулунда | ул. Мира 1-25
Кулундинские МЭС (Кулундинский УЭС) | с 20.05.24 08-30 по 20.05.24 17-00 | ВЛ-0,4 кВ Ф-1 от ЗТП-1-16-63 | Монтаж повторного заземления, замена провода | с. Кулунда | ул. Мира 2-30, 27, ул. Промышленная 17
Кулундинские МЭС (Кулундинский УЭС) | с 06.05.24 08-30 по 06.05.24 17-00 | ВЛ-0,4 кВ Ф-1 от ЗТП-1-12-36 | Установка опор, замена провода | с. Кулунда | ул. Спортивная 75-99
Кулундинские МЭС (Кулундинский УЭС) | с 07.05.24 08-30 по 07.05.24 17-00 | ВЛ-0,4 кВ Ф-2 от КТП-1-12-90 | Установка опор | с. Кулунда | ул. Советская 1-7, 2-4, ул. Кирова 1-5а
Кулундинские МЭС (Кулундинский УЭС) | с 21.05.24 08-30 по 21.05.24 17-00 | ВЛ-0,4 кВ Ф-2 от КТП-1-16-28 | Монтаж повторного заземления | с. Кулунда | ул. Северная 20-58, 25-69, ул. Родина 55,57,54
Кулундинские МЭС (Кулундинский УЭС) | с 13.05.24 08-30 по 13.05.24 17-00 | ВЛ-0,4 кВ Ф-3 от ЗТП-1-12-31 | Технологичекое присоединение | с. Кулунда | ул. Ленина 3а-5в, 4, ул. Лермонтова 2, 2/5, 2/8б
Кулундинские МЭС (Кулундинский УЭС) | с 16.05.24 08-30 по 16.05.24 17-00 | ВЛ-0,4 кВ Ф-3 от ГКТП-1-7-11 | Монтаж повторного заземления | с. Кулунда | ул. Л.Толстого 55-95, ул. Шевченко 59-101
Кулундинские МЭС (Кулундинский УЭС) | с 17.05.24 08-30 по 17.05.24 17-00 | ВЛ-0,4 кВ Ф-2 от КТП-1-15-41 | Монтаж повторного заземления | с. Кулунда | ул. Целинная 65-75, 52
Кулундинские МЭС (Кулундинский УЭС) | с 22.05.24 08-30 по 22.05.24 17-00 | ВЛ-0,4 кВ Ф-1 от КТП-1-16-28 | Монтаж повторного заземления, замена провода | с. Кулунда | ул. Добровольского 16-34, 17-35
Кулундинские МЭС (Кулундинский УЭС) | с 28.05.24 08-30 по 28.05.24 17-00 | ВЛ-0,4 кВ Ф-2 от ГКТП-1-7-11 | Монтаж повторного заземления | с. Кулунда | ул. Пушкина 62-80, 57-75, ул. Кутузова 29-69
Кулундинские МЭС (Кулундинский УЭС) | с 28.05.24 13-30 по 28.05.24 17-00 | ВЛ-0,4 кВ Ф-4 от ГКТП-1-7-11 | Монтаж повторного заземления | с. Кулунда | ул. Фрунзе 66-108, 65-113
Кулундинские МЭС (Кулундинский УЭС) | с 29.05.24 08-30 по 29.05.24 17-00 | ВЛ-0,4 кВ Ф-1 от ГКТП-1-12-22 | Монтаж повторного заземления | с. Кулунда | ул. Спортивная 2-46, 1-29
Кулундинские МЭС (Кулундинский УЭС) | с 30.05.24 08-30 по 30.05.24 17-00 | ВЛ-0,4 кВ Ф-3 от КТП-1-15-37 | Обрезка деревьев | с. Кулунда | ул. Песчанная 41-81, 60-70
Кулундинские МЭС (Благовещенский УЭС) | с 22.05.24 09-00 по 22.05.24 17-00 | ВЛ-0,4 кВ Ф-1 от КТП-27-26 | Замена опор | р.п. Степное Озеро | МУП ЖЭП "Кучук" скважина 6
Кулундинские МЭС (Благовещенский УЭС) | с 22.05.24 09-00 по 22.05.24 17-00 | ВЛ-0,4 кВ Ф-1 от КТП-22-32 | Замена опор | р.п. Степное Озеро | ул. Садовая (1-27, 2-28), ул. Степная (1-23), ул. Южная (27,29), ул. Тупиковая (11,13)
Новоалтайские МЭС
Плановые работы на электрооборудовании 6-35 кВ с отключением потребителей
Наименование филиала (участка) | Дата/Время нач./окон.работ | Объект отключения (наименование ВЛ, КЛ, ТП) | Наименование работ | Населенный пункт | Адрес
Новоалтайские МЭС (ЭТЛ) | с 07.05.24 09-00 по 07.05.24 17-00 | РП-1 РУ-6 кВ яч.6 | Настройка и регулировка РЗиА | г. Новоалтайск | Без отключения абонентов
Новоалтайские МЭС (ЭТЛ) | с 07.05.24 09-00 по 07.05.24 17-00 | КТП-46-15-28 | Высоковольтные испытания Т-1 | п. Казачий | ул.Ленина 18-48, 59-73; Почта России ФГУП ул.Ленина 35-57; ул.Береговая 23-33; ул.Ленина 1-16, 13-33; ул.Береговая 1-8; Больница.
Новоалтайские МЭС (ЭТЛ) | с 07.05.24 09-00 по 07.05.24 17-00 | ГКТП-46-15-54 | Высоковольтные испытания Т-1 | п. Казачий | ул.Ленина 81-101,56-60; ул.Береговая,1-21,13а,23а,2; ул.Ленина, 103а; ул.Ленина, 103-119,123-137, 127а,131а,137а, 62-88; ул.Строительная,1
Новоалтайские МЭС (ЭТЛ) | с 14.05.24 09-00 по 14.05.24 17-00 | РП-1 РУ-6 кВ яч.9 | Настройка и регулировка РЗиА | г. Новоалтайск | Без отключения абонентов
Новоалтайские МЭС (ЭТЛ) | с 16.05.24 09-00 по 16.05.24 17-00 | РП-1 РУ-6 кВ яч.3 | Настройка и регулировка РЗиА | г. Новоалтайск | Без отключения абонентов
Новоалтайские МЭС (ЭТЛ) | с 21.05.24 09-00 по 21.05.24 17-00 | РП-4 РУ-10 кВ яч.19 | Настройка и регулировка РЗиА | г. Новоалтайск | Без отключения абонентов
Новоалтайские МЭС (ЭТЛ) | с 22.05.24 09-00 по 22.05.24 17-00 | РП-3 РУ-10 кВ яч.17 | Настройка и регулировка РЗиА | г. Новоалтайск | Без отключения абонентов
Новоалтайские МЭС (ЭТЛ) | с 24.05.24 09-00 по 24.05.24 14-00 | ГКТП-227 | Высоковольтные испытания Т-1 | г. Новоалтайск | Тополинная, 21-29, 33, гараж; ул.Индустриальная, 35-51; ул.Спасская,2,2в; ул.Тополинная, 22-36, 15м №30; ул.Трактовая,51/1; ул.Тополиная, 40, 45-51; ул.Тополиная, 52-68; южнее ул.Спасская,3.
Новоалтайские МЭС (ЭТЛ) | с 29.05.24 13-00 по 29.05.24 17-00 | КТП-44-1-4 | Высоковольтные испытания Т-1 | г. Новоалтайск | КНС; ул.40 л. Победы д.№ 73 ч/з шиносборку; Теплопункт, ГК "Ангар", ул.40л Победы д.№65-71;
Новоалтайские МЭС Служба подстанций | с 02.05.24 08-30 по 02.05.24 17-30 | ТП-31: РУ-10 кВ, РУ-0,4 кВ, Т-1 | Капитальный ремонт электрооборудования | г. Новоалтайск | Рынок, "МДМ" Банк; ул.Парковая,3 ИП Назаретян - киоск; Парковая,1-Стоматология, ИП Баранова-маг."Ткани";аптека, магазин (ИП Теличко)- ул.Гагарина,2; СК "Старт", маг."Билайн", Гаражи; ИП Колесникова Е.Г.-офис; ул.Паркова,1 - ООО "Шанс" - магазин; ИП Теличко - аптека; ИП Козлов-магазин; КДЦ "Космос"-ДКЖД-ул.Парковая, 2а; ООО "Вэлта электроника"-магазин; ул.Парковая,2а-КДЦ "Космос"-горсад; ООО "Геоцинт"-аптека; ул.Гагарина,4 - "Мария-Ра", ООО УК ЖЭУ-2; ул.Гагарина,2- ЗАО Роспечать; ООО УК ЖЭУ-2, магазин "Лилия", ул.Парковая, 1,3; ООО "Кедр"-киоск. ИП Степанов-маг.; ИП Неупокоев-помещение; ИП Теличко, "Мегафон", ООО "Лолита"-парикмахерская; ул.Гагарина, 2а-ООО УК ЖЭУ-2; Газпром (Н-15); ул.Парковая, 1 - аптека.
Новоалтайские МЭС Служба подстанций | с 03.05.24 08-30 по 03.05.24 13-30 | КТП-180: Т-1 | Замена силового трансформатора | г. Новоалтайск | ул.Стахановская,1-21,2-6; ул.Радищева,1-13,2-20; пер.Тихий, 1-7,2-18; ул.2-я Комсомольская,19-25,20-22; ул.Стахановская,8-16,20-36; ул.2-я Комсомольская,20а,20б,24а, 24-28,30а,30,32; ул.2-я Зеленая,15-19а,21-27; ул.Пионеров,3-13,2а-6; ул.Стахановская,23-41; ул.Гайдара,1-9,2-12,10а,10в,12б,14; ул.Пионеров,8а-18,15-25,29-37; ул.2-я Совхозная,21-33,22-28,35а.
Новоалтайские МЭС Служба подстанций | с 06.05.24 08-30 по 06.05.24 17-30 | ТП-44: РУ-6 кВ, РУ-0,4 кВ, Т-1 | Капитальный ремонт электрооборудования | г. Новоалтайск | Скважина №1; ул.Майская, 81-95,84-102,22/1; п.Западный, 3А-31,4-14,18,20,22/1,3а,10а,10б,14а; ул.Р.Люксембург, 16-26,19-27,17а; ул.Крупская, 14-20,17-27,31; ул.Ломоносова, 12,14,17,19; Скважина №2; ул.Майская, 67-73; ул.Крупская,2-8,3-13; ул.Циолковского, 2-14,1-15,13а,2а; ул.Ленина, 45-67,46-72; ул.Ломоносова, 1-9,2-10; ул.Некрасова, 4а,20; ул.Майская, 79; ул.Циолковского, 18-24,19-31; ул.Р.Люксембург, 3-11,6-10; ул.Ленина, 74-92,69-89,78а,90а; ул.Некрасова, 1-9,2-18,8а,16а,7а,7б; ул.Майская, 54-82,49-61,56а,82а; п-к.Проходной, 4-8,3-11,8а; ул.Ломоносова, 12а,13,15; ул.Майская,104-О ОО "Виктория"-маг."Дэвис"; ул.Майская,97-ООО "Виктория"-адм.здание.
Новоалтайские МЭС Служба подстанций | с 07.05.24 08-30 по 07.05.24 17-30 | ТП-6: РУ-6 кВ, РУ-0,4 кВ, Т-1 | Капитальный ремонт электрооборудования | г. Новоалтайск | Елагина Р.П. склад сыпучих материалов; Некрасов А.В. - маг. "Кредо" здание проходной с теплым складом; ул.Заготзерно,3 -ИП Бедарев; Гараж, столярка, контора; Коммунал. хоз Гараж; Мастерские; ул.Ударника,1/3 Елагина Р.П.
Новоалтайские МЭС Служба подстанций | с 13.05.24 08-30 по 13.05.24 17-30 | ТП-13: РУ-10 кВ, РУ-0,4 кВ, Т-1 | Капитальный ремонт электрооборудования | г. Новоалтайск | Бильярдный клуб "Карат"- ЧЛ Соковиков П.В.; ул. Рабочая, 1; ул. п.Сухова,1-25,2-20; ул. Степная, 1-17, 2-16; ул. Магистральная, 30-60; ул. Париж. коммуны, 1-21, 2-22; ул. Магистральная, 24-28а Киоск по ремонту обуви-Степанян К.Б.; Погребной кооператив №2
Новоалтайские МЭС Служба подстанций | с 14.05.24 08-30 по 14.05.24 17-30 | ТП-42: Т-1 | Капитальный ремонт электрооборудования | г. Новоалтайск | без отключения абонентов
Новоалтайские МЭС Служба подстанций | с 14.05.24 08-30 по 14.05.24 17-30 | ТП-47: Т-1 | Капитальный ремонт электрооборудования | г. Новоалтайск | без отключения абонентов
Новоалтайские МЭС Служба подстанций | с 15.05.24 08-30 по 15.05.24 17-30 | ТП-42: Т-2 | Капитальный ремонт электрооборудования | г. Новоалтайск | без отключения абонентов
Новоалтайские МЭС Служба подстанций | с 15.05.24 08-30 по 15.05.24 17-30 | ТП-47: Т-2 | Капитальный ремонт электрооборудования | г. Новоалтайск | без отключения абонентов
Новоалтайские МЭС Служба подстанций | с 16.05.24 08-30 по 16.05.24 17-30 | ГКТП-111: РУ-10 кВ, РУ-0,4 кВ, Т-1 | Капитальный ремонт электрооборудования | г. Новоалтайск | Гаражи Ладога-2, Ладога-3; ГК "Север"; Скважина водоканала; ул.Анатолия,53/1 оп.1 Ладога-1
Новоалтайские МЭС Служба подстанций | с 17.05.24 08-30 по 17.05.24 17-30 | ТП-89 Т-1 | Замена силового трансформатора | г. Новоалтайск | КНС-5
Новоалтайские МЭС Служба подстанций | с 20.05.24 08-30 по 20.05.24 17-30 | ТП-42: РУ-6 кВ, РУ-0,4 кВ | Капитальный ремонт электрооборудования | г. Новоалтайск | Маг "Аникс" ввод №1 ул.Военстроя,82а; Насосная ЖЭУ-1; ЖЭУ лифты ул.Военстроя, 82; Торговый павильон- ЧП Блинова С.В. (ул.Военстроя, 82); ул.Военстроя,82в (ВЩУ на фасаде ТП); ул.Военстроя, 82
Новоалтайские МЭС Служба подстанций | с 21.05.24 08-30 по 21.05.24 17-30 | ТП-47: РУ-6 кВ, РУ-0,4 кВ | Капитальный ремонт электрооборудования | г. Новоалтайск | ул.Октябрьская, 21-жилой дом; ул.Октябрьская, 21а-ООО "7 Планета"; ИП Жуков А.В.; КПК Городской, ИП Чарина; ул.Партизанская, 10; ул.Барнаульская,5 (деж.) ЧЛ Фомина Л.Б.; ул.Барнаульская,5, ИП Полынцева В.А., ИП Харисова С.А., УК ЖЭУ-1; ул.Октябрьская, 21б-Торгово-офисный центр "Ланик"; ул.Октябрьская, 25; ул.Партизанская, 14; Гаражи (1ф); ул.Барнаульская, 3; ул.Октябрьская, 25-земельный кадастр; Оганесян А.Г.-Киоск- Ремонт обуви (откл.); ул.Партизанская, 10а; СЦ МБОУ "Здоровье"; Адвокатская контора; ул.Красноармейская, 20-Народный суд; ул.Барнаульская,3а-Школа-интернат; ул.Партизанская,12,14; ЧЛ Вишневский; ИП Бутаков; ИП Чайников; ИП Костюков;ул.Октябрьская,21б - Торгово-офисный центр "Ланик"
Новоалтайские МЭС Служба подстанций | с 22.05.24 08-30 по 22.05.24 17-30 | ГКТП-223: РУ-6 кВ, РУ-0,4 кВ, Т-1, Т-2 | Капитальный ремонт электрооборудования | г. Новоалтайск | ул.Октябрьская, 25А
Новоалтайские МЭС Служба подстанций | с 23.05.24 08-30 по 23.05.24 14-30 | ГКТП-57: РУ-10 кВ, Яч.1 | Ревизия выключателя нагрузки | г. Новоалтайск | ул.Белоярская,149-маг."Аникс", Аптека; ул.Республики, 5-9; ул.Советов, 1/1; Муз.школа; ул.Республики, 8а-АТС; ул.Садовая, 2-30, 1-21; ул.Белоярская, 146/1, 150-158; Магазин "Хоз.товары", "Новинка", аптека, почта, киоск, рынок, остановочный павильон; ул.Кривой Рог, 2-16, 1-5; ул. 1-я Подгорная, 2-я Подгорная; ул.Белоярская, 122-146/2, 141-145; маг."Дельта", кафе "Форт"; ул.Республики, 4
Новоалтайские МЭС Служба подстанций | с 23.05.24 09-30 по 23.05.24 13-30 | ГКТП-219: РУ-10 кВ, Яч.1 | Ревизия выключателя нагрузки | г. Новоалтайск | Высоковольтная, 2а - офис "ООО Горем-3"; ул.Ушакова,1-9А,2а-6; ул.Промышленная,1-19,2-18; ул.Светофорная,6-10; ул.Тепловозная,2,4,8,1,3; ул.Вишневая,39; ул.Цветочная,50; сад-во Локомотив уч.№34,38; ул.Деповская,55 - ИП Юдин А.В.-гараж; Высоковольтная, 1а-Мария-ра; ООО Горем-3
Новоалтайские МЭС Служба подстанций | с 24.05.24 09-30 по 24.05.24 13-30 | ГКТП-34: Т-1 | Замена силового трансформатора | г. Новоалтайск | ул.Катаева,18 (ВЩУ на ГКТП); ул.Первая,2г - "Мария-ра"; АЗС "Роснефть" ООО РН-Энерго
Новоалтайские МЭС Служба подстанций | с 27.05.24 09-30 по 27.05.24 17-30 | КТП-82: РУ-10 кВ, РУ-0,4 кВ, Т-1 | Капитальный ремонт электрооборудования | г. Новоалтайск | ул. Декабристов,18,20-24а-30,34-46а,52; ул.2-я Школьная, 45-79,40-72; ул.2-я Набережная,1,1а,1б,3а; ул.Декабристов, 25-27,31,46; ул.2-я Совхозная, 35-47,30-48; ул.Октября, 26,26а,30-36,25-37; ул.Декабристов, 1-23,24; ул. 2-я Школьная,35-43,36,38; ул.2-я Стахановская, 43-51,38-50; ул.2-я Зеленая, 39-45,32-42; ул.Октября, 2-24,1-23
Новоалтайские МЭС Служба подстанций | с 28.05.24 09-30 по 28.05.24 17-30 | ГКТП-58: РУ-10 кВ, РУ-0,4 кВ, Т-1 | Капитальный ремонт электрооборудования | г. Новоалтайск | ул.Перфишина, 1-25,2-14; ул.Мерзликина, 1,3; ул. Республики, 11-45,45а,6а, 6-30; ул. Республики,8А-АТС; ул.Перфишина, 16-32; ул.2 Стахановская,9-17,23,27,29.
Новоалтайские МЭС Служба подстанций | с 30.05.24 09-30 по 30.05.24 17-30 | ГКТП-222: РУ-10 кВ 1 секция шин, яч.7 | Замена выключателя нагрузки | г. Новоалтайск | без отключения абонентов
Новоалтайские МЭС Служба подстанций | с 31.05.24 09-30 по 31.05.24 17-30 | КТП-148: Т-1 | Замена силового трансформатора | г. Новоалтайск | ГК Бабайлов; АВЗ-10; ГК Колядин; ГК "МК-43"; ГК-11
Новоалтайские МЭС (Новоалтайский РЭС) | с 02.05.24 09-00 по 02.05.24 16-30 | КЛ-6 кВ, РП-1 яч.12 | ППР-2024 | г. Новоалтайск | ул.Коммунистическая,16-76,43; ул.Береговая,34а,36; ул.Береговая,4-34,29-57
Новоалтайские МЭС (Бобровский УЭС) | с 07.05.24 10-00 по 07.05.24 16-00 | ВЛ-10 кВ, Л-36-1 от ПС-36 "Бобровская" яч.1 (ПАО "Россети Сибирь"-"Алтайэнерго") | Технологическое присоединение с. Бобровка, ул. Маяковского 56 (Прибытков Н.Н.) | с.Бобровка | ул.Лесная, 4-43; ул.Лазо, 5-32; ул.Чкалова, 1-19; пер.Ягодный, 10-18; ул.Сандаковых, 24,33,35; ул.Маяковского, 48,48а,50 ул.Лесная, 1-5;ул.Маяковского, 5-65; ул.Лазо 1-3; пер.Песчаный, 1-10; ул.сандаковых,1-31; ул.3-я Залинейная 2-12 пер.Ягодный, 1-11
Новоалтайские МЭС (Новоалтайский РЭС) | с 08.05.24 09-00 по 08.05.24 15-30 | ВЛ-6 кВ, ГПП ЖБИ яч.12 | ППР-2024 | г. Новоалтайск | ул.Чкалова 50-66;43-61; ул.Островского, 52-68;45-63; пер.Транспортный 42; пер.Профсоюзный 30,41; ул.Сибирская 54-72;47-65; Трошин Н.Н. ЧЛ.; ул.Зеленая 54А-69;50-66; ул.Алтайский рабочий 53-69;54-70; ул.Завода им.Правда 49-79,62-92,54-60,37-45/1; пер.Транспортный 32а;30,28,26,41; пер.Профсоюзный 20,35,29,14; ул.Зеленая 51-31;46-28; ул.Алтайский рабочий 51-31;52-32; пер.Транспортный 59,53,47; ул.Островского 45-25;50-32; ул.Завода им.Правда 45/1-37;60-54; ул.Сибирская 45-35;52-42; ул. А.Рабочий, 71-97,77а, 72-94; ул. Сибирская, 67-93, 74-102,102а,104а; пер.Опорный,8,7; ул.Зеленая,71-91, 68-88; ул.Сибирская,95-111,104-114; ул.Чкалова,102-114,116а; 97-113; ул. Байдукова, 80-100; пер. Свободный, 3а,3,5,7,9а; 2-12; пер. Опорный, 14,17; ул.Чкалова, 63-95; 68-100; ул.Островского,65-93,72-98; ул.Островского,70-маг."Радужный"
Новоалтайские МЭС (Бобровский УЭС) | с 21.05.24 09-00 по 21.05.24 16-30 | КТП-36-1-2 | ППР-2024 | с.Бобровка | ул.Лесная, 4-43; ул.Лазо, 5-32; ул.Чкалова, 1-19; пер.Ягодный, 10-18; ул.Сандаковых, 24,33,35; ул.Маяковского, 48,48а,50
Новоалтайские МЭС (Бобровский УЭС) | с 23.05.24 09-00 по 23.05.24 15-00 | ГКТП-36-5-4 | Технологическое присоединение с. Бобровка, ул. Ленина, 85 (водозаборная скажина) | с.Бобровка | ул.Строительная, 1-22; ул.Садовая, 1-24
Новоалтайские МЭС (Бобровский УЭС) | с 28.05.24 09-00 по 28.05.24 16-30 | КТП-36-1-3 | ППР-2024 | с.Бобровка | ул.Лесная, 1-5; ул.Маяковского, 5-65; ул.Лазо 1-3; пер.Песчаный, 1-10; ул.сандаковых,1-31; ул.3-я Залинейная 2-12 пер.Ягодный, 1-11
Новоалтайские МЭС (Косихинский УЭС) | с 14.05.24 09-00 по 14.05.24 09-15 | ВЛ-10 кВ, Л-28-4 от ПС-28 "Косихинская" яч.4 | Отключение ЛР-28-4-5 на опоре №65 | с.Косиха | пер.Банковский 1-10; пер.Больничный 1-12; ул.Весенняя 1, 1А; ул.Гагарина 1-23; ул.Дорожная 1-27; ул.Заводская 1-10; ул.Заринская 1-12; ул.Колхозная 1-10; ул.Комсомольская 2-60, 7-41; пер.Лосихинский 4, 13; ул.Луговая 21-37, 26-32; ул.Мамонтова 1-20; ул.Мира 1-15; ул.Молодежная1-24; ул.Нагорная 8-18; ул.Нектарная 1-7, 2; ул.Октябрьская 1-17; ул.Пионерская 1-32; ул.Пролетарская 1-66; ул.Рабочая 2А-82, 3А-97; ул.Речная 21-28; ул.Сибирская 1-32; ул.Советская 11-25А, 20-28, 34, 40-52; ул.Солнечная 1-19; ул.Союза Республик 3-33, 6-40; ул.Строительная 1-10; ул.Титова 1-74; ул.Топорова 18-40, 15-39; пер.Урожайный 1-7; ул.Чкалова 2-23; ул.Чехова 1-13; ул.Школьная 1А, 2А, 2В ;ул.Шукшина 2-13; ул.Южный квартал 1-51.
Новоалтайские МЭС (Косихинский УЭС) | с 14.05.24 09-00 по 14.05.24 17-00 | ВЛ-10 кВ, Л-28-4 от ПС-28 "Косихинская" яч.4 от оп.№65 до оп.№103 | ППР-2024 | с.Косиха | ул.Гагарина 1-23; ул.Дорожная 1-27; ул.Заринская,1-12; ул.Колхозная 1-10; ул.Мамонтова1; ул.Октябрьская 1-17; ул.Пролетарская 1-66; ул.Рабочая 24-82, 35-97; ул.Сибирская 1-32; ул.Солнечная 1-19; ул.Титова 49-74; пер.Урожайный 1-7; ул.Чехова 1-13; ул.Шукшина 2-23; ул.Южный квартал 1-51.
Новоалтайские МЭС (Косихинский УЭС) | с 14.05.24 16-45 по 14.05.24 17-00 | ВЛ-10 кВ, Л-28-4 от ПС-28 "Косихинская" яч.4 | Включение ЛР-28-4-5 на опоре №65 | с.Косиха | пер.Банковский 1-10; пер.Больничный 1-12; ул.Весенняя 1, 1А; ул.Гагарина 1-23; ул.Дорожная 1-27; ул.Заводская 1-10; ул.Заринская 1-12; ул.Колхозная 1-10; ул.Комсомольская 2-60, 7-41; пер.Лосихинский 4, 13; ул.Луговая 21-37, 26-32; ул.Мамонтова 1-20; ул.Мира 1-15; ул.Молодежная1-24; ул.Нагорная 8-18; ул.Нектарная 1-7, 2; ул.Октябрьская 1-17; ул.Пионерская 1-32; ул.Пролетарская 1-66; ул.Рабочая 2А-82, 3А-97 ;ул.Речная 21-28; ул.Сибирская 1-32; ул.Советская 11-25А, 20-28, 34, 40-52; ул.Солнечная 1-19 ;ул.Союза Республик 3-33, 6-40; ул.Строительная 1-10; ул.Титова 1-74; ул.Топорова 18-40, 15-39; пер.Урожайный 1-7; ул.Чкалова 2-23; ул.Чехова 1-13; ул.Школьная 1А, 2А, 2В; ул.Шукшина 2-13; ул.Южный квартал 1-51.
Новоалтайские МЭС (Косихинский УЭС) | с 29.05.24 09-00 по 29.05.24 09-15 | ВЛ-10 кВ, Л-28-4 от ПС-28 "Косихинская" яч.4 | Отключение ЛР-28-4-5 на опоре №65 | с.Косиха | пер.Банковский 1-10; пер.Больничный 1-12; ул.Весенняя 1, 1А; ул.Гагарина 1-23; ул.Дорожная 1-27; ул.Заводская 1-10; ул.Заринская 1-12; ул.Колхозная 1-10; ул.Комсомольская 2-60, 7-41; пер.Лосихинский 4, 13; ул.Луговая 21-37, 26-32; ул.Мамонтова 1-20; ул.Мира 1-15; ул.Молодежная1-24; ул.Нагорная 8-18; ул.Нектарная 1-7, 2; ул.Октябрьская 1-17; ул.Пионерская 1-32; ул.Пролетарская 1-66; ул.Рабочая 2А-82, 3А-97; ул.Речная 21-28; ул.Сибирская 1-32; ул.Советская 11-25А, 20-28, 34, 40-52; ул.Солнечная 1-19; ул.Союза Республик 3-33, 6-40; ул.Строительная 1-10; ул.Титова 1-74; ул.Топорова 18-40, 15-39; пер.Урожайный 1-7; ул.Чкалова 2-23; ул.Чехова 1-13; ул.Школьная 1А, 2А, 2В; ул.Шукшина 2-13; ул.Южный квартал 1-51.
Новоалтайские МЭС (Косихинский УЭС) | с 29.05.24 09-00 по 29.05.24 17-00 | ВЛ-10 кВ, Л-28-4 от ПС-28 "Косихинская" яч.4 от оп.№65 до оп.№103 | ППР-2024 | с.Косиха | ул.Гагарина 1-23; ул.Дорожная 1-27; ул.Заринская,1-12; ул.Колхозная 1-10; ул.Мамонтова1; ул.Октябрьская 1-17; ул.Пролетарская 1-66; ул.Рабочая 24-82, 35-97; ул.Сибирская 1-32; ул.Солнечная 1-19; ул.Титова 49-74; пер.Урожайный 1-7; ул.Чехова 1-13; ул.Шукшина 2-23; ул.Южный квартал 1-51.
Новоалтайские МЭС (Косихинский УЭС) | с 29.05.24 16-45 по 29.05.24 17-00 | ВЛ-10 кВ, Л-28-4 от ПС-28 "Косихинская" яч.4 | Включение ЛР-28-4-5 на опоре №65 | с.Косиха | пер.Банковский 1-10; пер.Больничный 1-12; ул.Весенняя 1, 1А; ул.Гагарина 1-23; ул.Дорожная 1-27; ул.Заводская 1-10; ул.Заринская 1-12; ул.Колхозная 1-10; ул.Комсомольская 2-60, 7-41; пер.Лосихинский 4, 13; ул.Луговая 21-37, 26-32; ул.Мамонтова 1-20; ул.Мира 1-15; ул.Молодежная1-24; ул.Нагорная 8-18; ул.Нектарная 1-7, 2; ул.Октябрьская 1-17; ул.Пионерская 1-32; ул.Пролетарская 1-66; ул.Рабочая 2А-82, 3А-97; ул.Речная 21-28; ул.Сибирская 1-32; ул.Советская 11-25А, 20-28, 34, 40-52; ул.Солнечная 1-19; ул.Союза Республик 3-33, 6-40; ул.Строительная 1-10; ул.Титова 1-74; ул.Топорова 18-40, 15-39; пер.Урожайный 1-7; ул.Чкалова 2-23; ул.Чехова 1-13; ул.Школьная 1А, 2А, 2В; ул.Шукшина 2-13; ул.Южный квартал 1-51.
Новоалтайские МЭС (Тальменский УЭС) | с 02.05.24 09-00 по 02.05.24 17-00 | КТП-1-74 | КР ППР-2024 | р.п. Тальменка | ЧЛ Карел С.А., ИП Сапожников Р.С., ИП Романенко С.А., ул. М. Горького (вся), ул. Лагерная 1-7, 4-14, ул. Боровая 63-67А, 84-94, ул. 30 лет ВЛКСМ 22-36А, ул. Большевистская 83, пер. Западный (весь), пер. Маяковского (весь)
Новоалтайские МЭС (Тальменский УЭС) | с 03.05.24 09-00 по 03.05.24 16-00 | КТП-1-74 | КР ППР-2024 | р.п. Тальменка | ЧЛ Карел С.А., ИП Сапожников Р.С., ИП Романенко С.А., ул. М. Горького (вся), ул. Лагерная 1-7, 4-14, ул. Боровая 63-67А, 84-94, ул. 30 лет ВЛКСМ 22-36А, ул. Большевистская 83, пер. Западный (весь), пер. Маяковского (весь)
Новоалтайские МЭС (Тальменский УЭС) | с 06.05.24 09-00 по 06.05.24 17-00 | КТП-1-82 | КР ППР-2024 | р.п. Тальменка | ул. Пролетарская 7-73, 8-80, ул. Лагерная 9-17, 14А-28, ул. 30 лет ВЛКСМ 38-50А, пер. Молодежный (весь)
Новоалтайские МЭС (Тальменский УЭС) | с 07.05.24 09-00 по 07.05.24 17-00 | КТП-1-82 | КР ППР-2024 | р.п. Тальменка | ул. Пролетарская 7-73, 8-80, ул. Лагерная 9-17, 14А-28, ул. 30 лет ВЛКСМ 38-50А, пер. Молодежный (весь)
Новоалтайские МЭС (Тальменский УЭС) | с 13.05.24 09-00 по 13.05.24 17-00 | КТП-1-83 | КР ППР-2024 | р.п. Тальменка | ИП Усманских Т.В., ЧЛ Морозова Т.Р., вышка "Билайн", ул. Боровая 69-115, 96-136, ул. Лагерная 19А-25, 30-48, пер. Зеленый (весь), пер. Лагерный (весь),пос. Боровой 7
Новоалтайские МЭС (Тальменский УЭС) | с 14.05.24 09-00 по 14.05.24 17-00 | КТП-1-83 | КР ППР-2024 | р.п. Тальменка | ИП Усманских Т.В., ЧЛ Морозова Т.Р., вышка "Билайн", ул. Боровая 69-115, 96-136, ул. Лагерная 19А-25, 30-48, пер. Зеленый (весь), пер. Лагерный (весь), пос. Боровой 7
Новоалтайские МЭС (Тальменский УЭС) | с 20.05.24 09-00 по 20.05.24 17-00 | ГКТП-32-3-7 | КР ППР-2024 | с. Литвиновка | СНТ "Кристал", ЧП Дайс Н.В., ул. Лесная 1-19, ул. Дорожная 1-10, ул. Центральная 1-19, 2-32
Новоалтайские МЭС (Тальменский УЭС) | с 21.05.24 09-00 по 21.05.24 17-00 | ГКТП-32-3-7 | КР ППР-2024 | с. Литвиновка | СНТ "Кристал", ЧП Дайс Н.В., ул. Лесная 1-19, ул. Дорожная 1-10, ул. Центральная 1-19, 2-32
Плановые работы на электрооборудовании 0,4 кВ с отключением потребителей
Наименование филиала (участка) | Дата/Время нач./окон.работ | Объект отключения (наименование КТП, № фидера) | Наименование работ | Населенный пункт | Адрес
Новоалтайские МЭС (Косихинский УЭС) | с 27.05.24 09-00 по 27.05.24 17-00 | ВЛ-0,4 кВ Ф-1 от КТП-28-18-4 | ППР-2024 | с.Косиха | ул.Озерная 11-25, 14-30; пер.Фестивальный 1-5; ул.Школьная 25; ул.Юбилейная 3-17, 8-34.
Новоалтайские МЭС (Косихинский УЭС) | с 28.05.24 09-00 по 28.05.24 17-00 | ВЛ-0,4 кВ Ф-3 от КТП-28-18-24 | ППР-2024 | с.Косиха | ул.Озерная 2-8, 3-7; ул. Кооперативная 13, 27-53, 38-50; пер.Лесной 2-14, 5-13; ул.Школьная 2-26.5-35.
Новоалтайские МЭС (Косихинский УЭС) | с 30.05.24 09-00 по 30.05.24 17-00 | ВЛ-0,4 кВ Ф-1 от КТП-28-18-24 | ППР-2024 | с.Косиха | ул.Кооперативная 1-25, 2-28.
Новоалтайские МЭС (Косихинский УЭС) | с 31.05.24 09-00 по 31.05.24 17-00 | ВЛ-0,4 кВ Ф-1 от КТП-39-7-10 | ППР-2024 | с.Налобиха | ул.Набережная 8-45.
Новоалтайские МЭС (Тальменский УЭС) | с 02.05.24 09-00 по 02.05.24 17-00 | ВЛ-0,4 кВ Ф-1 от КТП-4-38 | КР ППР-2024 | р.п. Тальменка | ул. Рубцовская 3-41, 2А-4
Новоалтайские МЭС (Тальменский УЭС) | с 06.05.24 09-00 по 06.05.24 17-00 | ВЛ-0,4 кВ Ф-2 от КТП-5-9 | КР ППР-2024 | р.п. Тальменка | ИП Сухинин И.В. ул. Пограничная 1-21, 2-6, ул. Матросова (вся), ул. Каменская 3-5, 4-14
Новоалтайские МЭС (Тальменский УЭС) | с 07.05.24 09-00 по 07.05.24 17-00 | ВЛ-0,4 кВ Ф-2 от КТП-5-9 | КР ППР-2024 | р.п. Тальменка | ИП Сухинин И.В. ул. Пограничная 1-21, 2-6, ул. Матросова (вся), ул. Каменская 3-5, 4-14
Новоалтайские МЭС (Тальменский УЭС) | с 08.05.24 09-00 по 08.05.24 16-00 | ВЛ-0,4 кВ Ф-1 от КТП-5-9 | КР ППР-2024 | р.п. Тальменка | ул. Пограничная 23-39, 8-18, пер. Красногорский 3-9, 14
Новоалтайские МЭС (Тальменский УЭС) | с 13.05.24 09-00 по 13.05.24 17-00 | ВЛ-0,4 кВ Ф-3 от КТП-5-18 | КР ППР-2024 | р.п. Тальменка | ул. Лермонтова 1-3, 2-20, ул. Рабочая 1
Новоалтайские МЭС (Тальменский УЭС) | с 14.05.24 09-00 по 14.05.24 17-00 | ВЛ-0,4 кВ Ф-2 от КТП-5-18 | КР ППР-2024 | р.п. Тальменка | ул. Лермонтова 22-36
Новоалтайские МЭС (Тальменский УЭС) | с 16.05.24 09-00 по 16.05.24 17-00 | ВЛ-0,4 кВ Ф-3 от КТП-5-18 | КР ППР-2024 | р.п. Тальменка | Вышка "МТС" , ул. Лермонтова 5-27, 38-44, ул. Рабочая 3-41, 2-24
Новоалтайские МЭС (Тальменский УЭС) | с 17.05.24 09-00 по 17.05.24 16-00 | ВЛ-0,4 кВ Ф-3 от КТП-5-18 | КР ППР-2024 | р.п. Тальменка | Вышка "МТС", ул. Лермонтова 5-27, 38-44, ул. Рабочая 3-41, 2-24
Новоалтайские МЭС Служба подстанций (Отдел транспорта электрической энергии) | с 06.05.24 23-00 по 07.05.24 01-30 | ТП-206: РУ-0,4 кВ | Инструментальная проверка ПУ | г. Новоалтайск | ул.Высоковольтная, 4, ввод №1, ввод №2;АВР; Гаражи "Восток"; ул. Высоковольтная,12 ввод №1; маг. "Продукты"-ООО Геолог; маг."888 мелочей"- ИП Козлов В.А.; АТС- ООО Ростелеком; КНС №17 ввод №1; Котельная ввод №1; ОООГорем-3, ул.Высоковольтная, 3; ул. Высоковольтная, 2 ввод №1;АВР; маг. "ООО Грань-1"; ул. Высоковольтная, 4 ввод №1; маг. "Автозапчасти" ИП Ильин Д.В.; ЧЛ Шимолина М.С.-нежилое помещение; Гаражи №2 "Восток"; ул. Высоковольтная,12 ввод №2 маг. "Продукты"-ООО Геолог; маг."888 мелочей"- ИП Козлов В.А.; АТС- ООО РН-Энерго; КНС №17 ввод №2 (резерв); Котельная ввод №2; ООО СМП-3- помещение, ввод-2; ул. Высоковольтная, 6 АВР; ул. Высоковольтная, 4 ввод № 2; маг. "Автозапчасти" ИП Ильин Д.В.; ул. Высоковольтная, 2 ввод №2; маг. "ООО Грань-2"; ул. Высоковольтная,8 (ввод № 2)
Новоалтайские МЭС Служба подстанций (Отдел транспорта электрической энергии) | с 07.05.24 01-30 по 07.05.24 04-00 | ГКТП-222: РУ-0,4 кВ | Инструментальная проверка ПУ | г. Новоалтайск | ул.40 лет ВЛКСМ,4а, ввод 2; ул.40 лет ВЛКСМ,4а, ввод 1
Новоалтайские МЭС Служба подстанций (Отдел транспорта электрической энергии) | с 07.05.24 00-30 по 07.05.24 03-00 | ТП-168: РУ-0,4 кВ | Инструментальная проверка ПУ | г. Новоалтайск | Профилакторий ввод №1 к ВРУ Ушакова-8; Церковь Прудская-1; ул.Ушакова,12- ввод-1;2;АВР Профилакторий ввод №2 к ВРУ Ушакова-8; Овощехранилище Ушакова-8; Гаражи Ушакова-8; Башня;МУП Водоканал; Скважины-22,23,24; ул.Ушакова,12
Новоалтайские МЭС Служба подстанций (Отдел транспорта электрической энергии) | с 07.05.24 23-00 по 08.05.24 01-30 | ТП-174: РУ-0,4 кВ | Инструментальная проверка ПУ | г. Новоалтайск | Бассейн, ввод №2; ЖСК "Бюджетник", 8 м-он, д.17,п.2 ВРУ-1 ввод №1; Салон "Браво"; маг."Фиалка"; маг."Ярче"; 8 м-он, д.14 ввод №1; маг. "888 мелочей" ЧЛ Тихонова; 8 м-он, д.27; ЖСК "Бюджетник"; 8 м-он, д.17, п.5 ВРУ-2, ввод №1; ПК "Луч"; 8 м-он, д.27, ввод №2; Бассейн, ввод №1; ул.Гаражная, 14, 16; ул.Чернышевского, 4-30, 11-19; ул.Локомотивная, 1-23а, 6-28; Теплопункт, около 8 микр.25; ЖСК "Бюджетник" 8 м-он, д.17, п.2 ВРУ-1, ввод №2 ИП Голомолзина-солярий; ЧЛ Доржитарова-магазин; ЧЛ Филяков; ул.Деповская, 2а- ООО "Домсервис", УПК; ДЦТТ (на ЩР ул.Деповская,2); ПК №7; шиномонтаж; 8 м-он, д.№14, ввод №2; ЖСК "Бюджетник"; 8 м-он,17,п.5 ВРУ-2,ввод №2
Новоалтайские МЭС Служба подстанций (Отдел транспорта электрической энергии) | с 08.05.24 00-30 по 08.05.24 03-00 | ТП-116: РУ-0,4 кВ | Инструментальная проверка ПУ | г. Новоалтайск | ул.Октябрьская,27- резерв; ул. Октябрьская,33 НТРЦ АлтГТУ, нотариус; Детский сад №21 (откл); ул. Октябрьская,33 НТРЦ АлтГТУ, нотариус(откл); ул. Октябрьская,36 м-н "5 элемент"; ул.Октябрьская,27 маг."Аникс"; Насосная станция; ул. Октябрьская,35 приставы; ул.Октябрьская,27; Детский сад №21; ул. Октябрьская,35 приставы,остановочный павильон(Лиходей Г.В.); Рынок, мастерская д/ремонта автомобилей; ул. Октябрьская,31 библиотека; ул.Октябрьская,27-магазин (резерв); ул. Октябрьская,31 библиотека (откл); Уличное освещение; ул. Октябрьская,36 м-н "5 элемент" (резерв)
Новоалтайские МЭС Служба подстанций (Отдел транспорта электрической энергии) | с 08.05.24 01-30 по 08.05.24 04-00 | ТП-175: РУ-0,4 кВ | Инструментальная проверка ПУ | г. Новоалтайск | пер.Песчаный,68/1 ввод№1-резерв; пер.Песчаный,68/2; пер.Песчаный,68/2; пер.Песчаный, 57,64;.ул.П.Корчагина, 2-6А; пер.Профсоюзный,62,67; пер.Транспортный, 66,85; ул.Тургенева,1-35; ул.Коллективная,1а-9,2-36; Станция катодной защиты; пер.Песчаный,68/1; Погреба
Новоалтайские МЭС (Новоалтайский РЭС) | с 03.05.24 08-30 по 03.05.24 16-00 | ВЛ-0,4 кВ Ф-5 от ГКТП-75 | ППР-2024 | г. Новоалтайск | Ул.Северная,32,34,38-44; ул.Спаская,4-20,24А,26; ул.Изумрудная,31А-39,48-56А; ул.40 лет Победы,18-26
Новоалтайские МЭС (Новоалтайский РЭС) | с 06.05.24 08-30 по 06.05.24 17-00 | ВЛ-0,4 кВ Ф-1 от ГКТП-75 | ППР-2024 | г. Новоалтайск | ул.Северная, 2-8, 12-30, 1А-19, 12а, 24б, 1а
Новоалтайские МЭС (Новоалтайский РЭС) | с 07.05.24 08-30 по 07.05.24 17-00 | ВЛ-0,4 кВ Ф-5 от ГКТП-59 | ППР-2024 | г. Новоалтайск | ул.Пушкинская, 18-34; пер.Кулундинский, 1-13, 2-22
Новоалтайские МЭС (Новоалтайский РЭС) | с 08.05.24 08-30 по 08.05.24 15-30 | ВЛ-0,4 кВ Ф-1 от ГКТП-26 | ППР-2024 | г. Новоалтайск | ул.Байдукова, 48-78, 43-95, 63а; ул.Маяковского, 64а; ул.Белякова, 44-96, 45-97, 53а, 97а; пер.Профсоюзный, 50; пер.Опорный, 31, 23а, 24, 28; пер.Свободный, 15
Новоалтайские МЭС (Новоалтайский РЭС) | с 13.05.24 08-30 по 13.05.24 17-00 | ВЛ-0,4 кВ Ф-2 от КТП-4 | ППР-2024 | г. Новоалтайск | пер.Профсоюзный,3-15,4; ул.Озерная,23-67,42а-76; пер.Транспортный,3-15,21-25,29; 2,2а,8-18; ул.Бийская,60-48,45/2-63
Новоалтайские МЭС (Новоалтайский РЭС) | с 14.05.24 08-30 по 14.05.24 17-00 | ВЛ-0,4 кВ Ф-2 от КТП-4 | ППР-2024 | г. Новоалтайск | пер.Профсоюзный,3-15,4; ул.Озерная,23-67,42а-76; пер.Транспортный,3-15,21-25,29; 2,2а,8-18; ул.Бийская,60-48,45/2-63
Новоалтайские МЭС (Бобровский УЭС) | с 14.05.24 09-00 по 14.05.24 16-00 | ВЛ-0,4 кВ Ф-1 от КТП-36-1-2 | ППР-2024 | с.Бобровка | ул.Чкалова, 1-19; пер.Ягодный, 10-18; ул.Сандаковых, 24,33,35
Новоалтайские МЭС (Боровихинский УЭС) | с 14.05.24 09-00 по 14.05.24 17-00 | ВЛ-0,4 кВ Ф-1 от КТП-46-5-7 | ППР | с.Боровиха | ул. Молодежная,15-23; ул. Р.Люксембург,38-48,39-45; ул. Н.Советская,65-69; ул. Новая,1-11,11а;
Новоалтайские МЭС (Бобровский УЭС) | с 15.05.24 09-00 по 15.05.24 16-00 | ВЛ-0,4 кВ Ф-2 от КТП-36-1-2 | ППР-2024 | с.Бобровка | ул.Лесная, 4-29; ул.Лазо, 5-18; ул.Маяковского, 48,48а,50
Новоалтайские МЭС (Новоалтайский РЭС) | с 16.05.24 08-30 по 16.05.24 17-00 | ВЛ-0,4 кВ Ф-1 от КТП-4 | ППР-2024 | г. Новоалтайск | ул.Сенная, 23-37, 18-32; пер.Песчаный,4,3; ул.Бийская,21-45/1,26-42,42А
Новоалтайские МЭС (Бобровский УЭС) | с 16.05.24 09-00 по 16.05.24 16-00 | ВЛ-0,4 кВ Ф-1 от КТП-36-1-2 | ППР-2024 | с.Бобровка | ул.Чкалова, 1-19; пер.Ягодный, 10-18; ул.Сандаковых, 24,33,35
Новоалтайские МЭС (Боровихинский УЭС) | с 16.05.24 09-00 по 16.05.24 17-00 | ВЛ-0,4 кВ Ф-3 от КТП-46-5-7 | ППР-2024 | с.Боровиха | ул. Партизанская,1-6; ул. Р.Люксембург,50-68,47-71;
Новоалтайские МЭС (Новоалтайский РЭС) | с 17.05.24 08-30 по 17.05.24 16-00 | ВЛ-0,4 кВ Ф-1 от КТП-4 | ППР-2024 | г. Новоалтайск | ул.Сенная, 23-37, 18-32; пер.Песчаный,4,3; ул.Бийская, 21-45/1,26-42,42А
Новоалтайские МЭС (Боровихинский УЭС) | с 17.05.24 09-00 по 17.05.24 16-00 | ВЛ-0,4 кВ Ф-2 от КТП-46-5-7 | ППР-2024 | с.Боровиха | ул. Новая, 2-20,13-19;
Новоалтайские МЭС (Новоалтайский РЭС) | с 20.05.24 08-30 по 20.05.24 17-00 | ВЛ-0,4 кВ Ф-4 от КТП-4 | ППР-2024 | г. Новоалтайск | пер.Павлова,2-12; ул.Кирова,5а-39,6-42; ул.Новоударника,35,35а,33; ул.Бийская,44,46; ул.Кирова,9А- ИП Буцкая И.Г.; ул.Кирова,42А- ИП Вопилова Ю.О.(ОТКЛ) ЧЛ Шарабарин
Новоалтайские МЭС (Новоалтайский РЭС) | с 21.05.24 08-30 по 21.05.24 17-00 | ВЛ-0,4 кВ Ф-4 от КТП-4 | ППР-2024 | г. Новоалтайск | пер.Павлова,2-12; ул.Кирова,5а-39,6-42; ул.Новоударника,35,35а,33; ул.Бийская,44,46; ул.Кирова,9А- ИП Буцкая И.Г.; ул.Кирова,42А- -ИП Вопилова Ю.О.(ОТКЛ) ЧЛ Шарабарин
Новоалтайские МЭС (Боровихинский УЭС) | с 21.05.24 09-00 по 21.05.24 17-00 | ВЛ-0,4 кВ Ф-1 от КТП-46-5-2 | Мероприятия по повышению качества электрической энергии | с.Боровиха | ул. Промышленная,31,36; ул. Переезная,1-29;
Новоалтайские МЭС (Новоалтайский РЭС) | с 22.05.24 08-30 по 22.05.24 17-00 | ВЛ-0,4 кВ Ф-1 от КТП-81 | ППР-2024 | г. Новоалтайск | ул. Белоярская 3а,3,5,13-35, 39,51,33а,49а,19а-д,17а,21а-г
Новоалтайские МЭС (Боровихинский УЭС) | с 22.05.24 09-00 по 22.05.24 17-00 | ВЛ-0,4 кВ Ф-1 от КТП-46-5-2 | Мероприятия по повышению качества электрической энергии | с.Боровиха | ул. Промышленная,31,36; ул. Переезная,1-29;
Новоалтайские МЭС (Новоалтайский РЭС) | с 23.05.24 08-30 по 23.05.24 17-00 | ВЛ-0,4 кВ Ф-1 от КТП-81 | ППР-2024 | г. Новоалтайск | ул. Белоярская 3а,3,5,13-35, 39,51,33а,49а,19а-д,17а,21а-г
Новоалтайские МЭС (Боровихинский УЭС) | с 23.05.24 09-00 по 23.05.24 17-00 | ВЛ-0,4 кВ Ф-1 от КТП-47-6-3 | Вырезка ДКР | с.Покровка | ул.Сибирская, 1,2,6,8,12,14;
Новоалтайские МЭС (Новоалтайский РЭС) | с 24.05.24 08-30 по 24.05.24 16-00 | ВЛ-0,4 кВ Ф-2 от КТП-81 | ППР-2024 | г. Новоалтайск | ул. Белоярская 18-26, 26а-26г,20а-20в, сев.20
Новоалтайские МЭС (Новоалтайский РЭС) | с 27.05.24 08-30 по 27.05.24 17-00 | ВЛ-0,4 кВ Ф-3 от КТП-81 | ППР-2024 | г. Новоалтайск | ул. Белоярская, 28а; ул. Сосняк, 1, 1в
Новоалтайские МЭС (Новоалтайский РЭС) | с 28.05.24 08-30 по 28.05.24 17-00 | ВЛ-0,4 кВ Ф-1 от ГКТП-130 | ППР-2024 | г. Новоалтайск | ул. Центральная,1-9; киоск-ИП Блинова О.В.; ул.Анатолия,40-60; ул.Лазо,1б-17,2б-20а; ул.Никитина,1б; ул.Чайковского 2-18, 1-13.
Новоалтайские МЭС (Боровихинский УЭС) | с 28.05.24 09-00 по 28.05.24 17-00 | ВЛ-0,4 кВ Ф-1 от КТП-46-5-20 | ППР-2024 | с.Боровиха | ул.1-я Боровая,2-30,2а,21-29;
Новоалтайские МЭС (Новоалтайский РЭС) | с 29.05.24 08-30 по 29.05.24 17-00 | ВЛ-0,4 кВ Ф-2 от ГКТП-130 | ППР-2024 | г. Новоалтайск | ул. Рылеева,2-32,38,1-33; ул.Никитина,1б,3-17,13а-15а, 21А, 2-24, 26а; гаражи
Новоалтайские МЭС (Боровихинский УЭС) | с 29.05.24 09-00 по 29.05.24 17-00 | ВЛ-0,4 кВ Ф-1 от КТП-46-5-20 | ППР-2024 | с.Боровиха | ул.1-я Боровая,2-30,2а,21-29;
Новоалтайские МЭС (Боровихинский УЭС) | с 30.05.24 09-00 по 30.05.24 17-00 | ВЛ-0,4 кВ Ф-3 от КТП-46-5-3 | Перетяжка провода | с.Боровиха | ул. Промышленная,15-29,30-34; ул. Пролетарская,21/2, 17; ул.Советская, 22, 22а,5-15,6-20; ЦВР, котельная админ-ции, гараж, Библиотека
Новоалтайские МЭС (Новоалтайский РЭС) | с 30.05.24 08-30 по 30.05.24 17-00 | ВЛ-0,4 кВ Ф-3 от ГКТП-130 | ППР-2024 | г. Новоалтайск | ул. Центральная,2-10; ул. Анатолия,4-36; ул.Анатолия,30-церковь; ул. Пролетарская,19-35,22-42; пер.Каменский,13,16-24,17
Новоалтайские МЭС (Новоалтайский РЭС) | с 31.05.24 08-30 по 31.05.24 16-00 | ВЛ-0,4 кВ Ф-4 от ГКТП-130 | ППР-2024 | г. Новоалтайск | ул.Трактовая, 2-46,1-29; ул.Пирогова, 7-11,11А,11Б,10-16
Новоалтайские МЭС (Троицкий РЭС) | с 07.05.24 09-00 по 07.05.24 17-00 | ВЛ-0,4 кВ Ф-1 от КТП-2-1-38 | Выпиловка ДКР | с.Троицкое | ул.Промышленная,6А,АТП-ЧП Максимова
Новоалтайские МЭС (Троицкий РЭС) | с 14.05.24 09-00 по 14.05.24 17-00 | ВЛ-0,4 кВ Ф-1 от КТП-2-1-3 | Выпиловка ДКР | с.Троицкое | ул.Октябрьская,43-75,40-72,ул.М.Горького,17А-35,22-38,ул.Советская,27-65,28-60,п.Социалистический,5-13,6-14,п.Чкалова,2,8-14,7,п.Смыкова,6,РайТоп.
Новоалтайские МЭС (Троицкий РЭС) | с 15.05.24 09-00 по 15.05.24 17-00 | ВЛ-0,4 кВ Ф-1 от КТП-2-1-3 | Выпиловка ДКР | с.Троицкое | ул.Октябрьская,43-75,40-72,ул.М.Горького,17А-35,22-38,ул.Советская,27-65,28-60,п.Социалистический,5-13,6-14,п.Чкалова,2,8-14,7,п.Смыкова,6,РайТоп.
Новоалтайские МЭС (Троицкий РЭС) | с 21.05.24 09-00 по 21.05.24 17-00 | ВЛ-0,4 кВ Ф-1 от КТП-2-1-3 | Выпиловка ДКР | с.Троицкое | ул.Октябрьская,43-75,40-72,ул.М.Горького,17А-35,22-38,ул.Советская,27-65,28-60,п.Социалистический,5-13,6-14,п.Чкалова,2,8-14,7,п.Смыкова,6,РайТоп.
Новоалтайские МЭС (Троицкий РЭС) | с 22.05.24 09-00 по 22.05.24 17-00 | ВЛ-0,4 кВ Ф-1 от КТП-2-1-23 | Выпиловка ДКР | с.Троицкое | п.Парковый,3-5,4,6,ул.Линейная,1-19,2-18,3-35,ул.Комсомольская,1-19,2-4.
Новоалтайские МЭС (Троицкий РЭС) | с 28.05.24 09-00 по 28.05.24 17-00 | ВЛ-0,4 кВ Ф-1 от КТП-2-1-1 | Выпиловка ДКР | с.Троицкое | п.Речной,2-16,3-7,ул.М.Горького,3-17,4-20,ул.Советская,7-23,10-26,ул.Октябрьская,25-41,26-36,34А,34Б,34Г,п.Смыкова,5-11,12.
Новоалтайские МЭС (Троицкий РЭС) | с 29.05.24 09-00 по 29.05.24 17-00 | ВЛ-0,4 кВ Ф-1 от КТП-2-6-32 | Выпиловка ДКР | с.Троицкое | ул.Рабочая,37б-Пекарня,ул.Рабочая,37а-магазин,ул.Рабочая,32-40,37-45,ул.Гагарина,27.
Рубцовские МЭС
Плановые работы на электрооборудовании 6-35 кВ с отключением потребителей
Наименование филиала (участка) | Дата/Время нач./окон.работ | Объект отключения (наименование ВЛ, КЛ, ТП) | Наименование работ | Населенный пункт | Адрес
Рубцовские МЭС (Рубцовский РЭС) | с 02.05.24 08-00 по 02.05.24 17-00 | КЛ-6 кВ, РП-2 яч.9-ТП-196 яч.3 | Испытание повышенным напряжением КЛ-6кВ | г. Рубцовск | Без отключения абонентов
Рубцовские МЭС (Рубцовский РЭС) | с 02.05.24 08-00 по 02.05.24 17-00 | РУ-6 кВ, РП-6 яч.5 (ТН 1 сш) | Проверка трансформатора напряжения | г. Рубцовск | Без отключения абонентов
Рубцовские МЭС (Рубцовский РЭС) | с 02.05.24 09-00 по 02.05.24 17-00 | ТП-111 РУ-6 кВ, РУ-0,4 кВ, Т-1 | Капитальный ремонт | г. Рубцовск | ул. Калашникова 2-10; 1-7 ул. Мечникова 53-59; 76-82; ул. Мичурина 29-37; 32-40; ул. Полтавская 5-7; 6-14. ул. Чапаева 61 ул. Менделеева 30-34 ул. Павлова 65-73; 56-60 ул. Циолковского 31-33; 70-76. Рабочий тракт 41, 41а Д/с №23 Мечникова 51а
Рубцовские МЭС (Поспелихинский УЭС) | с 02.05.24 08-30 по 02.05.24 17-00 | ГКТП-23-6-63 | КР ППР-2024 | с. Поспелиха | ул. Социалистическая 13
Рубцовские МЭС (Поспелихинский УЭС) | с 03.05.24 08-30 по 03.05.24 16-00 | ГКТП-23-6-5 | КР ППР-2024 | с. Поспелиха | пер. Мамонтовский 2-28 пер. М. Горького 1-5 пер. Мопровский 4-12 ул. Вокзальная 1-18 ул. Коммунистическая 1-4 ул. Советская 44-93
Рубцовские МЭС (Рубцовский РЭС) | с 03.05.24 08-00 по 03.05.24 17-00 | ТП-409 | Измерение сопротивления изоляции обмоток силовых трансформаторов | г. Рубцовск | Школа №18 ГСК
Рубцовские МЭС (Рубцовский РЭС) | с 06.05.24 08-00 по 06.05.24 17-00 | КЛ-6 кВ, РП-10 яч.5-ТП-130 яч.2 | Испытание повышенным напряжением КЛ-6кВ | г. Рубцовск | Без отключения абонентов
Рубцовские МЭС (Рубцовский РЭС) | с 06.05.24 08-00 по 06.05.24 17-00 | РУ-6 кВ, РП-6 яч.10 | Проверка РЗиА | г. Рубцовск | Без отключения абонентов
Рубцовские МЭС (Рубцовский РЭС) | с 06.05.24 08-00 по 06.05.24 17-00 | ТП-25 | Измерение сопротивления изоляции обмоток силовых трансформаторов | г. Рубцовск | ул. Брусилова 43, 45, 47 Рабочий тракт 13, 15, 18б, 20, 25, 25а
Рубцовские МЭС (Шипуновский УЭС) | с 06.05.24 08-00 по 06.05.24 17-00 | КТП-24-5-23 | Капитальный ремонт | с. Шипуново | ул. Космическая 1-21 ул. Октябрьская 100,100а
Рубцовские МЭС (Рубцовский РЭС) | с 06.05.24 09-00 по 06.05.24 17-00 | ТП-112 РУ-6 кВ, РУ-0,4 кВ, Т-1 | Капитальный ремонт | г. Рубцовск | ул. Шишкина 1-11, 2-22 п. Новоегорьевский 66, 76-82, 83-123 ул. Таганрогская 47- 65, 40-46 ул. Мусоргского 1а-23; 2-20 ул. Менделеева 1-23, 2-18 ул. Чайковского 1-13, 2-12а ул. Глинки 1-11; 02-12а ул. Декабристов 1, 2 ул. Серафимовича 02, 03 ул. Фурманова 1 ул. Ст. Разина 1, 2 ул. Пугачева 1
Рубцовские МЭС (Поспелихинский УЭС) | с 06.05.24 08-30 по 06.05.24 17-00 | КТП-23-7-68 | КР ППР-2024 | с. Поспелиха | пер. Пушкина 42а-81 пер. Чапаевский 62а пер. Южный 45-45е ул. Алтайская 1 ул. Луговая 2-10 ул. Первомайская 2г-2е ул. Строительная 10-16
Рубцовские МЭС (Поспелихинский УЭС) | с 07.05.24 08-30 по 07.05.24 17-00 | КТП-23-7-21 | КР ППР-2024 | с. Поспелиха | пер. Речной 1 ул. Коммунистическая 105а ул. Объездная 6-8
Рубцовские МЭС (Новоегорьевский УЭС) | с 07.05.24 09-00 по 07.05.24 17-00 | КТП-32-9-6 | Капитальный ремонт | с. Новоегорьевское | ул. Алтайская 28-48, 29-49; ул. Решетникова 75а,б; ул. Лаврентьева 2-9; ул. Строительная 1,4,5а,7б.
Рубцовскиие МЭС (Угловский УЭС) | с 07.05.23 09-00 по 07.05.23 17-00 | КТП-27-3-20 | Капитальный ремонт | с. Угловское | ул. 40 лет Победы 2-90, ул. Степная 1-13,2-12, ул. Калинина 17-33а,12-18
Рубцовские МЭС (Рубцовский РЭС) | с 07.05.24 08-00 по 07.05.24 17-00 | ТП-94 | Измерение сопротивления изоляции обмоток силовых трансформаторов | г. Рубцовск | ул. Северная 16, 19,19а, 21, 23, 25 ул. Федоренко 16, 16а, 18
Рубцовские МЭС (Шипуновский УЭС) | с 07.05.24 08-00 по 07.05.24 17-00 | КТП-24-5-7 | Капитальный ремонт | с. Шипуново | ул. Вокзальная 1-9 ул. Гагарина 1-26 ул. Коммунальная 1-24 ул. Октябрьская 1-22 ул. Целинная 1-23
Рубцовские МЭС (Рубцовский РЭС) | с 07.05.24 09-00 по 07.05.24 17-00 | ТП-30 РУ-6 кВ 2 сек. ш., РУ-0,4 кВ 2 сек. ш., Т-2 | Капитальный ремонт | г. Рубцовск | ул. Комсомольская 269-329; 248, 256, 295, 315, 317, 325 (АЗС) п. Мельничный 1а,1в,2; п. Гражданский 4 п. Рубцовский 7
Рубцовские МЭС (Рубцовский РЭС) | с 08.05.24 08-00 по 08.05.24 17-00 | ТП-143 | Измерение сопротивления изоляции обмоток силовых трансформаторов | г. Рубцовск | КНС-5
Рубцовские МЭС (Шипуновский УЭС) | с 08.05.24 08-00 по 08.05.24 17-00 | КТП-24-5-10 | Капитальный ремонт | с. Шипуново | пер. Первомайский 3-17 пер. Совхозный 3-13 ул. Вокзальная 33-65 ул. Комунальная 39-82
Рубцовские МЭС (Поспелихинский УЭС) | с 08.05.24 08-30 по 08.05.24 16-00 | КТП-23-6-35 | КР ППР-2024 | с. Поспелиха | ул. Алтайская 49-61 ул. Коммунистическая 38а-40