Рубцовские МЭС (Рубцовский РЭС) | с 08.05.24 09-00 по 08.05.24 16-00 | ТП-30 РУ-6 кВ 1 сек. ш., РУ-0,4 кВ 1 сек. ш., Т-1 | Капитальный ремонт | г. Рубцовск | ул. Комсомольская 240-246а, 250, 289, 291, 295 п. Мельничный 4 п. Гражданский 3,5 ул. Революционная 48А, 52А ул. Локомотивная 47, 49, 51, 51/2 п. Гражданский 4
Рубцовские МЭС (Рубцовский РЭС) | с 13.05.24 08-00 по 13.05.24 17-00 | КЛ-6 кВ, ТП-2 яч.3-ТП-174 яч.6 | Испытание повышенным напряжением КЛ-6кВ | г. Рубцовск | Без отключения абонентов
Рубцовские МЭС (Рубцовский РЭС) | с 13.05.24 08-00 по 13.05.24 17-00 | РУ-6 кВ, РП-3 яч.23 | Проверка РЗиА | г. Рубцовск | Без отключения абонентов
Рубцовские МЭС (Поспелихинский УЭС) | с 13.05.24 08-30 по 13.05.24 17-00 | ВЛ-10 кВ, Л-23-6 от ПС-23 "Поспелехинская" яч.11 (без напряжения 39%, 13 ТП) | КР ППР-2024 | с. Поспелиха | мкр. Дос 44-117, пер. 8 Марта 3-115 пер. Алейский 2-59, пер. Барнаульский 49-78 пер. Калинина 1-30, пер. Коммунарский 3-95 пер. Короленко 31г-68, пер. Крылова 3-27 пер. Ломоносова 3-25, пер. М. Горького 1а-44 пер. Мамонтовский 1а-52, пер. Мопровский 4-55 пер. Новый 1-15, пер. Октябрьский 4-30 пер. Ползунова 3-35, пер. Пролетарский 3а-46 пер. Садовый 1-71, пер. Союзмуковский 3-60 пер. Тельмана 1-19, пер. Школьный 2б-103 ул. Алтайская 19-111, ул. Вокзальная 1а-48 ул. Гоголя 29-74, ул. Гончарова 10-107 ул. Залинейная 3-8, ул. Западная 2-18 ул. Инженерная 1-37, ул. Коммунистическая 1-71 ул. Комсомольская 1-33, ул. Кондратюка 10-22 ул. Ленинская 7-117, ул. Леонова 25а-111 ул. Маяковского 60-95, ул. Островского 56-100 ул. Первомайская 24-100, ул. Пионерская 1-30 ул. Советская 8-119, ул. Социалистическая 2-45 ул. Степная 25-71, ул. Суворова 1-28, ул. Целинная 2-61
Рубцовские МЭС (Шипуновский УЭС) | с 13.05.24 08-00 по 13.05.24 17-00 | КТП-24-3-6 | Капитальный ремонт | с. Шипуново | пер. Железнодорожный 37-46 пер. Линейный 38-41 проезд Новоселов 3-9 проезд Юбилейный 22-36 ул. М.Горького 15-31
Рубцовские МЭС (Рубцовский РЭС) | с 13.05.24 09-00 по 13.05.24 17-00 | ТП-126 РУ-6 кВ, РУ-0,4 кВ, Т-1 | Капитальный ремонт | г. Рубцовск | ул. Комсомольская 68, 72, 76, 80, 84, 86, 86а Рынок Северный
Рубцовские МЭС (Новоегорьевский УЭС) | с 14.05.24 09-00 по 14.05.24 17-00 | КТП-32-9-23 | Капитальный ремонт | с. Новоегорьевское | ул. Кирова 93-117, 80-102; ул. Машинцева 95-121, 78-100; пер. Северный 3а-15.
Рубцовскиие МЭС (Угловский УЭС) | с 14.05.23 09-00 по 14.05.23 17-00 | КТП-27-5-1 | Капитальный ремонт | с. Угловское | ул. Чапаева 176-182,169-189,Титова 32-34-36,
Рубцовские МЭС (Рубцовский РЭС) | с 14.05.24 08-00 по 14.05.24 17-00 | КЛ-6 кВ, ТП-436 яч.1-ТП-439 яч.3 | Испытание повышенным напряжением КЛ-6кВ | г. Рубцовск | Без отключения абонентов
Рубцовские МЭС (Рубцовский РЭС) | с 14.05.24 08-00 по 14.05.24 17-00 | РУ-6 кВ, РП-3 яч.14 | Проверка РЗиА | г. Рубцовск | Без отключения абонентов
Рубцовские МЭС (Шипуновский УЭС) | с 14.05.24 08-00 по 14.05.24 17-00 | КТП-24-3-10 | Капитальный ремонт | с. Шипуново | пер. Школьный 11-14 проспект Комсомольский (58-62 ул. Алтайская 75-82 ул. Мамонтова 75-79
Рубцовские МЭС (Рубцовский РЭС) | с 14.05.24 09-00 по 14.05.24 17-00 | ТП-127 РУ-6 кВ, РУ-0,4 кВ, Т-1 | Капитальный ремонт | г. Рубцовск | ул. Тракторная 56а, 62, 62б ул. Ленинградская 2А ул. Комсомольская 73, 77, 92, 94 ул. Мира 2, 8 ул. Урицкого 5, 7
Рубцовские МЭС (Поспелихинский УЭС) | с 14.05.24 08-30 по 14.05.24 17-00 | ВЛ-10 кВ, Л-23-6 от ПС-23 "Поспелехинская" яч.11 (без напряжения 27%, 9 ТП) | КР ППР-2024 | с. Поспелиха | мкр. Дос 44-117, пер. 8 Марта 3-115 пер. Алейский 2-59, пер. Барнаульский 49-78 пер. Калинина 1-30, пер. Коммунарский 3-95 пер. Короленко 31г-68, пер. Крылова 3-27 пер. Ломоносова 3-25, пер. М. Горького 1а-44 пер. Мамонтовский 1а-52, пер. Мопровский 4-55 пер. Новый 1-15, пер. Октябрьский 4-30 пер. Ползунова 3-35, пер. Пролетарский 3а-46 пер. Садовый 1-71, пер. Союзмуковский 3-60 пер. Тельмана 1-19, пер. Школьный 2б-103 ул. Алтайская 19-111, ул. Вокзальная 1а-48 ул. Гоголя 29-74, ул. Гончарова 10-107 ул. Залинейная 3-8, ул. Западная 2-18 ул. Инженерная 1-37, ул. Коммунистическая 1-71 ул. Комсомольская 1-33, ул. Кондратюка 10-22 ул. Ленинская 7-117, ул. Леонова 25а-111 ул. Маяковского 60-95, ул. Островского 56-100 ул. Первомайская 24-100, ул. Пионерская 1-30 ул. Советская 8-119, ул. Социалистическая 2-45 ул. Степная 25-71, ул. Суворова 1-28 ул. Целинная 2-61
Рубцовские МЭС (Поспелихинский УЭС) | с 15.05.24 08-30 по 15.05.24 17-00 | ВЛ-10 кВ, Л-23-6 от ПС-23 "Поспелехинская" яч.11 (без напряжения 21% 7 ТП) | КР ППР-2024 | с. Поспелиха | мкр. Дос 44-117, пер. 8 Марта 3-115 пер. Алейский 2-59, пер. Барнаульский 49-78 пер. Калинина 1-30, пер. Коммунарский 3-95 пер. Короленко 31г-68, пер. Крылова 3-27 пер. Ломоносова 3-25, пер. М. Горького 1а-44 пер. Мамонтовский 1а-52, пер. Мопровский 4-55 пер. Новый 1-15, пер. Октябрьский 4-30 пер. Ползунова 3-35, пер. Пролетарский 3а-46 пер. Садовый 1-71, пер. Союзмуковский 3-60 пер. Тельмана 1-19, пер. Школьный 2б-103 ул. Алтайская 19-111, ул. Вокзальная 1а-48 ул. Гоголя 29-74, ул. Гончарова 10-107 ул. Залинейная 3-8, ул. Западная 2-18 ул. Инженерная 1-37, ул. Коммунистическая 1-71 ул. Комсомольская 1-33, ул. Кондратюка 10-22 ул. Ленинская 7-117, ул. Леонова 25а-111 ул. Маяковского 60-95, ул. Островского 56-100 ул. Первомайская 24-100, ул. Пионерская 1-30 ул. Советская 8-119, ул. Социалистическая 2-45 ул. Степная 25-71, ул. Суворова 1-28 ул. Целинная 2-61
Рубцовские МЭС (Шипуновский УЭС) | с 15.05.23 08-30 по 15.05.23 18-30 | ВЛ-10 кВ, Л-24-5 от ПС-24 "Шипуновская" яч.19 (без напряжения 100% 35 ТП) | Замена РКТП (Р КТП 24-5-34; Р КТП 24-5-7) | с. Шипуново | пер. Алейский 3-7, пер. Кооперативный 11-40 пер. Краснояровский 7-31, пер. Ленинский 3-46 пер. Партизанский 5-52, пер. Первомайский 3-51 пер. Почтовый 3-33, пер. Рабочий 5-48 пер. Совхозный 3-51, пер. Южный 6-40 проспект Комсомольский 1-19, проезд Восточный 1-7 проезд Кленовый 1-15, проезд Российский 2-6 ул. 8 Марта 1-52, ул. Буденого 1-86 ул. Вахитова 1-20, ул. Весеняя 1-31 ул. Вокзальная 1-65, ул. Гагарина 1-26 ул. Дорожников 1-20, ул. Новая 1-22 ул. Октябрьская 1-100, ул. Панова 2-8 ул. Парковая 1-12, ул. Пролетарская 1-89 ул. Садовая 2-24, ул. Степная 1-18 ул. Строительная 2-55, ул. Титова 1-30 ул. Тополевая 1-41, ул. Дружбы Народов 1-17 ул. Есенина 1-5, ул. Заводская 2-59 ул. Интернациональная 2-6, ул. Калинина 5-102 ул. Кольцевая 1-24, ул. Комунальная 1-82 ул. Космическая 1-21, ул. Лермонтова 1-8 ул. Мира 1-36, ул. Урожайная (1-25 ул. Фрунзе 1-20, ул. Целинная 1-35 ул. Чапаева 1-89, ул. Шукшина 1-19
Рубцовские МЭС (Рубцовский РЭС) | с 15.05.24 08-00 по 15.05.24 17-00 | ТП-92 | Измерение сопротивления изоляции обмоток силовых трансформаторов | г. Рубцовск | ул. Октябрьская 3 ул. Федоренко 10, 10а, 12, 14 ул. Северная 13, 15, 23, 29 КНС №15
Рубцовские МЭС (Рубцовский РЭС) | с 15.05.24 09-00 по 15.05.24 17-00 | ТП-78 РУ-0,4 кВ 1 сек. ш., Т-1 | Капитальный ремонт | г. Рубцовск | ул. Октябрьская 141-151 ул. Московская 10 ул. Калинина 11
Рубцовские МЭС (Рубцовский РЭС) | с 16.05.24 08-00 по 16.05.24 17-00 | КЛ-6 кВ, ТП-122 яч.1-ТП-73 яч.3 | Испытание повышенным напряжением КЛ-6кВ | г. Рубцовск | Без отключения абонентов
Рубцовские МЭС (Рубцовский РЭС) | с 16.05.24 09-00 по 16.05.24 17-00 | ТП-78 РУ-0,4 кВ 2 сек. ш., Т-2 | Капитальный ремонт | г. Рубцовск | пр. Ленина 1а, 16-26
Рубцовские МЭС (Поспелихинский УЭС) | с 16.05.24 08-30 по 16.05.24 17-00 | ВЛ-10 кВ, Л-23-6 от ПС-23 "Поспелехинская" яч.11 (без напряжения 27%, 9 ТП) | КР ППР-2024 | с. Поспелиха | мкр. Дос 44-117, пер. 8 Марта 3-115 пер. Алейский 2-59, пер. Барнаульский 49-78 пер. Калинина 1-30, пер. Коммунарский 3-95 пер. Короленко 31г-68, пер. Крылова 3-27 пер. Ломоносова 3-25, пер. М. Горького 1а-44 пер. Мамонтовский 1а-52, пер. Мопровский 4-55 пер. Новый 1-15, пер. Октябрьский 4-30 пер. Ползунова 3-35, пер. Пролетарский 3а-46 пер. Садовый 1-71, пер. Союзмуковский 3-60 пер. Тельмана 1-19, пер. Школьный 2б-103 ул. Алтайская 19-111, ул. Вокзальная 1а-48 ул. Гоголя 29-74, ул. Гончарова 10-107 ул. Залинейная 3-8, ул. Западная 2-18 ул. Инженерная 1-37, ул. Коммунистическая 1-71 ул. Комсомольская 1-33, ул. Кондратюка 10-22 ул. Ленинская 7-117, ул. Леонова 25а-111 ул. Маяковского 60-95, ул. Островского 56-100 ул. Первомайская 24-100, ул. Пионерская 1-30 ул. Советская 8-119, ул. Социалистическая 2-45 ул. Степная 25-71, ул. Суворова 1-28 ул. Целинная 2-61
Рубцовские МЭС (Поспелихинский УЭС) | с 17.05.24 08-30 по 17.05.24 16-00 | ВЛ-10 кВ, Л-23-6 от ПС-23 "Поспелехинская" яч.11 (без напряжения 27%, 9 ТП) | КР ППР-2024 | с. Поспелиха | мкр. Дос 44-117, пер. 8 Марта 3-115 пер. Алейский 2-59, пер. Барнаульский 49-78 пер. Калинина 1-30, пер. Коммунарский 3-95 пер. Короленко 31г-68, пер. Крылова 3-27 пер. Ломоносова 3-25, пер. М. Горького 1а-44 пер. Мамонтовский 1а-52, пер. Мопровский 4-55 пер. Новый 1-15, пер. Октябрьский 4-30 пер. Ползунова 3-35, пер. Пролетарский 3а-46 пер. Садовый 1-71, пер. Союзмуковский 3-60 пер. Тельмана 1-19, пер. Школьный 2б-103 ул. Алтайская 19-111, ул. Вокзальная 1а-48 ул. Гоголя 29-74, ул. Гончарова 10-107 ул. Залинейная 3-8, ул. Западная 2-18 ул. Инженерная 1-37, ул. Коммунистическая 1-71 ул. Комсомольская 1-33, ул. Кондратюка 10-22 ул. Ленинская 7-117, ул. Леонова 25а-111 ул. Маяковского 60-95, ул. Островского 56-100 ул. Первомайская 24-100, ул. Пионерская 1-30 ул. Советская 8-119, ул. Социалистическая 2-45 ул. Степная 25-71, ул. Суворова 1-28 ул. Целинная 2-61
Рубцовские МЭС (Рубцовский РЭС) | с 20.05.24 08-00 по 20.05.24 17-00 | КЛ-6 кВ, ТП-107 яч.7-ТП-44 яч.3 | Испытание повышенным напряжением КЛ-6кВ | г. Рубцовск | Без отключения абонентов
Рубцовские МЭС (Рубцовский РЭС) | с 20.05.24 08-00 по 20.05.24 17-00 | РУ-6 кВ, РП-6 яч.13 | Проверка РЗиА | г. Рубцовск | Без отключения абонентов
Рубцовские МЭС (Рубцовский РЭС) | с 20.05.24 09-00 по 20.05.24 17-00 | ТП-15 РУ-6 кВ, РУ-0,4 кВ, Т-1, Т-2 | Капитальный ремонт | г. Рубцовск | п. Алейский 30, 30а, 32, 32а п. Ленина 175а, 177, 179, 181, 181а, 183, 185, п. Коммунистический 1
Рубцовские МЭС (Рубцовский РЭС) | с 21.05.24 08-00 по 21.05.24 17-00 | КЛ-6 кВ, ТП-225 яч.3-ТП-229 яч.5 | Испытание повышенным напряжением КЛ-6кВ | г. Рубцовск | Без отключения абонентов
Рубцовские МЭС (Рубцовский РЭС) | с 21.05.24 08-00 по 21.05.24 17-00 | РУ-6 кВ, РП-6 яч.16 | Проверка РЗиА | г. Рубцовск | Без отключения абонентов
Рубцовские МЭС (Рубцовский РЭС) | с 21.05.24 09-00 по 21.05.24 17-00 | ТП-50 РУ-6 кВ 1 сек. ш., РУ-0,4 кВ 1 сек. ш., Т-1 | Капитальный ремонт | г. Рубцовск | АЗС ГНС ОАО Рубцовск "Межрайгаз",
Рубцовские МЭС (Рубцовский РЭС) | с 22.05.24 08-00 по 22.05.24 17-00 | КЛ-6 кВ, ТП-434 яч.3-ТП-436 яч.3 | Испытание повышенным напряжением КЛ-6кВ | г. Рубцовск | Без отключения абонентов
Рубцовские МЭС (Рубцовский РЭС) | с 22.05.24 09-00 по 22.05.24 17-00 | ТП-50 РУ-10 кВ 1 сек. ш., РУ-0,4 кВ 2 сек. ш., Т-2 | Капитальный ремонт | г. Рубцовск | АЗС ГНС ОАО Рубцовск "Межрайгаз",
Рубцовские МЭС (Рубцовский РЭС) | с 23.05.24 08-00 по 23.05.24 17-00 | КЛ-6 кВ, ТП-125 яч.5-ТП-169 яч.3 | Испытание повышенным напряжением КЛ-6кВ | г. Рубцовск | Без отключения абонентов
Рубцовские МЭС (Рубцовский РЭС) | с 27.05.24 08-00 по 27.05.24 17-00 | КЛ-6 кВ, РП-12 яч.8-ТП-139 яч.1 | Испытание повышенным напряжением КЛ-6кВ | г. Рубцовск | Без отключения абонентов
Рубцовские МЭС (Рубцовский РЭС) | с 27.05.24 08-00 по 27.05.24 17-00 | КЛ-6 кВ, ТП-128 яч.3-ТП-91 яч.5 | Испытание повышенным напряжением КЛ-6кВ | г. Рубцовск | Без отключения абонентов
Рубцовские МЭС (Рубцовский РЭС) | с 27.05.24 08-00 по 27.05.24 17-00 | РУ-6 кВ, РП-1 яч.3 | Проверка РЗиА | г. Рубцовск | Без отключения абонентов
Рубцовские МЭС (Рубцовский РЭС) | с 28.05.24 08-00 по 28.05.24 17-00 | КЛ-6 кВ, РП-8 яч.16-ТП-200 яч.3 | Испытание повышенным напряжением КЛ-6кВ | г. Рубцовск | Без отключения абонентов
Рубцовские МЭС (Рубцовский РЭС) | с 30.05.24 08-00 по 30.05.24 17-00 | КЛ-6 кВ, ТП-215 яч.6-ТП-220 яч.4 | Испытание повышенным напряжением КЛ-6кВ | г. Рубцовск | Без отключения абонентов
Рубцовские МЭС (Рубцовский РЭС) | с 30.05.24 08-00 по 30.05.24 17-00 | РУ-6 кВ, РП-1 яч.8 | Проверка РЗиА | г. Рубцовск | Без отключения абонентов
Рубцовские МЭС (Рубцовский РЭС) | с 31.05.24 08-00 по 31.05.24 17-00 | ТП-70 | Измерение сопротивления изоляции обмоток силовых трансформаторов | г. Рубцовск | ул. Алтайская 80-100
Плановые работы на электрооборудовании 0,4 кВ с отключением потребителей
Наименование филиала (участка) | Дата/Время нач./окон.работ | Объект отключения (наименование КТП, № фидера) | Наименование работ | Населенный пункт | Адрес
Рубцовские МЭС (Рубцовский РЭС) | с 02.05.24 09-00 по 02.05.24 17-00 | ВЛИ-0,4 кВ Ф-6 от ТП-97 | Выполнение работ в рамках технологического присоединения | г. Рубцовск | ул. Алтайская 166, ул. Заринская 31,33,37
Рубцовские МЭС (Угловский УЭС) | с 02.05.24 09-00 по 02.05.23 11-00 | ВЛ-0,4 кВ Ф-2 от КТП-27-3-10 | Установка прибора учета | с. Угловское | ул. Октябрьская 20-50, 21-51 ул. Мира 18-24
Рубцовские МЭС (Угловский УЭС) | с 02.05.24 13-00 по 02.05.24 14-00 | ВЛ-0,4 кВ Ф-2 от КТП-27-3-20 | Установка прибора учета | с. Угловское | ул. 40 лет Победы 2-62
Рубцовские МЭС (Рубцовский РЭС) | с 03.05.24 09-00 по 03.05.24 16-00 | ВЛ-0,4 кВ Ф-2 от ТП-306 | ППР-2024 | г. Рубцовск | ул. Ломоносова 1-45, 2-46; п. Новоегорьевский 024;026 53-65 ул. Сенная 38, 40, 41 п. Гоголевский 29-37; 30-56
Рубцовские МЭС (Угловский УЭС) | с 03.05.24 09-00 по 03.05.24 17-00 | ВЛ-0,4 кВ Ф-2 от КТП-27-3-36 | Установка прибора учета | с. Угловское | ул. Свердлова 74-126
Рубцовские МЭС (Рубцовский РЭС) | с 06.05.24 09-00 по 06.05.24 17-00 | ВЛ-0,4 кВ Ф-1 от ТП-187 | Выполнение работ в рамках технологического присоединения | г. Рубцовск | п. Ленина 140-166 п. Майский 38-42
Рубцовские МЭС (Новоегорьевский УЭС) | с 06.05.24 09-00 по 06.05.24 17-00 | ВЛ-0,4 кВ Ф-2 от КТП-32-6-25 | Монтаж провода СИП в пролёте опор №3-9 | с. Новоегорьевское | ул. Комарова 1-13, 34-56; п. Школьный 20-56; п. Садовый 1
Рубцовские МЭС (Угловский УЭС) | с 06.05.24 09-00 по 06.05.24 17-00 | ВЛ-0,4 кВ Ф-2 от КТП-27-5-6 | Установка прибора учета | с. Угловское | ул. Свердлова 182-190
Рубцовские МЭС (Рубцовский РЭС) | с 07.05.24 09-00 по 07.05.24 12-00 | ВЛИ-0,4 кВ Ф-16 от ТП-15 | Выполнение работ в рамках т ехнологического присоединения | г. Рубцовск | п. Ленина 175а-185
Рубцовские МЭС (Рубцовский РЭС) | с 07.05.24 13-00 по 07.05.24 17-00 | ВЛИ-0,4 кВ Ф-4 от ТП-289 | Выполнение работ в рамках технологического присоединения | г. Рубцовск | ул. Пролетарская 420Б
Рубцовские МЭС (Рубцовский РЭС) | с 08.05.24 09-00 по 08.05.24 16-00 | ВЛ-0,4 кВ Ф-3 от ТП-224 | ППР-2024 | г. Рубцовск | ул. Ломоносова 48-78 п. Гоголевский 37а, 37б,37г
Рубцовские МЭС (Новоегорьевский УЭС) | с 13.05.24 09-00 по 13.05.24 17-00 | ВЛ-0,4 кВ Ф-2 от КТП-32-9-23 | Монтаж провода в пролёте опор №3-8 | с. Новоегорьевское | ул. Кирова 80а; ул. Машинцева 95-121, 78-100; пер. Северный 15.
Рубцовские МЭС (Рубцовский РЭС) | с 13.05.24 09-00 по 13.05.24 17-00 | ВЛ-0,4 кВ Ф-1 от ТП-40 | ППР-2024 | г. Рубцовск | ул. Енисейская 13-27; 8а-12 ул. Ангарская 17-35, 20-38
Рубцовские МЭС (Рубцовский РЭС) | с 14.05.24 09-00 по 14.05.24 17-00 | ВЛ-0,4 кВ Ф-1 от ТП-40 | ППР-2024 | г. Рубцовск | ул. Енисейская 13-27; 8а-12 ул. Ангарская 17-35, 20-38
Рубцовские МЭС (Рубцовский РЭС) | с 15.05.24 09-00 по 15.05.24 17-00 | ВЛ-0,4 кВ Ф-4 от ТП-40 | ППР-2024 | г. Рубцовск | ул. Каменская 6-40; 33 ул. Курская 60 ул. Чарышская 13 ул. Ангарская 18
Рубцовские МЭС (Новоегорьевский УЭС) | с 16.05.24 09-00 по 16.05.24 17-00 | ВЛ-0,4 кВ Ф-2 от КТП-32-6-25 | Монтаж провода СИП в пролёте опор №1-3 | с. Новоегорьевское | ул. Комарова 1-13, 34-56; п. Школьный 20-56; п. Садовый 1
Рубцовские МЭС (Рубцовский РЭС) | с 16.05.24 09-00 по 16.05.24 17-00 | ВЛ-0,4 кВ Ф-3 от ТП-41 | ППР-2024 | г. Рубцовск | ул. Беломорскя 59а-79, ул. Волжская 64-68, 83-105 ул. Курская 25-29, 28-34(1) ул. Кулундинская 46-74; 71-97
Рубцовские МЭС (Рубцовский РЭС) | с 17.05.24 09-00 по 17.05.24 16-00 | ВЛ-0,4 кВ Ф-3 от ТП-41 | ППР-2024 | г. Рубцовск | ул. Беломорскя 59а-79, ул. Волжская 64-68, 83-105 ул. Курская 25-29, 28-34(1) ул. Кулундинская 46-74; 71-97
Рубцовские МЭС (Рубцовский РЭС) | с 20.05.24 09-00 по 20.05.24 17-00 | ВЛ-0,4 кВ Ф-4 от ТП-163 | ИПР-2024 | г. Рубцовск | п. Свободы 33-47 ул. Западная 38-62
Рубцовские МЭС (Поспелихинский УЭС) | с 20.05.24 08-30 по 20.05.24 17-00 | ВЛ-0,4 кВ Ф-1 от КТП-23-7-12 | КР ППР-2024 | с. Поспелиха | пер. Поспелихинский 6-49 пер. Чапаевский 20-59 пер. Челюскина 3 ул. Гончарова 9-22 ул. Ленинская 7-20 ул. Леонова 11-23 ул. Первомайская 2а-9
Рубцовские МЭС (Поспелихинский УЭС) | с 21.05.24 08-30 по 21.05.24 17-00 | ВЛ-0,4 кВ Ф-1 от КТП-23-7-12 | КР ППР-2024 | с. Поспелиха | пер. Поспелихинский 6-49 пер. Чапаевский 20-59 пер. Челюскина 3 ул. Гончарова 9-22 ул. Ленинская 7-20 ул. Леонова 11-23 ул. Первомайская 2а-9
Рубцовские МЭС (Рубцовский РЭС) | с 21.05.24 09-00 по 21.05.24 17-00 | ВЛ-0,4 кВ Ф-4 от ТП-163 | ИПР-2024 | г. Рубцовск | п. Свободы 33-47 ул. Западная 38-62
Рубцовские МЭС (Рубцовский РЭС) | с 22.05.24 09-00 по 22.05.24 17-00 | ВЛ-0,4 кВ Ф-4 от ТП-163 | ИПР-2024 | г. Рубцовск | п. Свободы 33-47 ул. Западная 38-62
Рубцовские МЭС (Поспелихинский УЭС) | с 22.05.24 08-30 по 22.05.24 17-00 | ВЛ-0,4 кВ Ф-2 от ГКТП-23-7-66 | КР ППР-2024 | с. Поспелиха | ул. Целинная 5-13в
Рубцовские МЭС (Поспелихинский УЭС) | с 23.05.24 08-30 по 23.05.24 17-00 | ВЛ-0,4 кВ Ф-2 от ГКТП-23-7-66 | КР ППР-2024 | с. Поспелиха | ул. Целинная 5-13в
Рубцовские МЭС (Рубцовский РЭС) | с 23.05.24 09-00 по 23.05.24 17-00 | ВЛ-0,4 кВ Ф-1 от ТП-163 | ППР-2024 | г. Рубцовск | п. Социалистический 39-1, 39-2, 45, 47-1, 47-2, 47-3, 57-1, 57-2, 61-1 ,61-2, 63, 65. ул. 2-ая западная 4, 5(1,2)
Рубцовские МЭС (Рубцовский РЭС) | с 24.05.24 09-00 по 24.05.24 16-00 | ВЛ-0,4 кВ Ф-3 от ТП-163 | ППР-2024 | г. Рубцовск | п. Социалистический 39-65. ул. 2-ая западная 4, 5
Рубцовские МЭС (Поспелихинский УЭС) | с 24.05.24 08-30 по 24.05.24 16-00 | ВЛ-0,4 кВ Ф-3 от КТП-23-7-68 | КР ППР-2024 | с. Поспелиха | пер. Пушкина 42а-81 пер. Чапаевский 62а пер. Южный 45е ул. Первомайская 2г-2е ул. Строительная 10-16
Рубцовские МЭС (Шипуновский УЭС) | с 27.05.24 08-00 по 27.05.24 17-00 | ВЛ-0,4 кВ Ф-2 от КТП-24-5-14 | Замена деревянной опоры на ж/б опору | с. Шипуново | пер.Ленинский 27-33 пер.Первомайский 28-45 пер.Совхозный 29-33 ул.Калинина 55-76
Рубцовские МЭС (Рубцовский РЭС) | с 27.05.24 09-00 по 27.05.24 17-00 | ВЛ-0,4 кВ Ф-2 от ТП-221 | ППР-2024 | г. Рубцовск | п. Социалистический 39-65. ул. 2-ая западная 4, 5
Рубцовские МЭС (Шипуновский УЭС) | с 28.05.24 08-00 по 28.05.24 17-00 | ВЛ-0,4 кВ Ф-1 от КТП-24-5-5 | Замена деревянной опоры на ж/б опору | с. Шипуново | пер.Партизанский 32-40 пер.Рабочий 25-30 ул.Калинина 5-34
Рубцовские МЭС (Рубцовский РЭС) | с 28.05.24 09-00 по 28.05.24 17-00 | ВЛ-0,4 кВ Ф-2 от ТП-154 | ППР-2024 | г. Рубцовск | ул. Глинки 35;37;41 ул. Менделеева 20-28; 23-43 ул. Болотникова 1-5-17;2-14
Рубцовские МЭС (Шипуновский УЭС) | с 29.05.24 08-00 по 29.05.24 17-00 | ВЛ-0,4 кВ Ф-2 от КТП-24-5-1 | Замена деревянной опоры на ж/б опору | с. Шипуново | пр. Комсомольский 1-19 ул.Новая 1-17
Рубцовские МЭС (Шипуновский УЭС) | с 29.05.24 08-00 по 29.05.24 17-00 | ВЛ-0,4 кВ Ф-2 от КТП-24-5-7 | Замена деревянной опоры на ж/б опору | с. Шипуново | ул.Коммунальная 1-24 ул.Октябрьская 1-22
Рубцовские МЭС (Рубцовский РЭС) | с 29.05.24 09-00 по 29.05.24 17-00 | ВЛ-0,4 кВ Ф-2 от ТП-306 | ППР-2024 | г. Рубцовск | ул. Ломоносова 1-45, 2-46; п. Новоегорьевский 024;026 53-65 ул. Сенная 38, 40, 41 ул. Гоголевский 29-37; 30-56
Рубцовские МЭС (Шипуновский УЭС) | с 30.05.24 08-00 по 30.05.24 17-00 | ВЛ-0,4 кВ Ф-1 от КТП-24-5-23 | Замена деревянной опоры на ж/б опору | с. Шипуново | ул. Космическая 1-21
Рубцовские МЭС (Рубцовский РЭС) | с 30.05.24 09-00 по 30.05.24 17-00 | ВЛ-0,4 кВ Ф-2 от ТП-18 | ППР-2024 | г. Рубцовск | ул. Жуковского 14-20 ул. Матросова 74-88, 63-69 ул. Добролюбова 1-7 ул. Достоевского 18-28, 11-21 ул. Л. Толстого 31,33-47, 46-72 ул. Чайкиной 1-5 ул. Пролетарская 384, 386
Рубцовские МЭС (Шипуновский УЭС) | с 31.05.24 08-00 по 31.05.24 17-00 | ВЛ-0,4 кВ Ф-1 от КТП-24-5-14 | Замена деревянной опоры на ж/б опору | с. Шипуново | ул.Буденого 48-84 ул.Калинина 73-102
Рубцовские МЭС (Рубцовский РЭС) | с 31.05.24 09-00 по 31.05.24 16-00 | ВЛ-0,4 кВ Ф-9 от ТП-18 | ППР-2024 | г. Рубцовск | ул. Жуковского 2,6,8 ул. Толстого 15-31, 18-44 ул. Панфилова 2-16, 1-5 ул. Ползунова 45-59,50-62 ул. Покрышкина 14-20, 33-45 ул. Достоевского 1-9, 2-16 ул. Чайкиной 2,4 ул. Осипенко 196, 267-273
Славгородские МЭС
Плановые работы на электрооборудовании 6-35 кВ с отключением потребителей
Наименование филиала (участка) | Дата/Время нач./окон.работ | Объект отключения (наименование ВЛ, КЛ, ТП) | Наименование работ | Населенный пункт | Адрес
Славгородские МЭС (Славгордский УЭС) | с 02.05.24 09-00 по 02.05.24.16-00 | ТП-50 | Измерения ТМ. (ППР) | г.Славгород | ул.Луначарского 75-99(нечетная) , ул Р.Люксембург -89-100, ул.Тимирязева -90-98 (четная). филиал АГУ, мкр №2, д.№19, №20,№25.
Славгородские МЭС (Славгордский УЭС) | с 03.05.24 09-00 по 03.05.24.16-00 | ТП-55 | Измерения ТМ. (ППР) | г.Славгород | ул.Титова 2-24(нечетная) , ул Коммунистическая -2-24.
Славгородские МЭС (Славгордский УЭС) | с 06.05.24 09-00 по 06.05.24 16-00 | ТП-64 | Измерения ТМ. (ППР) | г.Славгород | ул.Крупской -1024, ул.Целинная -1-24, ул.Космонавтов п/о-1-24,1-12. ул.Новая п/о1-13,1-24, ул.Гагарина п/о-1-14,1-23(нечетная),ул.Пролетарская п/о-1-14,ул. 50 лет Октября -1-13(нечетная).
Славгородские МЭС (Славгордский УЭС) | с 08.05.24 09-00 по 08.05.24.16-00 | ТП-202 | Измерения электрооборудования ТП. (ППР) | г.Славгород | ул.Титова 10
Славгородские МЭС (Славгордский УЭС) | с 13.05.24 09-00 по 13.05.24 17-00 | ВЛ-10 кВ, Л-2-47 от ПС-2 "Славгородская" яч.47 | Испытания КЛ-10 кВ от ЗТП-30 яч.1 до РЯ-6 повышенным напряжением (ППР) | г.Славгород | Без отключения абонентов
Славгородские МЭС (Славгордский УЭС) | с 14.05.24 09-00 по 14.05.24 17-00 | ВЛ-10 кВ, Л-2-3 от ПС-2 "Славгородская" яч.3 | Испытания КЛ-10 кВ от ЗТП-1 яч.1 до ВЛ-10кВ оп. №42 повышенным напряжением (ППР) | г.Славгород | Без отключения абонентов
Славгородские МЭС (Славгордский УЭС) | с 16.05.24 09-00 по 16.05.24 17-00 | ВЛ-10 кВ, Л-2-17 от ПС-2 "Славгородская" яч.17 | Испытания КЛ-10 кВ от РП-2 яч.8 до ЗТП-20 яч.5 повышенным напряжением (ППР) | г.Славгород | Без отключения абонентов
Славгородские МЭС (Славгордский УЭС) | с 17.05.24 09-00 по 17.05.24 17-00 | ВЛ-10 кВ, Л-2-19 от ПС-2 "Славгородская" яч.19 | Испытания КЛ-10 кВ от РП-1 яч.5 до ЗТП-22 яч.6 повышенным напряжением (ППР) | г.Славгород | Без отключения абонентов
Славгородские МЭС (Славгордский УЭС) | с 20.05.24 09-00 по 20.05.24 16-00 | ВЛ-10 кВ, Л-2-77 от ПС-2 "Славгородская" яч.47 | Испытания КЛ-10 кВ от ЗТП-26 яч.1 до ЗТП-27 яч.2 повышенным напряжением (ППР) | г.Славгород | Без отключения абонентов
Славгородские МЭС (Славгордский УЭС) | с 25.05.24 09-00 по 25.05.24 16-00 | ТП-27 | Измерения ТМ. (ППР) | г.Славгород | ул.Ленина-288,ул.К.Маркса-284(ЦРБ)
Славгородские МЭС (Славгордский УЭС) | с 27.05.24 09-00 по 27.05.24 16-00 | ТП-39 | Измерения ТМ. (ППР) | г.Славгород | ул.Урицкого 71. Д/С №41. школа №15, мкр №3, д-17-№20,№22,№25.
Славгородские МЭС (Славгордский УЭС) | с 29.05.24 09-00 по 29.05.24 16-00 | ТП-12 | Измерения электрооборудования ТП. (ППР) | г.Славгород | ул.Энгельса -242, ул.Титова -245-263 (нечетная) ул.Герцена -241-264. ул.Л.Толстого -241,242-262(четная).
Славгородские МЭС (Славгордский УЭС) | с 30.05.24 09-00 по 30.05.24 16-00 | ТП-24 | Измерения электрооборудования ТП. (ППР) | г.Славгород | ул.Кирпичная -24-34,73-94, ул.Крупской 25-95(нечетная).
Славгородские МЭС (Славгордский УЭС) | с 31.05.24 09-00 по 31.05.24 16-00 | ТП-24 | Измерения электрооборудования ТП. (ППР) | г.Славгород | Мкр.№2. Д.№26,д.№27.
Славгородские МЭС УРЭО | с 06.05.24 09-00 по 06.05.24 17-00 | ТП-12 | Ремонт электрооборудования(ППР) | г. Славгород | ул Герцена 241а,241-263,242-250,ул Л Толстого 241а,241-263,242-250,ул Энгельса 242,242а,ул Титова 241,241а,245,247,263/2,249,263.
Славгородские МЭС УРЭО | с 14.05.24. 09-00 по 14.05.24. 17-00 | ТП-31 | Ремонт электрооборудования(ППР) | г. Славгород | ул Урицкого 145-157, ул К Маркса 146-164,ул К Маркса 145-152, ул К Маркса 122-138, Нар Суд Урицкого 143 Редакция, Типография .
Славгородские МЭС УРЭО | с 16.05.24. 09-00 по 16.05.24. 17-00 | ТП-36 | Ремонт электрооборудования(ППР) | г. Славгород | ул Герцена 2-24,136п/о,ул Титова 1,ул Герцена 1-23,23а,Толстого 1а п/о,2 п/о,2а п/о,12,котельная,ул Герцена 13,13а,13о.
Славгородские МЭС УРЭО | 22.05.24. 09-00 по 22.05.24. 17-00 | ТП-101 | Ремонт электрооборудования(ППР) | г. Славгород | Ленина 144,102-116,134,134/1,143,145,102.
Славгородские МЭС УРЭО | с 29.05.24. 09-00 по 29.05.24. 17-00 | ТП-12 | Ремонт электрооборудования(ППР) | г. Славгород | ул Герцена 241а,241-263,242-250,ул Л Толстого 241а,241-263,242-250,ул Энгельса 242,242а,ул Титова 241,241а,245,247,263/2,249,263.
Славгородские МЭС УРЭО | с 02.05.24 09-00 по 02.05.24 17-00 | ТП-12 | Ремонт электрооборудования(ППР) | г. Славгород | ул Герцена 241а,241-263,242-250,ул Л Толстого 241а,241-263,242-250,ул Энгельса 242,242а,ул Титова 241,241а,245,247,263/2,249,263.
Славгородские МЭС УРЭО | с 03.05.24 09-00 по 03.05.24 17-00 | ТП-31 | Ремонт электрооборудования(ППР) | г. Славгород | ул Урицкого 145-157, ул К Маркса 146-164,ул К Маркса 145-152, ул К Маркса 122-138, Нар Суд Урицкого 143 Редакция, Типография .
Славгородские МЭС УРЭО | с 07.05.24 09-00 по 07.05.24 17-00 | ТП-36 | Ремонт электрооборудования(ППР) | г. Славгород | ул Герцена 2-24,136п/о,ул Титова 1,ул Герцена 1-23,23а,Толстого 1а п/о,2 п/о,2а п/о,12,котельная,ул Герцена 13,13а,13о.
Славгородские МЭС УРЭО | с 08.05.24 09-00 по 08.05.24 17-00 | ТП-101 | Ремонт электрооборудования(ППР) | г. Славгород | Ленина 144,102-116,134,134/1,143,145,102.
Славгородские МЭС УРЭО | с 15.05.24 09-00 по 15.05.24 17-00 | ТП-12 | Ремонт электрооборудования(ППР) | г. Славгород | ул Герцена 241а,241-263,242-250,ул Л Толстого 241а,241-263,242-250,ул Энгельса 242,242а,ул Титова 241,241а,245,247,263/2,249,263.
Славгородские МЭС УРЭО | с 17.05.24 09-00 по 17.05.24 16-00 | ТП-4 | Ремонт электрооборудования(ППР) | г. Славгород | ул. Первомайская 169-191. ул. Красноармейская 169-191, 170-192. ул. Урицкого 170-192.ул. Л. Толстого 169-215, 191/а,193/а,215/а.ул. Урицкого 194-240. ул. Красноармейская 194-216, 195-215. ул. Первомайская 202-216,216/а, 193-215 ул. Энгельса 169/а,169-215, 191/а,215а, 170а,170-216, 194/а,208/а,216а.
Славгородские МЭС УРЭО | с 20.05.24 09-00 по 20.05.24 17-00 | ТП-31 | Ремонт электрооборудования(ППР) | г. Славгород | ул Урицкого 145-157, ул К Маркса 146-164,ул К Маркса 145-152, ул К Маркса 122-138, Нар Суд Урицкого 143 Редакция, Типография .
Славгородские МЭС УРЭО | с 21.05.24 09-00 по 21.05.24 17-00 | ТП-58 | Ремонт электрооборудования(ППР) | г. Славгород | ул. 2-я Вокзальная 43-49 ул. Тимирязева п/о 2-10 2а ул. Р.Люксембург п/о 1 -1а-5а, 6а ул. Сиреневая ул. 1-я Вокзальная 17-41, 8-12ул. 2-я Вокзальная Баня
Славгородские МЭС УРЭО | с 23.05.24 09-00 по 23.05.24 17-00 | ТП-36 | Ремонт электрооборудования(ППР) | г. Славгород | ул Герцена 2-24,136п/о,ул Титова 1,ул Герцена 1-23,23а,Толстого 1а п/о,2 п/о,2а п/о,12,котельная,ул Герцена 13,13а,13о.
Славгородские МЭС УРЭО | с 24.05.24 09-00 по 24.05.24 17-00 | ТП-58 | Ремонт электрооборудования(ППР) | г. Славгород | ул. 2-я Вокзальная 43-49 ул. Тимирязева п/о 2-10 2а ул. Р.Люксембург п/о 1 -1а-5а, 6а ул. Сиреневая ул. 1-я Вокзальная 17-41, 8-12ул. 2-я Вокзальная Баня
Славгородские МЭС УРЭО | с 27.05.24 09-00 по 27.05.24 17-00 | ТП-4 | Ремонт электрооборудования(ППР) | г. Славгород | ул. Первомайская 169-191. ул. Красноармейская 169-191, 170-192. ул. Урицкого 170-192.ул. Л. Толстого 169-215, 191/а,193/а,215/а.ул. Урицкого 194-240. ул. Красноармейская 194-216, 195-215. ул. Первомайская 202-216,216/а, 193-215 ул. Энгельса 169/а,169-215, 191/а,215а, 170а,170-216, 194/а,208/а,216а.
Славгородские МЭС УРЭО | с 29.05.24 09-00 по 29.05.24 17-00 | ТП-36 | Ремонт электрооборудования(ППР) | г. Славгород | ул Герцена 2-24,136п/о,ул Титова 1,ул Герцена 1-23,23а,Толстого 1а п/о,2 п/о,2а п/о,12,котельная,ул Герцена 13,13а,13о.
Славгородские МЭС УРЭО | с 30.05.24 09-00 по 30.05.24 17-00 | ТП-31 | Ремонт электрооборудования(ППР) | г. Славгород | ул Урицкого 145-157, ул К Маркса 146-164,ул К Маркса 145-152, ул К Маркса 122-138, Нар Суд Урицкого 143 Редакция, Типография .
Славгородские МЭС УРЭО | с 31.05.24 09-00 по 31.05.24 17-00 | ТП-12 | Ремонт электрооборудования(ППР) | г. Славгород | ул Герцена 241а,241-263,242-250,ул Л Толстого 241а,241-263,242-250,ул Энгельса 242,242а,ул Титова 241,241а,245,247,263/2,249,263.
Славгородские МЭС (Хабарский УЭС) | с 14.05.24 09-00 по 14.05.24 17-00 | ВЛ-10 кВ, Л-18-24 от ПС-18 "Хабарская" яч.24 | Замена опор 6-35кВ. | с.Хабары | ул.Луговая 1-27,2-24, ул.Южная 16-78,7-73
Славгородские МЭС (Хабарский УЭС) | с 15.05.24 09-00 по 15.05.24 17-00 | ВЛ-10 кВ, Л-18-24 от ПС-18 "Хабарская" яч.24 | Замена изолятора 6-35кВ. | с.Хабары | ул.Луговая 1-27,2-24, ул.Южная 16-78,7-73
Славгородские МЭС (Хабарский УЭС) | с 17.05.24 09-00 по 17.05.24 17-00 | ВЛ-10 кВ, Л-18-24 от ПС-18 "Хабарская" яч.24 | Замена опор 6-35кВ. | с.Хабары | ул.Луговая 1-27,2-24, ул.Южная 16-78,7-73
Славгородские МЭС (Хабарский УЭС) | с 20.05.24 09-00 по 20.05.24 17-00 | ВЛ-10 кВ, Л-18-24 от ПС-18 "Хабарская" яч.24 | Замена изолятора 6-35кВ.Замена вязки. | с.Хабары | ул.Луговая 1-27,2-24, ул.Южная 16-78,7-73, ул.Пирогова 1-12
Славгородские МЭС (Хабарский УЭС) | с 24.05.24 09-00 по 24.05.24 17-00 | ВЛ-10 кВ, Л-18-24 от ПС-18 "Хабарская" яч.24 | Замена изолятора 6-35кВ.Замена вязки. | с.Хабары | ул.Луговая 1-27,2-24, ул.Южная 16-78,7-73, ул.Пирогова 1-12
Славгородские МЭС (Бурлинский УЭС) | с 02.05.24 09-00 по 02.05.24 17-00 | ТП-16-16-5 | КР ППР-2024 | с. Бурла | ул. Гоголя 2-12, 1-5 ул.Северная
Славгородские МЭС (Бурлинский УЭС) | с 14.05.24 09-00 по 14.05.24 17-00 | ТП-16-20-12 | КР ППР-2024 | с. Бурла | ул. Чехова ул. Почтовая 12-18; пер. Вокзальный; пер. Озерный; ул. Советская 43-77, 44-68; ул. Победы 41-73, 34-50.
Славгородские МЭС (Бурлинский УЭС) | с 22.05.24 09-00 по 22.05.24 17-00 | ТП-16-16-17 | КР ППР-2024 | с. Бурла | ул. Первомайская 1-39, 2; ул. Железнодорожная, ул. Набережная, ул. Приречный угол, ул. Путейский городок пер. Элеваторный 19-29, 28-32
Плановые работы на электрооборудовании 0,4 кВ с отключением потребителей на апрель 2024 года.
Наименование филиала (участка) | Дата/Время нач./окон.работ | Объект отключения (наименование КТП, № фидера) | Наименование работ | Населенный пункт | Адрес
Славгородские МЭС (Хабарский УЭС) | с 16.05.24 09-00 по 16.05.24 17-00 | ЗТП-18-24-11 | КР ППР-2024 | с.Хабары | ул.Калинина 1-41,4-32. пер.Калинина 3-11,4-6, пер.Ленина 2-4,7-30
Славгородские МЭС (Хабарский УЭС) | с 23.05.24 09-00 по 23.05.24 17-00 | ЗТП-18-24-11 | КР ППР-2024 | с.Хабары | ул.Калинина 1-41,4-32. пер.Калинина 3-11,4-6,пер.Ленина 2-4,7-30
Славгородские МЭС (Бурлинский УЭС) | с 03.05.24 10-00 по 02.05.24 17-00 | ВЛ-0,4 кВ Ф-1 от ТП-16-20-20 | Выпиловка ДКР | с. Бурла | ул. 60 лет Октября
Славгородские МЭС (Бурлинский УЭС) | с 06.05.24 09-00 по 06.05.24 17-00 | ВЛ-0,4 кВ Ф-3 от ТП-16-20-20 | Выпиловка ДКР | с. Бурла | ул. Молодежная, ул. Строительная, ул. Целинная
Славгородские МЭС (Бурлинский УЭС) | с 08.05.24 09-00 по 08.05.24 17-00 | ВЛ-0,4 кВ Ф-3 от ТП-16-20-20 | Выпиловка ДКР | с. Бурла | ул. Молодежная, ул. Строительная, ул. Целинная
Славгородские МЭС (Славгордский УЭС) | с 02.05.24 09-00 по 02.05.24 17-00 | ВЛ-0,4 кВ Ф-1 от ЗТП-12 | КР ППР-2024 | г. Славгород | ул.Герцена 241а , 241-263 , 242-250,ул.Л.Толстого 241а, 241, 242а,242-262,ул. Энгельса 242,242а,ул. Титова 241, 241а , 245
Славгородские МЭС (Славгордский УЭС) | с 03.05.24 09-00 по 03.05.24 17-00 | ВЛ-0,4 кВ Ф-3 от ЗТП-12 | Выпиловка ДКР | г. Славгород | гаражи ул. Титова 163
Славгородские МЭС (Славгордский УЭС) | с 06.05.24 09-00 по 06.05.24 17-00 | ВЛ-0,4 кВ Ф-7 от ЗТП-12 | Выпиловка ДКР | г. Славгород | гаражи ул. Титова 163
Славгородские МЭС (Славгордский УЭС) | с 07.05.24 09-00 по 07.05.24 17-00 | ВЛ-0,4 кВ Ф-1 от ЗТП-34 | Выпиловка ДКР | г. Славгород | ул.50 Лет Октября 145-167,ул.Пролетарская 146-162, 149-163
Славгородские МЭС (Славгордский УЭС) | с 08.05.24 09-00 по 08.05.24 17-00 | ВЛ-0,4 кВ Ф-4 от ЗТП-34 | Выпиловка ДКР | г. Славгород | ул.Гагарина 170-190,ул.50 Лет Октября 169-191
Славгородские МЭС (Славгордский УЭС) | с 13.05.24 09-00 по 13.05.24 17-00 | ВЛ-0,4 кВ Ф-5 от ЗТП-34 | Выпиловка ДКР | г. Славгород | ул.Колонтай 145-167,ул.Молодежная 145-167, 146-168
Славгородские МЭС (Славгордский УЭС) | с 14.05.24 09-00 по 14.05.24 17-00 | ВЛ-0,4 кВ Ф-3 от ГКТП-34 | Тех.прес | г. Славгород | Керамблоки 1,2,5,6-17
Славгородские МЭС (Славгордский УЭС) | с 15.05.24 09-00 по 15.05.24 17-00 | ВЛ-0,4 кВ Ф-6 от ГКТП-66 | Тех.прес | г. Славгород | ул.Ленина 146, 164, 168, 170
Славгородские МЭС (Славгордский УЭС) | с 16.05.24 09-00 по 16.05.24 17-00 | ВЛ-0,4 кВ Ф-5 от ЗТП-46 | Тех.прес | г. Славгород | ул.Гоголя 122-144,ул.Тимирязева 121-144,ул.Чкалова 121-143, 122-144
Славгородские МЭС (Славгордский УЭС) | с 17.05.24 09-00 по 17.05.24 17-00 | ВЛ-0,4 кВ Ф-7 от ГКТП-34 | Выпиловка ДКР | г. Славгород | ул.Гоголя 145-167,ул.Сибирская 145-167, 146-168,ул.Колонтай 148-168
Славгородские МЭС (Славгордский УЭС) | с 20.05.24 09-00 по 20.05.24 17-00 | ВЛ-0,4 кВ Ф-1 от КТП-86 | Выпиловка ДКР | г. Славгород | ул. Октябрьская 4,ул.Первомайская 315-325,ул.М.Горького 10-26
Славгородские МЭС (Славгордский УЭС) | с 21.05.24 09-00 по 21.05.24 17-00 | ВЛ-0,4 кВ Ф-1 от КТП-86 | Выпиловка ДКР | г. Славгород | ул. Октябрьская 4,ул.Первомайская 315-325,ул.М.Горького 10-26
Славгородские МЭС (Славгордский УЭС) | с 21.05.24 09-00 по 21.05.24 17-00 | ВЛ-0,4 кВ Ф-2 от КТП-86 | Выпиловка ДКР | г. Славгород | ул.М.Горького 6, 11, 11а,ул.Урицкого 284-302 , 287-297
Славгородские МЭС (Славгордский УЭС) | с 22.05.24 09-00 по 22.05.24 17-00 | ВЛ-0,4 кВ Ф-1 от КТП-86 | Выпиловка ДКР | г. Славгород | ул. Октябрьская 4,ул.Первомайская 315-325,ул.М.Горького 10-26
Славгородские МЭС (Славгордский УЭС) | с 22.05.24 09-00 по 22.05.24 17-00 | ВЛ-0,4 кВ Ф-2 от КТП-86 | Выпиловка ДКР | г. Славгород | ул.М.Горького 6, 11, 11а,ул.Урицкого 284-302 , 287-297
Славгородские МЭС (Славгордский УЭС) | с 23.05.24 09-00 по 23.05.24 17-00 | ВЛ-0,4 кВ Ф-2 от ЗТП-1 | Переподключение абонентов | г. Славгород | ул. Володарского 123-169.
Славгородские МЭС (Славгордский УЭС) | с 23.05.24 09-00 по 23.05.24 17-00 | ВЛ-0,4 кВ Ф-7 от ЗТП-1 | Переподключение абонентов | г. Славгород | ул.Володарского 146-158
Славгородские МЭС (Славгордский УЭС) | с 27.05.24 09-00 по 27.05.24 17-00 | ВЛ-0,4 кВ Ф-1 от ЗТП-17 | Выпиловка ДКР | г. Славгород | ул.Молодежная 75-93,74-96
Славгородские МЭС (Славгордский УЭС) | с 28.05.24 09-00 по 28.05.24 17-00 | ВЛ-0,4 кВ Ф-2 от ЗТП-17 | Выпиловка ДКР | г. Славгород | ул.50 Лет Октября 73а,73-95,95а 74-96,ул.Пролетарская 74-96 75-93
Славгородские МЭС (Славгордский УЭС) | с 29.05.24 09-00 по 29.05.24 17-00 | ВЛ-0,4 кВ Ф-3 от ЗТП-17 | Выпиловка ДКР | г. Славгород | ул. Колонтай 73а,73-95,95а,ул. Молодежная 73,95
Славгородские МЭС (Славгордский УЭС) | с 30.05.24 09-00 по 30.05.24 17-00 | ВЛ-0,4 кВ Ф-4 от ЗТП-17 | Выпиловка ДКР | г. Славгород | ул.Гагарина 73-75 74-96,ул.Новая 73-74
Славгородские МЭС (Славгордский УЭС) | с 31.05.24 09-00 по 31.05.24 17-00 | ВЛ-0,4 кВ Ф-5 от ЗТП-17 | Выпиловка ДКР | г. Славгород | ул.Молодежная 50-72, 49-69,ул.Колонтай 49-71,71а

## Июнь 2024
План-график ремонтных работ на июнь 2024 года
Алейские МЭС
Плановые работы на электрооборудовании 6-35 кВ с отключением потребителей
Наименование филиала (участка) | Дата/Время нач./окон.работ | Объект отключения (наименование ВЛ, КЛ, ТП) | Наименование работ | Населенный пункт | Адрес
Алейские МЭС (Алейский РЭС) | с 03.06.24 09-00 по 03.06.24 17-00 | ВЛ-10 кВ, Л-95-3 от ПС-95 "Солнечная" яч.3 (Без отключения потребителей) | КР ППР-2024 | г. Алейск | Без отключения потребителей
Алейские МЭС (Алейский РЭС) | с 04.06.24 09-00 по 04.06.24 17-00 | ВЛ-10 кВ, Л-95-3 от ПС-95 "Солнечная" яч.3 | КР ППР-2024 | г. Алейск | ЗТП-95-3-27 (КОС)
Алейские МЭС (Алейский РЭС) | с 05.06.24 09-00 по 07.06.24 17-00 | ВЛ-10 кВ, Л-95-3 от ПС-95 "Солнечная" яч.3 (Без отключения потребителей) | КР ППР-2024 | г. Алейск | Без отключения потребителей
Алейские МЭС (Алейский РЭС) | с 10.06.24 09-00 по 11.06.24 17-00 | ВЛ-10 кВ, Л-95-3 от ПС-95 "Солнечная" яч.3 (Без отключения потребителей) | КР ППР-2024 | г. Алейск | Без отключения потребителей
Алейские МЭС (Алейский РЭС) | с 13.06.24 09-00 по 14.06.24 17-00 | ВЛ-10 кВ, Л-95-3 от ПС-95 "Солнечная" яч.3 (Без отключения потребителей) | КР ППР-2024 | г. Алейск | Без отключения потребителей
Алейские МЭС (Алейский РЭС) | с 26.06.24 09-00 по 28.06.24 17-00 | ВЛ-10 кВ, Л-95-3 от ПС-95 "Солнечная" яч.3 (Без отключения потребителей) | КР ППР-2024 | г. Алейск | Без отключения потребителей
Алейские МЭС (Алейский РЭС) | с 03.06.24 09-00 по 03.06.24 17-00 | ГКТП-90-42-3 | КР ППР-2024 | г. Алейск | Скважины
Алейские МЭС (Алейский РЭС) | с 04.06.24 09-00 по 04.06.24 17-00 | КТП-90-38-17 | КР ППР-2024 | г. Алейск | пер. Овражный ул. Мостовая ул. Дорожная ул. Пустынная ул. Набережная
Алейские МЭС (Алейский РЭС) | с 05.06.24 09-00 по 05.06.24 17-00 | ГКТП-90-42-67 | КР ППР-2024 | г. Алейск | ул. Октябрьская 76-128 ул. Олешко 69-171
Алейские МЭС (Алейский РЭС) | с 06.06.24 09-00 по 06.06.24 17-00 | ГКТП-90-38-16 | КР ППР-2024 | г. Алейск | ул. Давыдова 1-111 и 2-94 ул. Восточная ул. Алтайская 1-47 и 2-62
Алейские МЭС (Алейский РЭС) | с 07.06.24 09-00 по 07.06.24 17-00 | КТП-90-38-18 | КР ППР-2024 | г. Алейск | ул. Алейская ул. Степная пер. Песочный пер. Полевой
Алейские МЭС (Алейский РЭС) | с 13.06.24 09-00 по 13.06.24 17-00 | ГКТП-90-42-67 | КР ППР-2024 | г. Алейск | ул. Октябрьская 76-128 ул. Олешко 69-171
Алейские МЭС (Алейский РЭС) | с 10.06.24 09-00 по 10.06.24 17-00 | ГКТП-90-40-45 | КР ППР-2024 | г. Алейск | ул. Партизанская 27-45 и 2-44 пр. Гражданский ул. Комсомольская 7-45 и 34-60 пр. Плановый ул. Пионерская 43-65 и 54-72 пр. Юность
Алейские МЭС (Алейский РЭС) | с 17.06.24 09-00 по 17.06.24 17-00 | ГКТП-90-38-16 | КР ППР-2024 | г. Алейск | ул. Давыдова 1-111 и 2-94 ул. Восточная ул. Алтайская 1-47 и 2-62
Алейские МЭС (Топчихинский УЭС) | с 04.06.24 09-00 по 04.06.24 17-00 | ГКТП-81-7-23 | Капитальный ремонт | с. Топчиха | пер.Заготзерновский с 3 по 6 пер. Почтовый ул. Гагарина с 3 по 61 ул. Губина с 2 по 55 ул. Новая с 4 по 66 ул. Привокзальная с 48 по 84 ул. Спортивная с 1 по 37
Алейские МЭС (Топчихинский УЭС) | с 06.06.24 09-00 по 06.06.24 17-00 | ГКТП-81-7-43 | Капитальный ремонт | с. Топчиха | ул. Привокзальная с 1 по 42
Алейские МЭС (Топчихинский УЭС) | с 10.06.24 09-00 по 10.06.24 17-00 | ГКТП-81-9-48 | Капитальный ремонт | с. Топчиха | Детский сад
Алейские МЭС (Топчихинский УЭС) | с 13.06.24 09-00 по 13.06.24 17-00 | КТП-81-13-35а | Капитальный ремонт | с. Топчиха | пер. Прудовской с 3 по 6 ул. Ленина с 60 по 68
Алейские МЭС (Топчихинский УЭС) | с 17.06.24 09-00 по 17.06.24 17-00 | ГКТП-81-7-31 | Капитальный ремонт | с. Топчиха | ул. Гагарина с 1 по 6 ул. Кирова 9 ул. Новая с 1 по 3 ул. Привокзальная 44
Алейские МЭС (Усть-Калманский УЭС) | с 03.06.24 09-00 по 03.06.24 17-00 | ЗТП-9-5-25 | ППР-2024 | с. Усть-Калманка | ул. Красноармейская
Алейские МЭС (Усть-Калманский УЭС) | с 05.06.24 09-00 по 05.06.24 17-00 | КТП-9-5-27 | ППР-2024 | с. Усть-Калманка | ул. Полевая
Алейские МЭС (Усть-Калманский УЭС) | с 07.06.24 09-00 по 07.06.24 17-00 | ЗТП-9-5-27 | ИПР-2024 | с. Усть-Калманка | ЦРБ
Алейские МЭС (Усть-Пристанский УЭС) | с 06.06.24 13-00 по 06.06.24 18-00 | ВЛ-10 кВ, Л-11-15 от ПС-11 "Усть-Пристанская" яч.15 | КР ППР-2024 | с. Усть-Чарышская Пристань | пер Бийский (3-36);пер Восточный(1-23);пер Западный (1-8);пер Инкубаторный (2-15);пер Кооперативный (7-20);пер Кривой (2-8);пер Рабочий (3-18);пер Речной (1-3);пер Самарский (2-15);пер Северный (2-11);пер Сибирский (3-5);пер Спортивный (2-12);пер Строительный (4-12);пер Трудовой (4-32); пер Ударника (28);пер Уральский (3-10);ул 1 Мая (5-159); ул 40 лет Победы (1-22);ул 60 лет Октября (3-12);ул А.Родионова (19-34);ул Алексенцева (23-111);ул Алтайская (1-96);ул Гагарина (36-78);ул Есенина (1-7);ул Заречная (16-50);ул Интернациональная (1-30);ул Ионина (31-94);ул Комсомольская (3-54);ул Королева (60-112);ул Краснооктябрьская (6-117);ул Левачева (3-79);ул Ленина (29-156);ул М.Горького (4-40);ул Мира (1-41);ул Молодежная (7-51); ул Новая (2-5); ул Партизанская (2-57);ул Пионерская (3-34); ул Птухина (36);ул Пушкина (12-99);ул Пятилетка (5-70);ул Садовая (1-46);ул Советская (12-48);ул Социалистическая (1-22);ул Фестивальная (2-28);ул Шукшина (4-17);ул Юбилейная (1-12А)
Алейские МЭС (Усть-Пристанский УЭС) | с 07.06.24 13-00 по 07.06.24 18-00 | ВЛ-10 кВ, Л-11-6 от ПС-11 "Усть-Пристанская" яч.6 | КР ППР-2024 | с. Усть-Чарышская Пристань | пер Ким (2-24);пер Короткий (1-7); пер Кузнечный (1-15);пер Привокзальный (5-14);пер Селькоровский (3-21);пер Ударник (1-33);ул 1 Мая (2-36);ул А.Родионова (2-32);ул Алексенцева (4-28); ул Бакурова (1-91);ул Гагарина (2-33);ул Ионина (5-36);ул Калинина (4-35); ул Кирова (2-70);ул Королева (5-102);ул Ленина (1-85);ул М.Горького (3);ул Набережная (1-30);ул Нагорная (1-67);ул Птухина (1-29);ул Пушкина (1-29);ул Советская (3-42);ул Целинная (1-11)
Алейские МЭС (Усть-Пристанский УЭС) | с 27.06.24 13-00 по 27.06.24 18-00 | ВЛ-10 кВ, Л-11-15 от ПС-11 "Усть-Пристанская" яч.15 | КР ППР-2024 | с. Усть-Чарышская Пристань | пер Бийский (3-36);пер Восточный(1-23);пер Западный (1-8);пер Инкубаторный (2-15);пер Кооперативный (7-20);пер Кривой (2-8);пер Рабочий (3-18);пер Речной (1-3);пер Самарский (2-15);пер Северный (2-11);пер Сибирский (3-5);пер Спортивный (2-12);пер Строительный (4-12);пер Трудовой (4-32); пер Ударника (28);пер Уральский (3-10);ул 1 Мая (5-159); ул 40 лет Победы (1-22);ул 60 лет Октября (3-12);ул А.Родионова (19-34);ул Алексенцева (23-111);ул Алтайская (1-96);ул Гагарина (36-78);ул Есенина (1-7);ул Заречная (16-50);ул Интернациональная (1-30);ул Ионина (31-94);ул Комсомольская (3-54);ул Королева (60-112);ул Краснооктябрьская (6-117);ул Левачева (3-79);ул Ленина (29-156);ул М.Горького (4-40);ул Мира (1-41);ул Молодежная (7-51); ул Новая (2-5); ул Партизанская (2-57);ул Пионерская (3-34); ул Птухина (36);ул Пушкина (12-99);ул Пятилетка (5-70);ул Садовая (1-46);ул Советская (12-48);ул Социалистическая (1-22);ул Фестивальная (2-28);ул Шукшина (4-17);ул Юбилейная (1-12А)
Алейские МЭС (Усть-Пристанский УЭС) | с 28.06.24 13-00 по 28.06.24 18-00 | ВЛ-10 кВ, Л-11-6 от ПС-11 "Усть-Пристанская" яч.6 | КР ППР-2024 | с. Усть-Чарышская Пристань | пер Ким (2-24);пер Короткий (1-7); пер Кузнечный (1-15);пер Привокзальный (5-14);пер Селькоровский (3-21);пер Ударник (1-33);ул 1 Мая (2-36);ул А.Родионова (2-32);ул Алексенцева (4-28); ул Бакурова (1-91);ул Гагарина (2-33);ул Ионина (5-36);ул Калинина (4-35); ул Кирова (2-70);ул Королева (5-102);ул Ленина (1-85);ул М.Горького (3);ул Набережная (1-30);ул Нагорная (1-67);ул Птухина (1-29);ул Пушкина (1-29);ул Советская (3-42);ул Целинная (1-11)
Алейские МЭС (Усть-Пристанский УЭС) | с 03.06.24 09-00 по 03.06.24 17-00 | КТП-11-6-26 | КР ППР-2024 | с. Усть-Чарышская Пристань | пер.Кузнечный (1-15); ул.Бакурова (88);ул.Ионина (5-32); ул.Королева (81); ул.Ленина (23-66); ул.Птухина (1-34); ул.Советская (25-42)
Алейские МЭС (Усть-Пристанский УЭС) | с 04.06.24 09-00 по 04.06.24 17-00 | КТП-11-15-21 | КР ППР-2024 | с. Усть-Чарышская Пристань | ул.Фестивальная (2-28);ул.Партизанская (42-57);ул.Молодежная (7-20); ул.Пушкина (56-99);ул.Алексенцева (84-111)
Алейские МЭС (Усть-Пристанский УЭС) | с 21.06.24 09-00 по 21.06.24 17-00 | КТП-11-6-2 | КР ППР-2024 | с. Усть-Чарышская Пристань | ул.Ионина (36 (ЦРБ))
Алейские МЭС (Усть-Пристанский УЭС) | с 26.06.24 09-00 по 26.06.24 17-00 | КТП-11-15-17 | КР ППР-2024 | с. Усть-Чарышская Пристань | ул.Пушкина (34-75);ул.Левачева (3-36);ул.Партизанская (42-55);ул.Алтайская (17-36);ул.Краснооктябрьская (29);ул.Алексенцева (78-89); ул.Гагарина (72-78); ул.Пионерская (17-34);
Алейские МЭС (Усть-Пристанский УЭС) | с 27.06.24 09-00 по 27.06.24 17-00 | КТП-11-6-26 | КР ППР-2024 | с. Усть-Чарышская Пристань | пер.Кузнечный (1-15); ул.Бакурова (88);ул.Ионина (5-32); ул.Королева (81); ул.Ленина (23-66); ул.Птухина (1-34); ул.Советская (25-42)
Алейские МЭС (Усть-Пристанский УЭС) | с 28.06.24 09-00 по 28.06.24 17-00 | КТП-11-15-21 | КР ППР-2024 | с. Усть-Чарышская Пристань | ул.Фестивальная (2-28);ул.Партизанская (42-57);ул.Молодежная (7-20); ул.Пушкина (56-99);ул.Алексенцева (84-111)
Алейские МЭС (Чарышский УЭС) | с 13.06.24 09-00 по 13.06.24 17-00 | КТП-52-5-0 | Капитальный ремонт. Восстановление лако-красочного покрытия (краскопульт), Обновление окраски фазировки, Ремонт контура заземления ТМ | с. Чарышское | ул.Комсомольская (1-10)
Алейские МЭС (Чарышский УЭС) | с 14.06.24 09-00 по 14.06.24 17-00 | КТП-52-11-4 | Капитальный ремонт. Восстановление лако-красочного покрытия (краскопульт), Обновление окраски фазировки, Ремонт контура заземления ТМ | с. Чарышское | ул.Советская (23/1-34/4) ул.Центральная (37-42) ул.Комарова(28-42)
Алейские МЭС (Чарышский УЭС) | с 18.06.24 09-00 по 18.06.24 17-00 | ВЛ-10 кВ, Л-52-11 от ПС-52 "Чарышская" яч.11 | Замена деревянной опоры на ж/б опору | с. Чарышское | ул.Центральная (31-151);ул.Советская (20-43); ул.Набережная(10-20); ул.Табунская(1-19); ул.Комарова(28-76); ул.Боровушинская(1-21); ул.Заречная(1-20); ул.Молодёжная(1-20); ул.Парковая(1-15); ул.Солнечная(1-32)
Алейские МЭС (Чарышский УЭС) | с 26.06.24 09-00 по 26.06.24 17-00 | КТП-52-5-0 | Капитальный ремонт. Восстановление лако-красочного покрытия (краскопульт), Обновление окраски фазировки, Ремонт контура заземления ТМ | с. Чарышское | ул.Комсомольская (1-10)
Алейские МЭС (Мамонтовский УЭС) | с 27.06.24 09-00 по 27.06.24 17-00 | ВЛ-10 кВ, Л-3-4 от ПС-3 "Мамонтовская" яч.4 | ВЛ-10 кВ Л-3-4: замена деревянных опор с ж/б приставками на ж/б опоры № 88, 15/2, 124, 130 по графику ППР | с. Мамонтово | пер Майский, пер Мамонтова, пер Степной, ул. 1-я Промышленная, ул. Береговая, ул. Бутырская, ул. Виноградная, ул. Горьковская, ул. Дружбы, ул. Западная, ул. Захарова 7-90, ул.Кашировская 1,21,23,25,27 четная сторона 38-98, ул. Колхозная, ул. Комсомольская 11-65, ул. Луговая 1, ул. Магистральная, ул. Мамонтова, ул. Новая 59-82, ул. Ново-Юбилейная, ул. Озёрная, ул. Партизанская 151-312, ул. Полевая , ул. Пушкинская 26-100, ул. Рябиновая, ул. Садовая, ул. Северная, ул. Советская 132,134, 176, 2,184, ул. Совхозная, ул. Солнечная, ул. Степная, ул. Строительная, ул. Трудовая, ул. Физкультурная, ул. Энтузиастов, ул. Юбилейная, ул. Юго-Западная
Алейские МЭС (Мамонтовский УЭС) | с 03.06.24 09-00 по 03.06.24 17-00 | КТП-2-19-8-к | КР ЭО по графику ППР | пос. Комсомольский | пос. Комсомольский ул. Микрорайон
Алейские МЭС (Мамонтовский УЭС) | с 04.06.24 09-00 по 04.06.24 17-00 | ГКТП-3-15-3 | КР ЭО по графику ППР | с. Мамонтово | ул. Победы, 244 - 282 ул. Кашировская, 145 - 179, 218 - 262А
Алейские МЭС (Ребрихинский РЭС) | с 04.06.24 09-00 по 04.06.24 17-00 | КТП-60-13-6 | Кап.ремонт | с.Ребриха | ул.Промышленная,ул.Лесная
Алейские МЭС (Ребрихинский РЭС) | с 06.06.24 09-00 по 06.06.24 17-00 | КТП-60-13-26 | Кап.ремонт | с.Ребриха | ул.Ленина,129,пер. Школьный
Плановые работы на электрооборудовании 0,4 кВ с отключением потребителей
Наименование филиала (участка) | Дата/Время нач./окон.работ | Объект отключения (наименование КТП, № фидера) | Наименование работ | Населенный пункт | Адрес
Алейские МЭС (Алейский РЭС) | с 24.06.24 09-00 по 24.06.24 17-00 | ВЛ-0,4 кВ Ф-1 от ГКТП-90-38-13 | КР ППР-2024 | г. Алейск | пер. Красноармейский ул. Алтайская 132-156 и 117-145
Алейские МЭС (Алейский РЭС) | с 25.06.24 09-00 по 25.06.24 17-00 | ВЛ-0,4 кВ Ф-2 от ГКТП-90-38-13 | КР ППР-2024 | г. Алейск | пер. Ключевой ул. Давыдова 163-183
Алейские МЭС (Алейский РЭС) | с 17.06.24 09-00 по 17.06.24 17-00 | ВЛ-0,4 кВ Ф-1 от ГКТП-90-38-14 | КР ППР-2024 | г. Алейск | ул. Давыдова 94-148 пер. Бытовой ул. Железнодорожная пер. Транспортный
Алейские МЭС (Алейский РЭС) | с 18.06.24 09-00 по 18.06.24 17-00 | ВЛ-0,4 кВ Ф-2 от ГКТП-90-38-14 | КР ППР-2024 | г. Алейск | ул. Давыдова 139-161 ул. Алтайская 66-130 и 49-115 пер. Ключевой пер. Бытовой
Алейские МЭС (Алейский РЭС) | с 19.06.24 09-00 по 19.06.24 17-00 | ВЛ-0,4 кВ Ф-3 от ГКТП-90-38-14 | КР ППР-2024 | г. Алейск | ул. Алтайская 49-89 пер. Транспортный пер. Каменский пер. Кольцевой
Алейские МЭС (Алейский РЭС) | с 20.06.24 09-00 по 20.06.24 17-00 | ВЛ-0,4 кВ Ф-4 от ГКТП-90-38-14 | КР ППР-2024 | г. Алейск | ул. Давыдова 113-135 ул. Алтайская 66-90 пер. Транспортный пер. Каменский
Алейские МЭС (Усть-Калманский УЭС) | с 06.06.24 09-00 по 06.06.24 17-00 | ВЛ-0,4 кВ Ф-1 от ЗТП-9-5-37 | ИПР-2024 | с. Усть-Калманка | ЦРБ
Алейские МЭС (Усть-Калманский УЭС) | с 06.06.24 09-00 по 06.06.24 17-00 | ВЛ-0,4 кВ Ф-2 от ЗТП-9-5-37 | ИПР-2024 | с. Усть-Калманка | ЦРБ
Алейские МЭС (Усть-Калманский УЭС) | с 11.06.24 09-00 по 11.06.24 17-00 | ВЛ-0,4 кВ Ф-1 от КТП-9-5-29 | ППР-2024 | с. Усть-Калманка | ул. Магистральная
Алейские МЭС (Усть-Калманский УЭС) | с 30.06.24 09-00 по 30.06.24 17-00 | ВЛ-0,4 кВ Ф-1 от КТП-9-5-12 | Расчистка ВЛ-0,4 кВ от поросли | с. Усть-Калманка | ул. Кирпичная
Алейские МЭС (Усть-Пристанский УЭС) | с 05.06.24 09-00 по 05.06.24 17-00 | ВЛ-0,4 кВ Ф-1 от КТП-11-15-21 | КР ППР-2024 | с. Усть-Чарышская Пристань | ул.Фестивальная (2-28);ул.Партизанская (48-57);ул.Молодежная (11-20); ул.Пушкина (97-99)
Алейские МЭС (Усть-Пристанский УЭС) | с 06.06.24 09-00 по 06.06.24 17-00 | ВЛ-0,4 кВ Ф-2 от КТП-11-15-21 | КР ППР-2024 | с. Усть-Чарышская Пристань | ул.Пушкина (56-93);ул.Алексенцева (84-111);ул.Партизанская (42-55);ул.Молодежная (1-12)
Алейские МЭС (Усть-Пристанский УЭС) | с 07.06.24 09-00 по 07.06.24 16-00 | ВЛ-0,4 кВ Ф-2 от КТП-11-6-6 | КР ППР-2024 | с. Усть-Чарышская Пристань | пер.Короткий (6-8);пер.Селькоровский (9-21);ул.Алексенцева (4-28); ул.Бакурова (9); ул.Гагарина (19-21); ул.Заречная (10-11);ул.Кирова (2-5);ул.Королева (5-47)
Алейские МЭС (Усть-Пристанский УЭС) | с 10.06.24 09-00 по 10.06.24 17-00 | ВЛ-0,4 кВ Ф-1 от КТП-11-6-6 | КР ППР-2024 | с. Усть-Чарышская Пристань | пер.Ким (2-24);ул.1 Мая (2-5);ул.Гагарина (16-33); ул.Королева (33-49); ул.М.Горького (3)
Алейские МЭС (Усть-Пристанский УЭС) | с 11.06.24 09-00 по 11.06.24 17-00 | ВЛ-0,4 кВ Ф-1 от КТП-11-15-27 | КР ППР-2024 | с. Усть-Чарышская Пристань | ул.Заречная (16-50)
Алейские МЭС (Усть-Пристанский УЭС) | с 13.06.24 09-00 по 13.06.24 17-00 | ВЛ-0,4 кВ Ф-2 от КТП-11-6-26 | КР ППР-2024 | с. Усть-Чарышская Пристань | ул.Королева (85-100);ул.Птухина (1-34);ул.Советская (31-42)
Алейские МЭС (Усть-Пристанский УЭС) | с 17.06.24 09-00 по 17.06.24 17-00 | ВЛ-0,4 кВ Ф-2 от КТП-11-15-29 | Противоаварийные мероприятия | с. Усть-Чарышская Пристань | ул.Ионина (78-94); ул.Ленина (110-126); ул.Молодежная (26-30); ул.Юбилейная (1-11)
Алейские МЭС (Усть-Пристанский УЭС) | с 18.06.24 09-00 по 18.06.24 17-00 | ВЛ-0,4 кВ Ф-1 от КТП-11-15-21 | КР ППР-2024 | с. Усть-Чарышская Пристань | ул.Фестивальная (2-28);ул.Партизанская (48-57);ул.Молодежная (11-20); ул.Пушкина (97-99)
Алейские МЭС (Усть-Пристанский УЭС) | с 19.06.24 09-00 по 19.06.24 17-00 | ВЛ-0,4 кВ Ф-2 от КТП-11-15-21 | КР ППР-2024 | с. Усть-Чарышская Пристань | ул.Пушкина (56-93);ул.Алексенцева (84-111);ул.Партизанская (42-55);ул.Молодежная (1-12)
Алейские МЭС (Чарышский УЭС) | с 19.06.24 9-00 по 19.06.24 17-00 | ВЛ-0,4 кВ Ф-1 от КТП-52-6-3 | Замена деревянной опоры на ж/б опору | с. Чарышское | ул.Центральная (1-18)
Алейские МЭС (Чарышский УЭС) | с 17.06.24 13-00 по 17.06.24 18-00 | ВЛ-0,4 кВ Ф-3 от ГКТП-52-11-5 | Замена деревянной опоры на ж/б опору | с. Чарышское | ул.Пролетарская (1-18)
Алейские МЭС (Чарышский УЭС) | с 20.06.24 9-00 по 20.06.24 17-00 | ВЛ-0,4 кВ Ф-2 от КТП-52-6-3 | Замена деревянной опоры на ж/б опору | с. Чарышское | ул.Партизанская (32-29)
Алейские МЭС (Чарышский УЭС) | с 21.06.24 09-00 по 21.06.24 12-00 | ВЛ-0,4 кВ Ф-3 от ГКТП-52-11-5 | Выправка опоры | с. Чарышское | ул.Пролетарская (1-18)
Алейские МЭС (Мамонтовский УЭС) | с 05.06.24 10-00 по 05.06.24 17-00 | ВЛ-0,4 кВ Ф-2 от КТП-2-19-12-к | КР по графику ППР | пос. Комсомольский | ул. Дзержинского, 17 - 45 ул. Калинина, 4 - 47 ул. Чкалова, 18 - 69
Алейские МЭС (Мамонтовский УЭС) | с 06.06.24 13-00 по 06.06.24 17-00 | ВЛ-0,4 кВ Ф-1 от КТП-2-19-12-к | КР по графику ППР | пос. Комсомольский | ул. Кирова, 2 - 24 ул. Калинина, 26 - 32 пер. Конечный пер. Целинный
Алейские МЭС (Мамонтовский УЭС) | с 07.05.24 09-00 по 07.05.24 16-00 | ВЛ-0,4 кВ Ф-4 от КТП-2-19-13-к | КР по графику ППР | пос. Комсомольский | ул. Дзержинского, 1 - 13 ул. Калинина, 1 - 5 ул. Чкалова, 1 - 16
Алейские МЭС (Мамонтовский УЭС) | с 26.06.24 10-00 по 26.06.24 12-00 | ВЛ-0,4 кВ Ф-1 от КТП-2-21-24-к | КР по графику ППР | пос. Комсомольский | ул. Береговая, 1 - 13 ул. Комсомольская
Алейские МЭС (Мамонтовский УЭС) | с 26.06.24 14-00 по 26.06.24 17-00 | ВЛ-0,4 кВ Ф-3 от КТП-3-4-32 | КР по графику ППР | с. Мамонтово | ул. Магистральная, 34 - 36 ул. Солнечная, 2Б - 2В
Алейские МЭС (Мамонтовский УЭС) | с 28.06.24 09-00 по 28.06.24 16-00 | ВЛ-0,4 кВ Ф-3 от КТП-2-19-12-к | КР по графику ППР | пос. Комсомольский | ул. Ленина, 1 - 31 ул. Минина, 27 - 69 ул. Привокзальная, 8 - 59
Алейские МЭС (Ребрихинский РЭС) | с 17.06.24 09-00 по 17.06.24 17-00 | ВЛ-0,4 кВ Ф-1 от КТП-60-13-6 | Кап.ремонт | с. Ребриха | ул.Промышленная (1-17)
Алейские МЭС (Ребрихинский РЭС) | с 18.06.24 09-00 по 18.06.24 17-00 | ВЛ-0,4 кВ Ф-2 от КТП-60-13-6 | Кап.ремонт | с. Ребриха | ул.Промышленная (19-53)
Алейские МЭС (Ребрихинский РЭС) | с 19.06.24 09-00 по 19.06.24 17-00 | ВЛ-0,4 кВ Ф-3 от КТП-60-13-6 | Кап.ремонт | с. Ребриха | ул.Лесная
Алейские МЭС (Ребрихинский РЭС) | с 27.06.24 09-00 по 27.06.24 17-00 | ВЛ-0,4 кВ Ф-4 от КТП-60-13-28 | Кап.ремонт | с. Ребриха | ул.Абморшева
Алейские МЭС (Ребрихинский РЭС) | с 10.06.24 09-00 по 10.06.24 17-00 | ВЛ-0,4 кВ Ф-1 от КТП-60-13-28 | Кап.ремонт | с. Ребриха | ул.Д.Бедного(62-106)
Алейские МЭС (Ребрихинский РЭС) | с 11.06.24 09-00 по 11.06.24 17-00 | ВЛ-0,4 кВ Ф-2 от КТП-60-13-28 | Кап.ремонт | с. Ребриха | ул.Д.Бедного(26-56)
Алейские МЭС (Ребрихинский РЭС) | с 13.06.24 09-00 по 13.06.24 17-00 | ВЛ-0,4 кВ Ф-3 от КТП-60-13-28 | Кап.ремонт | с. Ребриха | ул.Д.Бедного(73-111)
Алейские МЭС (Ребрихинский РЭС) | с 14.06.24 09-00 по 14.06.24 17-00 | ВЛ-0,4 кВ Ф-2 от КТП-60-12-13 | монтаж ВЩУ, подвес провода СИП | с. Ребриха | ул.Ленина(151-187)
Алейские МЭС (Ребрихинский РЭС) | с 27.06.24 09-00 по 27.06.24 17-00 | ВЛ-0,4 кВ Ф-1 от КТП-60-12-11 | монтаж ВЩУ | с. Ребриха | ул.2я Алтайская
Алейские МЭС (Ребрихинский РЭС) | с 28.06.24 09-00 по 28.06.24 17-00 | ВЛ-0,4 кВ Ф-3 от КТП-60-14-59 | монтаж ВЩУ | с. Ребриха | ул.Сергея Иванова
Белокурихинские МЭС
Плановые работы на электрооборудовании 6-35 кВ с отключением потребителей
Наименование филиала (участка) | Дата/Время нач./окон.работ | Объект отключения (наименование ВЛ, КЛ, ТП) | Наименование работ | Населенный пункт | Адрес
Белокурихинские МЭС (Белокурихинский УЭС) | с 06.06.24 09-00 по 06.06.24 17-00 | ГКТП-97-2-6 | Капитальный ремонт | г. Белокуриха | ул.Молодежная с 3 - 17, 2 - 16, 20 - 44, ул. Рабочая с 21 - 28, 61 ул.Садовая с 10-56, 23
Белокурихинские МЭС (Белокурихинский УЭС) | с 13.06.24 09-00 по 13.06.24 16-00 | ГКТП-97-2-7 | Капитальный ремонт | г. Белокуриха | ул.Бажова с 43 - 76, ул.Чехова с 43 - 60, ул.Рабочая с 1 - 17, 2 - 22, ул. Озерная, ул.Садовая 6, 8, 11, 15, 17, 19, 35, ул.Степная, ул.Отрадная, ИП Чернышов, ИП Нагель
Белокурихинские МЭС (Белокурихинский УЭС) | с 19.06.24 09-00 по 19.06.24 17-00 | ГКТП-15-2 | Капитальный ремонт | г. Белокуриха | КРЦ Благодать
Белокурихинский МЭС (Алтайский УЭС) | с 03.06.24 09-00 по 03.06.24 16-30 | КТП-34-6-4 | Капитальный ремонт | с. Алтайское | ул. Лесная 135-139
Белокурихинский МЭС (Алтайский УЭС) | с 04.06.24 09-00 по 04.06.24 16-30 | КТП-34-4-7 | Капитальный ремонт | с. Алтайское | ул. Советская 219-249 ул Пожарная 2-42 ул. Революция 2-20
Белокурихинский МЭС (Алтайский УЭС) | с 20.06.24 09-00 по 20.06.24 16-30 | КТП-34-4-7 | Капитальный ремонт | с. Алтайское | ул. Советская 219-249 ул Пожарная 2-42 ул. Революция 2-20
Белокурихинский МЭС (Алтайский УЭС) | с 21.06.24 09-00 по 21.06.24 16-30 | КТП-34-6-4 | Капитальный ремонт | с. Алтайское | ул. Лесная 135-139
Белокурихинские МЭС (Солонешенский УЭС) | с 11.06.24 09-00 по 11.06.24 17-00 | ВЛ-10 кВ, Л-45-9 от ПС-45 "Солонешенская" яч.9 | ИПР-2024 | с.Солонешное | ул. Октябрьская,ул.Целинная, ул.Алтайская, ул.Ануйская, ул.Аэропортовая, ул.Береговая, ул.Горная, ул.Давыдова, пер.Заводской, ул.Заречная, ул.Кольцевая, ул.Комсомольская, ул.Крайняя, ул.Красноармейская, ул.Лазурная, ул.Луговая, ул.Майская, ул.Мира, ул.Новая, ул.Сухова, ул.Парковая, ул.Партизанская ул.Паршина, ул.Подгорная, ул.Полевая, ул.Пролетарская, ул.Рабочая, пер.Садовый, ул.Советская, ул.Совхозная, ул.Строительная, пер.Центральный, ул.Энергетиков, ул.Юбилейная, ул.Южная
Белокурихинские МЭС (Солонешенский УЭС) | с 10.06.24 09-00 по 10.06.24 17-00 | КТП-45-9-4 | Капитальный ремонт | с.Солонешное | ул. Алтайская 1
Белокурихинские МЭС (Солонешенский УЭС) | с 04.06.24 09-00 по 04.06.24 17-00 | КТП-45-9-16 | Капитальный ремонт | с.Солонешное | ул. Мира, ул.Юбилейная, ул.Новая 1-8
Белокурихинские МЭС (Солонешенский УЭС) | с 06.06.24 09-00 по 06.06.24 17-00 | КТП-45-9-3 | Капитальный ремонт | с.Солонешное | ул. Алтайская 1-10, ул.Заречная, ул.Кольцева, ул.Партизанская 3-18
Белокурихинские МЭС (Смоленский УЭС) | с 10.06.24 09-00 по 10.06.24 17-00 | КТП-33-15-3 | Замена комплекта уплотнительных прокладок Т-1 | с.Смоленское | ул. Военная 1 - 9, ул. Мартакова 1 - 5, ул. Достовалова 12 - 66, ул. Октябрьская 2 - 94
Белокурихинские МЭС (Смоленский УЭС) | с 11.06.24 09-00 по 11.06.24 17-00 | ГКТП-33-15-16 | Выполнение работ по КР | с.Смоленское | пер. Гражданский 17 - 37а, ул. Заводская 61, 63, 69, 71, 71а , ул. Красноярская 102, 106, 108, ул. Титова 58в - 68 (четная сторона)
Белокурихинские МЭС (Смоленский УЭС) | с 14.06.24 09-00 по 14.06.24 17-00 | КТП-33-8-8 | Выполнение работ по КР | с.Смоленское | ул. Красноярская 82, 84, 86, 88, 92, 119, ул. Титова 25, ул. Советская 5 - 68, ул. Школьная 91 - 132
Белокурихинские МЭС (Смоленский УЭС) | с 16.06.24 09-00 по 16.06.24 17-00 | КТП-33-8-7 | Выполнение работ по КР | с.Смоленское | ООО "ЕЭС-Гарант", ИП Вагаев Д.Н., АО "СК Алтайкрайэнерго", КМП "Баланс"
Плановые работы на электрооборудовании 0,4 кВ с отключением потребителей
Наименование филиала (участка) | Дата/Время нач./окон.работ | Объект отключения (наименование КТП, № фидера) | Наименование работ | Населенный пункт | Адрес
Белокурихинские МЭС (Белокурихинский УЭС) | с 03.06.24 09-00 по 03.06.24 17-00 | ВЛ-0,4 кВ Ф-2 от ГКТП-37-8-8-40 | Обрезка поросли с перетяжкой проводов. | г. Белокуриха | ул.Высоцкого, ул.Славянская 88
Белокурихинские МЭС (Белокурихинский УЭС) | с 04.06.24 09-00 по 04.06.24 17-00 | ВЛ-0,4 кВ Ф-3 от ГКТП-37-8-8-40 | Обрезка поросли с перетяжкой проводов. | г. Белокуриха | ул.Тополиная ул.Смоленская пер.Оружейный
Белокурихинские МЭС (Белокурихинский УЭС) | с 04.06.24 09-00 по 04.06.24 17-00 | ВЛ-0,4 кВ Ф-3 от ГКТП-97-2-6 | Капитальный ремонт | г. Белокуриха | ул.Садова с № 10 - № 69, ул.Рабочая с № 21 - № 32,
Белокурихинские МЭС (Белокурихинский УЭС) | с 05.06.24 09-00 по 05.06.24 17-00 | ВЛ-0,4 кВ Ф-3 от ГКТП-97-2-6 | Капитальный ремонт | г. Белокуриха | ул.Садова с № 10 - № 69, ул.Рабочая с № 21 - № 32,
Белокурихинские МЭС (Белокурихинский УЭС) | с 07.06.24 09-00 по 07.06.24 17-00 | ВЛ-0,4 кВ Ф-1 от ГКТП-97-2-7 | Капитальный ремонт | г. Белокуриха | ул.Бажова с 43 - 76, ул.Чехова с 43 - 60
Белокурихинские МЭС (Белокурихинский УЭС) | с 10.06.24 09-00 по 10.06.24 17-00 | ВЛ-0,4 кВ Ф-3 от ГКТП-97-2-7 | Капитальный ремонт | г. Белокуриха | ул.Рабочая с 1 - 17, 2 - 22
Белокурихинские МЭС (Белокурихинский УЭС) | с 10.06.24 09-00 по 10.06.24 17-00 | ВЛ-0,4 кВ Ф-1 от ГКТП-37-8-8-32 | Выполнение мероприятий по ТП | г. Белокуриха | пер.Ленский, ул.Енисейская
Белокурихинские МЭС (Белокурихинский УЭС) | с 11.06.24 09-00 по 11.06.24 17-00 | ВЛ-0,4 кВ Ф-2 от ГКТП-37-22-16-8 | Выполнение мероприятий по ТП | г. Белокуриха | ул.Обская с 13 - 61, ул.Бирюзовая
Белокурихинские МЭС (Белокурихинский УЭС) | с 11.06.24 09-00 по 11.06.24 17-00 | ВЛ-0,4 кВ Ф-5 от ГКТП-97-2-7 | Капитальный ремонт | г. Белокуриха | ул. Озерная, ул.Садовая 6, 8, 11, 15, 17, 19, 35
Белокурихинские МЭС (Белокурихинский УЭС) | с 14.06.24 09-00 по 14.06.24 17-00 | ВЛ-0,4 кВ Ф-9 от ГКТП-97-2-7 | Капитальный ремонт | г. Белокуриха | ул.Отрадная
Белокурихинские МЭС (Белокурихинский УЭС) | с 18.06.24 09-00 по 18.06.24 17-00 | ВЛ-0,4 кВ Ф-3 от ГКТП-37-22-16-8 | Выполнение мероприятий по ТП | г. Белокуриха | ул.Чехова 26 - 52
Белокурихинский МЭС (Алтайский УЭС) | с 05.06.24 09-00 по 05.06.24 16-30 | ВЛ-0,4 кВ Ф-2 от КТП 34-5-21 | Тех присоединение | с. Алтайское | ул. Ключевая 1-38
Белокурихинский МЭС (Алтайский УЭС) | с 06.06.24 09-00 по 06.06.24 16-30 | ВЛ-0,4 кВ Ф-2 от КТП 34-5-21 | Тех присоединение | с. Алтайское | ул. Ключевая 1-38
Белокурихинский МЭС (Алтайский УЭС) | с 07.06.24 09-00 по 07.06.24 16-30 | ВЛ-0,4 кВ Ф-2 от КТП 34-5-21 | Тех присоединение | с. Алтайское | ул. Ключевая 1-38
Белокурихинский МЭС (Алтайский УЭС) | с 10.06.24 09-00 по 10.06.24 16-30 | ВЛ-0,4 кВ Ф-2 от КТП 34-5-21 | Тех присоединение | с. Алтайское | ул. Ключевая 1-38
Белокурихинский МЭС (Алтайский УЭС) | с 11.06.24 09-00 по 11.06.24 16-30 | ВЛ-0,4 кВ Ф-2 от КТП 34-5-21 | Тех присоединение | с. Алтайское | ул. Ключевая 1-38
Белокурихинский МЭС (Алтайский УЭС) | с 17.06.24 09-00 по 17.06.24 16-30 | ВЛ-0,4 кВ Ф-2 от КТП 34-6-12 | Тех присоединение | с. Алтайское | ул. К. Маркса 76-144
Белокурихинский МЭС (Алтайский УЭС) | с 18.06.24 09-00 по 18.06.24 16-30 | ВЛ-0,4 кВ Ф-1 от КТП 34-4-7 | Капитальный ремонт | с. Алтайское | ул. Революция 2-20
Белокурихинский МЭС (Алтайский УЭС) | с 19.06.24 09-00 по 19.06.24 16-30 | ВЛ-0,4 кВ Ф-1 от КТП 34-6-4 | Капитальный ремонт | с. Алтайское | ул. Лесная 135-139
Белокурихинский МЭС (Алтайский УЭС) | с 22.06.24 09-00 по 22.06.24 16-30 | ВЛ-0,4 кВ Ф-5 от КТП 34-4-7 | Капитальный ремонт | с. Алтайское | ул. Советская 219-249
Белокурихинские МЭС (Смоленский УЭС) | с 13.06.24 09-00 по 13.06.24 17-00 | ВЛ-0,4 кВ Ф-1 от КТП-33-3-4 | Строительство ВЛ-0,4 кВ по ТП | с. Смоленское | ул. Лебедева 44, ул. Мартакова 74 - 103
Белокурихинские МЭС (Смоленский УЭС) | с 20.06.24 09-00 по 20.06.24 17-00 | ВЛ-0,4 кВ Ф-3 от КТП-33-8-12 | Замена опор по КР | с. Смоленское | ул. Красноярская 22 - 81, ул. 9 мая 1 - 28, ул. Советская 1, 4, 6.
Белокурихинские МЭС (Смоленский УЭС) | с 21.06.24 09-00 по 21.06.24 17-00 | ВЛ-0,4 кВ Ф-3 от КТП-33-8-12 | Замена опор по КР | с. Смоленское | ул. Красноярская 22 - 81, ул. 9 мая 1 - 28, ул. Советская 1, 4, 6.
Белокурихинские МЭС (Смоленский УЭС) | с 26.06.24 09-00 по 26.06.24 17-00 | ВЛ-0,4 кВ Ф-3 от КТП-33-8-12 | Замена опор по КР | с. Смоленское | ул. Красноярская 22 - 81, ул. 9 мая 1 - 28, ул. Советская 1, 4, 6.
Белокурихинские МЭС (Смоленский УЭС) | с 27.06.24 09-00 по 27.06.24 17-00 | ВЛ-0,4 кВ Ф-3 от КТП-33-8-12 | Замена опор по КР | с. Смоленское | ул. Красноярская 22 - 81, ул. 9 мая 1 - 28, ул. Советская 1, 4, 6.
Белокурихинские МЭС (Смоленский УЭС) | с 28.06.24 09-00 по 28.06.24 17-00 | ВЛ-0,4 кВ Ф-3 от КТП-33-8-12 | Замена опор по КР | с. Смоленское | ул. Красноярская 22 - 81, ул. 9 мая 1 - 28, ул. Советская 1, 4, 6.
Белокурихинские МЭС (Солонешенский УЭС) | с 18.06.24 09-00 по 18.06.24 17-00 | ВЛ-0,4 кВ Ф-2 от КТП-45-9-2 | ИПР-2024 | с. Солонешное | ул. Партизанская 24-52 у.Майская 15-28
Белокурихинские МЭС (Солонешенский УЭС) | с 17.06.24 09-00 по 17.06.24 17-00 | ВЛ-0,4 кВ Ф-1 от КТП-45-9-3 | Капитальный ремонт | с. Солонешное | ул. Заречная 1-40 у.Кольцева 1-57
Белокурихинские МЭС (Советский УЭС) | с 17.06.24 09-00 по 17.06.24 17-00 | ВЛ-0,4 кВ Ф-1 от КТП-89-7-6 | Капитальный ремонт | с. Советское | ул. Кармацкого, ул. Животовых
Белокурихинские МЭС (Советский УЭС) | с 18.06.24 09-00 по 18.06.24 17-00 | ВЛ-0,4 кВ Ф-1 от КТП-89-7-4 | Капитальный ремонт | с. Советское | ул.Октябрьская, пер. Мостовой
Белокурихинские МЭС (Советский УЭС) | с 19.06.24 09-00 по 19.06.24 17-00 | ВЛ-0,4 кВ Ф-2 от КТП-89-7-4 | Капитальный ремонт | с. Советское | ул.Юбилейная, ул. Советская, пер. Садовый, ул. Кармацкого
Белокурихинские МЭС (Советский УЭС) | с 20.06.24 09-00 по 20.06.24 17-00 | ВЛ-0,4 кВ Ф-3 от КТП-89-7-18 | Капитальный ремонт | с. Советское | ул. Кармацкого, ул. Ленина
Белокурихинские МЭС (Советский УЭС) | с 21.06.24 09-00 по 21.06.24 17-00 | ВЛ-0,4 кВ Ф-3 от КТП-89-7-6 | Капитальный ремонт | с. Советское | ул. Кармацкого, ул. Животовых
Белокурихинские МЭС (Петропавловский УЭС) | с 03.06.24 09-00 по 03.06.24 17-00 | ВЛ-0,4 кВ Ф-1 от КТП-42-13-1 | Замена опор | с. Петропавловское | ул.Лесная № 14,3,1,14а,16; ул. Гоголя № 17,30,15,34,15а,11а,30а,7а,42,13,38а,7,28,36а,9,36,38; ул.Зеленая № 15Б; ул. Набережная № 20,23,21.
Белокурихинские МЭС (Петропавловский УЭС) | с 04.06.24 09-00 по 04.06.24 17-00 | ВЛ-0,4 кВ Ф-1 от КТП-42-13-1 | Замена опор | с. Петропавловское | ул.Лесная № 14,3,1,14а,16; ул. Гоголя № 17,30,15,34,15а,11а,30а,7а,42,13,38а,7,28,36а,9,36,38; ул.Зеленая № 15Б; ул. Набережная № 20,23,21.
Белокурихинские МЭС (Петропавловский УЭС) | с 17.06.24 09-00 по 17.06.24 17-00 | ВЛ-0,4 кВ Ф-1 от КТП-42-13-4 | Замена опор | с. Петропавловское | ул. Чапаева с № 51 по № 96
Белокурихинские МЭС (Петропавловский УЭС) | с 18.06.24 09-00 по 18.06.24 17-00 | ВЛ-0,4 кВ Ф-1 от КТП-42-13-4 | Замена опор | с. Петропавловское | ул. Чапаева с № 51 по № 96
Белокурихинские МЭС (Петропавловский УЭС) | с 19.06.24 09-00 по 19.06.24 17-00 | ВЛ-0,4 кВ Ф-1 от КТП-42-13-4 | Монтаж арматуры для СИП | с. Петропавловское | ул. Чапаева с № 51 по № 96
Белокурихинские МЭС (Петропавловский УЭС) | с 20.06.24 09-00 по 20.06.24 17-00 | ВЛ-0,4 кВ Ф-1 от КТП-42-13-4 | Монтаж СИП | с. Петропавловское | ул. Чапаева с № 51 по № 96
Белокурихинские МЭС (Петропавловский УЭС) | с 21.06.24 09-00 по 21.06.24 17-00 | ВЛ-0,4 кВ Ф-1 от КТП-42-13-4 | Монтаж СИП | с. Петропавловское | ул. Чапаева с № 51 по № 96
Бийские МЭС
Плановые работы на электрооборудовании 6-35 кВ с отключением потребителей
Наименование филиала (участка) | Дата/Время нач./окон.работ | Объект отключения (наименование ВЛ, КЛ, ТП) | Наименование работ | Населенный пункт | Адрес
Бийские МЭС (Красногорский УЭС) | с 26.06.24 10-00 по 26.06.24 17-00 | ВЛ-10 кВ, Л-9-5 от ПС-9 "Красногорская" яч.11 (без напряжения 8 ТП, 30%) | Капитальный ремонт | с. Красногорское | Ул. Камзаракова, 40А, 42А, 42Б, 42В, 42Г, 42Д, 44А, 47А, ул. Молодежная, 1-9а, 4-26, ул.Спортивная, 2, ул. Алтайская, 17-27, 26, ул. Камзаракова, 48-56, 57-59, ул. Советская, 118/2-132, 143,145-157, ул. Спортивная, 1-15а, 4-30, Советская, 146В, 148-1, 148-2, 148А, ул. Молодежная, 11-15, 30-40, ул. Советская, 146Б, 146Г. ул. Заречная, 1-11, 2-30, ул.Солнечная поляна, 2-15, ул. Партизанская, 61/1, 61/2, 69/1, 69/2, 67, 71, 71, ул. Кооперативная, 15, ул. Партизанская, 45-59А, 61А-65, 46-88, ул. Советская, 173, 173А, 175, ул. Заречная, 15-31, 34-40, пер. Дружный, 1-12, пер. Восточный, 1-25, ул. Партизанская, 34Б-44, пер. Никольский, 20, 22, ул. Партизанская, 3-43, 2-34А, ул. Каячинская,1-20, ул. Пролетарская, 27А, ул. Партизанская, 43б, 43г, 43д.
Бийские МЭС (Красногорский УЭС) | с 18.06.24 09-00 по 18.06.24 17-00 | ВЛ-10 кВ, Л-9-5 от ПС-9 "Красногорская" яч.11 (без напряжения 1 ТП, 5%) | КТП-9-5-25, капитальный ремонт | с. Красногорское | Ул. Первомайская, 14-26, 15, 17, 17А, ул. Новая, 1-13, 2-8, пер. Тамбовский, 1-11, 2-16, пер. Заводской, 3Б, ул. Советская, 57-61, пер. Заводской, 1-11, 2-6, пер. Мартовский, 1-5, 2-12, ул. Садовая, 1-7, 4-8, ул. Советская, 38-58, 47-53, 55, ул. Сибирская, 8-14.
Бийские МЭС (СРЗиА) | с 10.06.24 08-00 по 10.06.24 17-00 | КЛ-6 кВ, Л-3-27 от ПС-3 "ГПП-4" яч.27 (без отключения абонентов, перевод питания 100% на Л-3-4) | РПЖ яч.2, капитальный ремонт ВМ-6 кВ, техническое обслуживание УРЗА. | г. Бийск | Без отключения абонентов
Бийские МЭС (СРЗиА) | с 11.06.24 08-00 по 11.06.24 17-00 | КЛ-6 кВ, Л-3-27 от ПС-3 "ГПП-4" яч.27 (без отключения абонентов, без перевода питания) | РПЖ яч.3, капитальный ремонт ВМ-6 кВ, техническое обслуживание УРЗА. | г. Бийск | Без отключения абонентов
Бийские МЭС (СРЗиА) | с 14.06.24 08-00 по 14.06.24 17-00 | КЛ-6 кВ, Л-3-27 от ПС-3 "ГПП-4" яч.27 (без отключения абонентов, перевод питания 15% на Л-3-4) | РПЖ яч.4, капитальный ремонт ВМ-6 кВ, техническое обслуживание УРЗА. | г. Бийск | Без отключения абонентов
Бийские МЭС (СРЗиА) | с 15.06.24 08-00 по 15.06.24 17-00 | КЛ-6 кВ, Л-3-27 от ПС-3 "ГПП-4" яч.27 (без отключения абонентов, перевод питания 85% на Л-3-7) | РПЖ яч.5, капитальный ремонт ВМ-6 кВ, техническое обслуживание УРЗА. | г. Бийск | Без отключения абонентов
Бийские МЭС (СПС) | с 04.06.24 09-00 по 04.06.24 17-00 | КВЛ-10 кВ, Л-7-16 от ПС-7 "Заречная" яч.16 (без напряжения 8 ТП, 35%) | ТП-332, капитальный ремонт | г. Бийск | Ул. Михаила Лермонтова, 254, "Дом престарелых", ул. М-Угреневская, 1-77г, 2-76г, м-н Сударушка, ул. М-Угреневская, 64г, ул. 2-я.М-угреневская, 19-59, М-н Продукты, ул. 2 М-угреневская, 58, ул. 3 М-угреневская, 16-58, ул. 4 М-угреневская, 20-48, ул. 5 М-угреневская, 20-40, М-н "М-угреневский", Котельная 12, ул. Солнечная, 2,5а,5б, ул. 2-я Солнечная, 1,7,7/2,14,21,22,23,29, ул. Облепиховая, 3г,5г,11и,11н,11к, пос. Семеновод.
Бийские МЭС (СПС) | с 06.06.24 09-00 по 06.06.24 17-00 | КВЛ-10 кВ, Л-7-16 от ПС-7 "Заречная" яч.16 (без напряжения 7 ТП, 30%) | ТП-333, капитальный ремонт | г. Бийск | Ул. М-Угреневская, 1-77г, 2-76г, м-н Сударушка, ул. М-Угреневская, 64г, ул. 2-я.М-угреневская, 19-59, М-н Продукты, ул. 2 М-угреневская, 58, ул. 3 М-угреневская, 16-58, ул. 4 М-угреневская, 20-48, ул. 5 М-угреневская, 20-40, М-н "М-угреневский", Котельная 12, ул. Солнечная, 2,5а,5б, ул. 2-я Солнечная, 1,7,7/2,14,21,22,23,29, ул. Облепиховая, 3г,5г,11и,11н,11к, пос. Семеновод.
Бийские МЭС (СПС) | с 10.06.24 09-00 по 10.06.24 17-00 | ВЛ-20 кВ, Л-7-19 от ПС-7 "Заречная" яч.19 (без напряжения 3 ТП, 30%) | ТП-36, капитальный ремонт | г. Бийск | Ул. Горького, 217-241, 220-246, ул.Тургенева, 158-187а, 132-154, пер. Московский, 67-91, 62-82а, пер. Уральский, 54а-68, 33-47, пер. Свердловский, 54-56, пер. Центральный, 53-71, 56-70, пер. Новгородский, 58-72, 67-85, ул. Красильникова, 243-271, 244-276, ул. Краснооктябрьская, 151-179, 224-250, ул. Краснооктябрьская, 234, ул. Горького, 212.
Бийские МЭС (СПС) | с 13.06.24 09-00 по 13.06.24 17-00 | ВЛ-20 кВ, Л-7-19 от ПС-7 "Заречная" яч.19 (без напряжения 1 ТП, 10%) | ТП-36А, капитальный ремонт | г. Бийск | Ул. Тургенева, 189-215, 164-200, ул. Красильникова, 273-291а, 278-308, пер. Уральский, 47а-67, 72-84, пер. Центральный, 73-87, 80-88, пер. Московский, 81а-81г, 83а-83в, пер. Свердловский, 70, 72, пер. Московский, 57.
Бийские МЭС (СПС) | с 17.06.24 09-00 по 17.06.24 17-00 | КВЛ-10 кВ, Л-7-16 от ПС-7 "Заречная" яч.16 (без напряжения 1 ТП, 5%) | ТП-335, капитальный ремонт | г. Бийск | ул. Михаила Лермонтова, 201, "Бийский техникум лесного хозяйства"
Бийские МЭС (СПС) | с 19.06.24 09-00 по 19.06.24 17-00 | КВЛ-10 кВ, Л-7-5 от ПС-7 "Заречная" яч.5 (без напряжения 2 ТП, 10%) | ТП-347, капитальный ремонт | г.Бийск | Пер. Ленточный, 54-62, 55-65, ул. Михаила Лермонтова, 181-230, ул. Гоголя, 187-221, 212-216, пер. Челночный, 56-66, ул.15 Гвардейской Кавалерийской Дивизии, 62-66, 59-67, пер. Гончарный, 56-66, 55-65, пер. Гвардейский, 54-66, 53-63, ул. Пушкина, 211-215, пер. Прядильный, 56, 66.
Бийские МЭС (СПС) | с 21.06.24 10-00 по 21.06.24 16-00 | КЛ-10 кВ, Л-7-15 от ПС-7 "Заречная" яч.15 (без напряжения 1 ТП, 5%) | ТП-312, капитальный ремонт | г. Бийск | Ул. Горького, 179а, 184/1, 184/3, 184а, ул. Красильникова, 168-244, 217-227/3, пер. Достоевского, 16-32, 9-15, ул. Тургеньева, 141-155, 122б-130, пер. Красноярский, 59-75, 30а, 30б, ул. Кольцовская, 39-41, 68-68а, пер. Соколовский, 21б-21г, 14а-16.
Бийские МЭС (СПС) | с 24.06.24 09-00 по 24.06.24 17-00 | КВЛ-10 кВ, Л-7-16 от ПС-7 "Заречная" яч.16 (без напряжения 5 ТП, 30%) | ТП-338, капитальный ремонт | г. Бийск | Ул. Льнокомбинат, 11/1-15е, 10-14, СНТ "Текстильщик-1", пер. Улалинский, 73А-73Б, 75А-75Ж,71, 71А,81(а-ж), 83(а-ж)82,84, пер. Пионерский, 69А-69Ж,69-73,71-71Ж,72-74,76,80,82, ул. Горького 289-321,282-314, ул. Краснооктябрьская, 231-245,298-332, пер. Веселый 68,70, пер. Ткацкий 54-70,55-63, ул. Лермонтова, 148-180, пер. Чемальский, 40-62,53-77, ул. Пушкина, 177-195,156-176, пер. Текстильный, 66-80,61-71А, ул. Гоголя 157-175,180-196, пер. Телецкий 84а,84б,89,89а-ж,91,91а-ж, ул. Красильникова, 309-355,316,318,318а,328, ул. Тургенева 220а, ППК "Прометей", ул. Тургенева, 221.
Бийские МЭС (СПС) | с 26.06.24 09-00 по 26.06.24 17-00 | КЛ-10 кВ, Л-7-15 от ПС-7 "Заречная" яч.15 (без напряжения 1 ТП, 5%) | ТП-433, капитальный ремонт | г.Бийск | Ул. Горького, 177-187, 186-196а, 212, ул. Красильникова, 227/1-227/2, пер. Красноярский, 24а-30/5, 29-65, ул. Краснооктябрьская, 192.
Бийские МЭС (ЭТЛ) | с 03.06.24 09-00 по 03.06.24 12-00 | КЛ-10 кВ, Л-4-12 от ПС-4 "Северо-Западная" яч.12 (без отключения абонентов, перевод питания 35% на Л-4-16 ) | КЛ-10 кВ от РП-4 яч.12 до ВЛ-10 кВ опоры №1, испытание КЛ | г. Бийск | Без отключения абонентов
Бийские МЭС (ЭТЛ) | с 03.06.24 13-00 по 03.06.24 17-00 | КЛ-10 кВ, Л-4-16 от ПС-4 "Северо-Западная" яч.16 (без отключения абонентов, перевод питания 80% на Л-4-12 ) | КЛ-10 кВ от РП-4 яч.31 до ВЛ-10 кВ опоры №1, испытание КЛ | г. Бийск | Без отключения абонентов
Бийские МЭС (ЭТЛ) | с 04.06.24 09-00 по 04.06.24 12-00 | КЛ-6 кВ, Л-3-27 от ПС-3 "ГПП-4" яч.27 (без отключения абонентов, без перевода питания) | КЛ-6 кВ от ТП-176 яч.6 до ТП-178 яч.3, испытание КЛ | г. Бийск | Без отключения абонентов
Бийские МЭС (ЭТЛ) | с 04.06.24 13-00 по 04.06.24 17-00 | КЛ-6 кВ, Л-3-27 от ПС-3 "ГПП-4" яч.27 (без отключения абонентов, без перевода питания) | КЛ-6 кВ от ТП-193 яч.3 до ТП-197 яч.5, испытание КЛ | г. Бийск | Без отключения абонентов
Бийские МЭС (ЭТЛ) | с 05.06.24 09-00 по 05.06.24 12-00 | КЛ-6 кВ, Л-5-4 от ПС-5 "Новая" яч.4 (без отключения абонентов, без перевода питания) | КЛ-6 кВ от ТП-168 яч.2 до ТП-169 яч.2, испытание КЛ | г.Бийск | Без отключения абонентов
Бийские МЭС (ЭТЛ) | с 05.06.24 13-00 по 05.06.24 17-00 | КЛ-6 кВ, Л-5-4 от ПС-5 "Новая" яч.4 (без отключения абонентов, без перевода питания) | КЛ-6 кВ от ТП-167 яч.3 до ТП-168 яч.1, испытание КЛ | г. Бийск | Без отключения абонентов
Бийские МЭС (ЭТЛ) | с 06.06.24 09-00 по 06.06.24 12-00 | КЛ-6 кВ, Л-5-4 от ПС-5 "Новая" яч.4 (без отключения абонентов, без перевода питания) | КЛ-6 кВ от ТП-170 яч.2 до ТП-305 яч.1, испытание КЛ | г. Бийск | Без отключения абонентов
Бийские МЭС (ЭТЛ) | с 06.06.24 13-00 по 06.06.24 17-00 | КЛ-6 кВ, Л-5-4 от ПС-5 "Новая" яч.4 (без отключения абонентов, без перевода питания) | КЛ-6 кВ от РП-6 яч.6 до ТП-170 яч.1, испытание КЛ | г.Бийск | Без отключения абонентов
Бийские МЭС (ЭТЛ) | с 07.06.24 09-00 по 07.06.24 12-00 | КЛ-6 кВ, Л-5-4 от ПС-5 "Новая" яч.4 (без отключения абонентов, без перевода питания) | КЛ-6 кВ от ТП-171 яч.6 до КТП-173 яч.5, испытание КЛ | г. Бийск | Без отключения абонентов
Бийские МЭС (ЭТЛ) | с 07.06.24 13-00 по 07.06.24 16-00 | КЛ-6 кВ, Л-5-4 от ПС-5 "Новая" яч.4 (без отключения абонентов, без перевода питания) | КЛ-6 кВ от РП-6 яч.8 до ТП-171 яч.5, испытание КЛ | г. Бийск | Без отключения абонентов
Бийские МЭС (ЭТЛ) | с 10.06.24 09-00 по 10.06.24 12-00 | КЛ-6 кВ, Л-5-4 от ПС-5 "Новая" яч.4 (без отключения абонентов, без перевода питания) | КЛ-6 кВ от ТП-174 яч.5 до ТП-201 яч.5, испытание КЛ | г.Бийск | Без отключения абонентов
Бийские МЭС (ЭТЛ) | с 10.06.24 13-00 по 10.06.24 17-00 | КЛ-6 кВ, Л-5-4 от ПС-5 "Новая" яч.4 (без отключения абонентов, без перевода питания) | КЛ-6 кВ от ТП-173 яч.6 до ТП-174 яч.1, испытание КЛ | г. Бийск | Без отключения абонентов
Бийские МЭС (ЭТЛ) | с 11.06.24 09-00 по 11.06.24 12-00 | КЛ-6 кВ, Л-3-4 от ПС-3 "ГПП-4" яч.4 (без отключения абонентов, без перевода питания) | КЛ-6 кВ от ТП-101 яч.1 до ТП-МСЧ яч.8, испытание КЛ | г. Бийск | Без отключения абонентов
Бийские МЭС (ЭТЛ) | с 11.06.24 13-00 по 11.06.24 17-00 | КЛ-6 кВ, Л-3-4 от ПС-3 "ГПП-4" яч.4 (без отключения абонентов, без перевода питания) | КЛ-6 кВ от РП-Ж яч.15 до ТП-191 яч.2, испытание КЛ | г.Бийск | Без отключения абонентов
Бийские МЭС (ЭТЛ) | с 13.06.24 09-00 по 13.06.24 12-00 | КЛ-6 кВ, Л-3-27 от ПС-3 "ГПП-4" яч.27 (без отключения абонентов, без перевода питания) | КЛ-6 кВ от РП-Ж яч.2 до ВЛ-6 кВ опоры №8, испытание КЛ | г. Бийск | Без отключения абонентов
Бийские МЭС (ЭТЛ) | с 13.06.24 13-00 по 13.06.24 17-00 | КЛ-6 кВ, Л-3-4 от ПС-3 "ГПП-4" яч.4 (без отключения абонентов, без перевода питания) | КЛ-6 кВ от РП-Ж яч.20 до ВЛ-6 кВ опоры №8, испытание КЛ | г. Бийск | Без отключения абонентов
Бийские МЭС (ЭТЛ) | с 14.06.24 09-00 по 14.06.24 12-00 | КЛ-10 кВ, Л-4-16 от ПС-4 "Северо-Западная" яч.16 (без отключения абонентов, без перевода питания) | КЛ-10 кВ от ТП-132 яч.7 до ТП-297 яч.6, испытание КЛ | г. Бийск | Без отключения абонентов
Плановые работы на электрооборудовании 0,4 кВ с отключением потребителей
Наименование филиала (участка) | Дата/Время нач./окон.работ | Объект отключения (наименование КТП, № фидера) | Наименование работ | Населенный пункт | Адрес
Бийские МЭС (Красногорский УЭС) | с 04.06.24 10-00 по 04.06.24 17-00 | ВЛ-0,4 кВ Ф-3 от КТП-9-5-25 | Капитальный ремонт | с. Красногорское | Ул. Советская, 57-61, пер. Заводской, 1-11, 2-6, пер. Мартовский, 1-5, 2-12, ул. Садовая, 1-7, 4-8.
Бийские МЭС (Красногорский УЭС) | с 05.06.24 09-00 по 05.06.24 17-00 | ВЛ-0,4 кВ Ф-3 от КТП-9-5-25 | Капитальный ремонт | с. Красногорское | Ул. Советская, 57-61, пер. Заводской, 1-11, 2-6, пер. Мартовский, 1-5, 2-12, ул. Садовая, 1-7, 4-8.
Бийские МЭС (Красногорский УЭС) | с 06.06.24 09-00 по 06.06.24 17-00 | ВЛ-0,4 кВ Ф-3 от КТП-9-5-25 | Капитальный ремонт | с. Красногорское | Ул. Советская, 57-61, пер. Заводской, 1-11, 2-6, пер. Мартовский, 1-5, 2-12, ул. Садовая, 1-7, 4-8.
Бийские МЭС (Красногорский УЭС) | с 11.06.24 10-00 по 11.06.24 17-00 | ВЛ-0,4 кВ Ф-1 от КТП-9-5-19 | Капитальный ремонт | с. Красногорское | Ул. Камзаракова, 40А, 42А, 42Б, 42В, 42Г, 42Д, 42Е, 44А, 47А.
Бийские МЭС (Участок 4) | с 03.06.24 09-00 по 03.06.24 16-30 | ВЛ-0,4 кВ Ф-2 от ТП-36 | Капитальный ремонт | г. Бийск | Ул. Горького, 217-241, 222-246 пер. Уральский, 43-47, 62а, 64, 62а-68а.
Бийские МЭС (Участок 4) | с 04.06.24 09-00 по 04.06.24 16-30 | ВЛ-0,4 кВ Ф-2 от ТП-36 | Капитальный ремонт | г. Бийск | Ул. Горького, 217-241, 222-246, пер. Уральский, 43-47, 62а, 64, 62а-68а.
Бийские МЭС (Участок 4) | с 03.06.24 09-00 по 03.06.24 16-30 | ВЛ-0,4 кВ Ф-1 от ТП-347 | Капитальный ремонт | г. Бийск | Пер. Уральский, 43-47, 62а, 64, 62а-68а
Бийские МЭС (Участок 4) | с 05.06.24 09-00 по 05.06.24 16-30 | ВЛ-0,4 кВ Ф-2 от ТП-36 | Капитальный ремонт | г. Бийск | Ул. Горького, 217-241, 222-246, пер. Уральский, 43-47, 62а, 64, 62а-68а.
Бийские МЭС (Участок 4) | с 06.06.24 09-00 по 06.06.24 16-30 | ВЛ-0,4 кВ Ф-2 от ТП-36 | Капитальный ремонт | г. Бийск | Ул. Горького, 217-241, 222-246, пер. Уральский, 43-47, 62а, 64, 62а-68а.
Бийские МЭС (Участок 4) | с 07.06.24 09-00 по 07.06.24 16-30 | ВЛ-0,4 кВ Ф-2 от ТП-36 | Капитальный ремонт | г. Бийск | Ул. Горького, 217-241, 222-246, пер. Уральский, 43-47, 62а, 64, 62а-68а
Бийские МЭС (Участок 4) | с 10.06.24 09-00 по 10.06.24 16-30 | ВЛ-0,4 кВ Ф-3 от ТП-36 | Капитальный ремонт | г. Бийск | Пер. Московский, 67-85, 62а, 64-78, пер. Свердловский, 54, 56, ул. Красильникова, 243-271, 248-276, пер. Новгородский, 67, 69, 73, 73 а-л.
Бийские МЭС (Участок 4) | с 11.06.24 09-00 по 11.06.24 16-30 | ВЛ-0,4 кВ Ф-3 от ТП-36 | Капитальный ремонт | г. Бийск | Пер. Московский, 67-85, 62а, 64-78, пер. Свердловский, 54, 56, ул. Красильникова, 243-271, 248-276, пер. Новгородский, 67, 69, 73, 73 а-л.
Бийские МЭС (Участок 4) | с 13.06.24 09-00 по 13.06.24 16-30 | ВЛ-0,4 кВ Ф-3 от ТП-36 | Капитальный ремонт | г. Бийск | Пер.Московский 67-85,62а,64,(64А-К)-78. Пер.Свердловский 54,56. Ул.Красильникова 243-271,248-276. Пер.Новгородский 67,69, 73,73(а-л).
Бийские МЭС (Участок 4) | с 14.06.24 09-00 по 14.06.24 16-30 | ВЛ-0,4 кВ Ф-3 от ТП-36 | Капитальный ремонт | г. Бийск | Пер. Московский, 67-85, 62а, 64-78, пер. Свердловский, 54, 56, ул. Красильникова, 243-271, 248-276, пер. Новгородский, 67, 69, 73, 73 а-л.
Бийские МЭС (Участок 4) | с 17.06.24 09-00 по 17.06.24 16-30 | ВЛ-0,4 кВ Ф-3 от ТП-36 | Капитальный ремонт | г. Бийск | Пер. Московский, 67-85, 62а, 64-78, пер. Свердловский, 54, 56, ул. Красильникова, 243-271, 248-276, пер. Новгородский, 67, 69, 73, 73 а-л.
Бийские МЭС (Участок 4) | с 18.06.24 09-00 по 18.06.24 16-30 | ВЛ-0,4 кВ Ф-6 от ТП-36 | Капитальный ремонт | г. Бийск | Ул. Горького, 203-215, 220, ул. Кр. октябрьская, 153-177, 226а-250, пер. Центральный, 53, 55, 55А-В, 57, 57А-Е, 67, 56-68а, пер. Уральский, 33, 33А, 37, 37А, 39б, 39, 41а-д, 58, 60, 60А-И, 62. пер.Свердловский, 42, пер. Московский, 65, ул. Кр. октябрьская, 231, 232.
Бийские МЭС (Участок 4) | с 19.06.24 09-00 по 19.06.24 16-30 | ВЛ-0,4 кВ Ф-6 от ТП-36 | Капитальный ремонт | г. Бийск | Ул. Горького, 203-215, 220, ул. Кр. октябрьская, 153-177, 226а-250, пер. Центральный, 53, 55, 55А-В, 57, 57А-Е, 67, 56-68а, пер. Уральский, 33, 33А, 37, 37А, 39б, 39, 41а-д, 58, 60, 60А-И, 62. пер.Свердловский, 42, пер. Московский, 65, ул. Кр. октябрьская, 231, 232.
Бийские МЭС (Участок 4) | с 20.06.24 09-00 по 20.06.24 16-30 | ВЛ-0,4 кВ Ф-6 от ТП-36 | Капитальный ремонт | г. Бийск | Ул. Горького, 203-215, 220, ул. Кр. октябрьская, 153-177, 226а-250, пер. Центральный, 53, 55, 55А-В, 57, 57А-Е, 67, 56-68а, пер. Уральский, 33, 33А, 37, 37А, 39б, 39, 41а-д, 58, 60, 60А-И, 62. пер.Свердловский, 42, пер. Московский, 65, ул. Кр. октябрьская, 231, 232.
Бийские МЭС (Участок 4) | с 21.06.24 09-00 по 21.06.24 16-30 | ВЛ-0,4 кВ Ф-6 от ТП-36 | Капитальный ремонт | г. Бийск | Ул. Горького, 203-215, 220, ул. Кр. октябрьская, 153-177, 226а-250, пер. Центральный, 53, 55, 55А-В, 57, 57А-Е, 67, 56-68а, пер. Уральский, 33, 33А, 37, 37А, 39б, 39, 41а-д, 58, 60, 60А-И, 62. пер.Свердловский, 42, пер. Московский, 65, ул. Кр. октябрьская, 231, 232.
Бийские МЭС (Участок 4) | с 24.06.24 09-00 по 24.06.24 16-30 | ВЛ-0,4 кВ Ф-6 от ТП-36 | Капитальный ремонт | г. Бийск | Ул. Горького, 203-215, 220, ул. Кр. октябрьская, 153-177, 226а-250, пер. Центральный, 53, 55, 55А-В, 57, 57А-Е, 67, 56-68а, пер. Уральский, 33, 33А, 37, 37А, 39б, 39, 41а-д, 58, 60, 60А-И, 62. пер.Свердловский, 42, пер. Московский, 65, ул. Кр. октябрьская, 231, 232.
Бийские МЭС (Участок 4) | с 25.06.24 09-00 по 25.06.24 16-30 | ВЛ-0,4 кВ Ф-6 от ТП-36 | Капитальный ремонт | г. Бийск | Ул. Горького, 203-215, 220, ул. Кр. октябрьская, 153-177, 226а-250, пер. Центральный, 53, 55, 55А-В, 57, 57А-Е, 67, 56-68а, пер. Уральский, 33, 33А, 37, 37А, 39б, 39, 41а-д, 58, 60, 60А-И, 62. пер.Свердловский, 42, пер. Московский, 65, ул. Кр. октябрьская, 231, 232.
Бийские МЭС (Участок 4) | с 26.06.24 09-00 по 26.06.24 16-30 | ВЛ-0,4 кВ Ф-3 от ТП-39 | Капитальный ремонт | г. Бийск | Ул. Гражданская, 41-71, 54-96, ул. Андреевская, 65-77, 70-80, пер. Улалинский, 20-24, 19-25, пер. Пионерский, 18-28,15-23А, пер. Веселый, 18-22, 17-21.
Бийские МЭС (Участок 4) | с 06.03.24 09-00 по 06.03.24 16-30 | ВЛ-0,4 кВ Ф-3 от ТП-36 | Капитальный ремонт | г. Бийск | Ул. Андреевская, 97-138, ул. Лермонтова, 93-131, пер. Веселый, 33А-33з, пер. Чемальский, 31-49, пер.Текстильный, 41-52, пер.Ткацкий, 38-50, 15-Гвард. Кав. Дивизии, 49-56.
Бийские МЭС (Участок 4) | с 06.03.24 09-00 по 06.03.24 16-30 | ВЛ-0,4 кВ Ф-3 от ТП-36 | Капитальный ремонт | г. Бийск | Ул. Андреевская, 97-138, ул. Лермонтова, 93-131, пер. Веселый, 33А-33з, пер. Чемальский, 31-49, пер.Текстильный, 41-52, пер.Ткацкий, 38-50, 15-Гвард. Кав. Дивизии, 49-56.
Бийские МЭС (Участок 4) | с 06.03.24 09-00 по 06.03.24 16-30 | ВЛ-0,4 кВ Ф-3 от ТП-36 | Капитальный ремонт | г. Бийск | Ул. Андреевская, 97-138, ул. Лермонтова, 93-131, пер. Веселый, 33А-33з, пер. Чемальский, 31-49, пер.Текстильный, 41-52, пер.Ткацкий, 38-50, 15-Гвард. Кав. Дивизии, 49-56.
Бийские МЭС (Участок 4) | с 06.03.24 09-00 по 06.03.24 16-30 | ВЛ-0,4 кВ Ф-3 от ТП-36 | Капитальный ремонт | г. Бийск | Ул. Андреевская, 97-138, ул. Лермонтова, 93-131, пер. Веселый, 33А-33з, пер. Чемальский, 31-49, пер.Текстильный, 41-52, пер.Ткацкий, 38-50, 15-Гвард. Кав. Дивизии, 49-56.
Бийские МЭС (Участок 4) | с 06.03.24 09-00 по 06.03.24 16-30 | ВЛ-0,4 кВ Ф-3 от ТП-36 | Капитальный ремонт | г. Бийск | Ул. Андреевская, 97-138, ул. Лермонтова, 93-131, пер. Веселый, 33А-33з, пер. Чемальский, 31-49, пер.Текстильный, 41-52, пер.Ткацкий, 38-50, 15-Гвард. Кав. Дивизии, 49-56.
Бийские МЭС (Участок 4) | с 06.03.24 09-00 по 06.03.24 16-30 | ВЛ-0,4 кВ Ф-3 от ТП-36 | Капитальный ремонт | г. Бийск | Ул. Андреевская, 97-138, ул. Лермонтова, 93-131, пер. Веселый, 33А-33з, пер. Чемальский, 31-49, пер.Текстильный, 41-52, пер.Ткацкий, 38-50, 15-Гвард. Кав. Дивизии, 49-56.
Бийские МЭС (Участок 4) | с 06.03.24 09-00 по 06.03.24 16-30 | ВЛ-0,4 кВ Ф-3 от ТП-36 | Капитальный ремонт | г. Бийск | Ул. Андреевская, 97-138, ул. Лермонтова, 93-131, пер. Веселый, 33А-33з, пер. Чемальский, 31-49, пер.Текстильный, 41-52, пер.Ткацкий, 38-50, 15-Гвард. Кав. Дивизии, 49-56.
Бийские МЭС (Участок 4) | с 27.06.24 09-00 по 27.06.24 16-30 | ВЛ-0,4 кВ Ф-4 от ТП-134 | Капитальный ремонт | г. Бийск | Пер. Центральный, 85-93, 98-106, 91, 91б-г, 104а-д, ул. Кольцовская, 65, 67, 75а, 77, 79, 81, 83, 83а, 110б, пер. Свердловский, 76-78, пер. Уральский, 67-79, 86-92, пер. Московский, 92а, 94, 96, 95, 99, 101,101а-д,103,105.
Бийские МЭС (Участок 4) | с 28.06.24 09-00 по 28.06.24 16-30 | ВЛ-0,4 кВ Ф-8 от ТП-424 | Капитальный ремонт | г. Бийск | Ул. Крайняя, 141-145,122-134, пер. Байкальский, 76, 101,101а-к,103,103а-г, ул. Кольцовская, 132-144, пер. Свердловский, 75, 77, 79, ул. Дальняя, 114а,114б,114В,116,118,121,123,125а, 133,135,137.
Бийские МЭС (Участок 3) | с 03.06.24 08-00 по 03.06.24 17-00 | ВЛ-0,4 кВ Ф-2 от ТП-73 | Капитальный ремонт | г. Бийск | Ул. Советская, 119-137,128-152, ул. Красноармейская, 129-137, пер. Совхозный, 9-19, 6а-22, ул. Михайлова, 9-23, 10-20.
Бийские МЭС (Участок 3) | с 04.06.24 08-00 по 04.06.24 17-00 | ВЛ-0,4 кВ Ф-2 от ТП-73 | Капитальный ремонт | г. Бийск | Ул. Советская, 119-137,128-152, ул. Красноармейская, 129-137, пер. Совхозный, 9-19, 6а-22, ул. Михайлова, 9-23, 10-20.
Бийские МЭС (Участок 3) | с 06.06.24 08-00 по 06.06.24 17-00 | ВЛ-0,4 кВ Ф-2 от ТП-73 | Капитальный ремонт | г. Бийск | Ул. Советская, 119-137,128-152, ул. Красноармейская, 129-137, пер. Совхозный, 9-19, 6а-22, ул. Михайлова, 9-23, 10-20.
Бийские МЭС (Участок 3) | с 07.06.24 08-00 по 07.06.24 17-00 | ВЛ-0,4 кВ Ф-2 от ТП-73 | Капитальный ремонт | г. Бийск | Ул. Советская, 119-137,128-152, ул. Красноармейская, 129-137, пер. Совхозный, 9-19, 6а-22, ул. Михайлова, 9-23, 10-20.
Бийские МЭС (Участок 3) | с 17.06.24 08-00 по 17.06.24 17-00 | ВЛ-0,4 кВ Ф-1 от ТП-44 | Капитальный ремонт | г. Бийск | Ул. Октябрьская, 87-101, 68-80, ул. Зелёная, 5-19а, 2-2б, пер. Большевик, 19-29, 22-24.
Бийские МЭС (Участок 3) | с 18.06.24 08-00 по 18.06.24 17-00 | ВЛ-0,4 кВ Ф-1 от ТП-44 | Капитальный ремонт | г. Бийск | Ул. Октябрьская, 87-101, 68-80, ул. Зелёная, 5-19а, 2-2б, пер. Большевик, 19-29, 22-24.
Бийские МЭС (Участок 3) | с 19.06.24 08-00 по 19.06.24 17-00 | ВЛ-0,4 кВ Ф-2 от ТП-73 | Капитальный ремонт | г. Бийск | Ул. Советская, 119-137,128-152, ул. Красноармейская, 129-137, пер. Совхозный, 9-19, 6а-22, ул. Михайлова, 9-23, 10-20.
Бийские МЭС (Участок 3) | с 25.06.24 08-00 по 25.06.24 17-00 | ВЛ-0,4 кВ Ф-2 от ТП-73 | Капитальный ремонт | г.Бийск | Ул. Советская, 119-137,128-152, ул. Красноармейская, 129-137, пер. Совхозный, 9-19, 6а-22, ул. Михайлова, 9-23, 10-20.
Бийские МЭС (Участок 3) | с 28.06.24 08-00 по 28.06.24 17-00 | ВЛ-0,4 кВ Ф-2 от ТП-73 | Капитальный ремонт | г.Бийск | Ул. Советская, 119-137,128-152, ул. Красноармейская, 129-137, пер. Совхозный, 9-19, 6а-22, ул. Михайлова, 9-23, 10-20.
Бийские МЭС (Участок 5) | с 03.06.2024 8-30 по 03.06.2024 17-00 | ВЛ-0,4 кВ Ф-6 от ТП-21 | Капитальный ремонт | г. Бийск | Ул. Кузнецкая, 34-66, пер. Бригадный, 2, пер. Водопойный, 1, 2, 2а, 2б, 2в, пер. Кузнечный, 1, 2, пер. Партизанский, 2, пер. Индустриальный, 1, 2.
Бийские МЭС (Участок 5) | с 04.06.2024 8-30 по 04.06.2024 17-00 | ВЛ-0,4 кВ Ф-7 от ТП-21 | Капитальный ремонт | г. Бийск | Ул. Кузнецкая, 67, 67а, 69, Школа №15, Пожарная часть №19, пер. Коммунальный, 4, Псих. диспансер, ул. Л.Толстого, 130а, пер. Рабочий, 5, ул. Короткая, 42-52, ул. Л.Толстого, 97, 99, 126-130, ул. Ленина, 87-95.
Бийские МЭС (Участок 5) | с 05.06.2024 8-30 по 05.06.2024 17-00 | ВЛ-0,4 кВ Ф-8 от ТП-21 | Капитальный ремонт | г. Бийск | ул. Л.Толстого, 83-95а, 116-126а, ул. Короткая, 29-35а, 32а-42, ул. Ленина, 77-85, 112.
Бийские МЭС (Участок 5) | с 06.06.2024 8-30 по 06.06.2024 17-00 | ВЛ-0,4 кВ Ф-6 от ТП-21 | Капитальный ремонт | г. Бийск | Ул. Кузнецкая, 34-66, пер. Бригадный, 2, пер. Водопойный, 1, 2, 2а, 2б, 2в, пер. Кузнечный, 1, 2, пер. Партизанский, 2, пер. Индустриальный, 1, 2.
Бийские МЭС (Участок 5) | с 07.06.2024 8-30 по 07.06.2024 17-00 | ВЛ-0,4 кВ Ф-7 от ТП-21 | Капитальный ремонт | г. Бийск | Ул. Кузнецкая, 67, 67а, 69, Школа №15, Пожарная часть №19, пер. Коммунальный, 4, Псих. диспансер, ул. Л.Толстого, 130а, пер. Рабочий, 5, ул. Короткая, 42-52, ул. Л.Толстого, 97, 99, 126-130, ул. Ленина, 87-95.
Бийские МЭС (Участок 5) | с 10.06.2024 8-30 по 10.06.2024 17-00 | ВЛ-0,4 кВ Ф-8 от ТП-21 | Капитальный ремонт | г. Бийск | Ул. Л.Толстого, 83-95а, 116-126а, ул. Короткая, 29-35а, 32а-42, ул. Ленина, 77-85,112.
Бийские МЭС (Участок 5) | с 11.06.2024 8-30 по 11.06.2024 17-00 | ВЛ-0,4 кВ Ф-6 от ТП-21 | Капитальный ремонт | г. Бийск | Ул. Кузнецкая, 34-66, пер. Бригадный, 2, пер. Водопойный, 1, 2, 2а, 2б, 2в, пер. Кузнечный, 1, 2, пер. Партизанский, 2, пер. Индустриальный, 1, 2.
Бийские МЭС (Участок 5) | с 13.06.2024 8-30 по 13.06.2024 17-00 | ВЛ-0,4 кВ Ф-7 от ТП-21 | Капитальный ремонт | г. Бийск | Ул. Кузнецкая, 67, 67а, 69, Школа №15, Пожарная часть №19, пер. Коммунальный, 4, Псих. диспансер, ул. Л.Толстого, 130а, пер. Рабочий, 5, ул. Короткая, 42-52, ул. Л.Толстого, 97, 99, 126-130, ул. Ленина, 87-95.
Бийские МЭС (Участок 5) | с 14.06.2024 8-30 по 14.06.2024 17-00 | ВЛ-0,4 кВ Ф-8 от ТП-21 | Капитальный ремонт | г. Бийск | Ул. Л.Толстого, 83-95а, 116-126а, ул. Короткая, 29-35а, 32а-42, ул. Ленина, 77-85,112.
Бийские МЭС (Участок 5) | с 17.06.2024 8-30 по 17.06.2024 17-00 | ВЛ-0,4 кВ Ф-6 от ТП-21 | Капитальный ремонт | г. Бийск | Ул. Кузнецкая, 34-66, пер. Бригадный, 2, пер. Водопойный, 1, 2, 2а, 2б, 2в, пер. Кузнечный, 1, 2, пер. Партизанский, 2, пер. Индустриальный, 1, 2.
Бийские МЭС (Участок 5) | с 18.06.2024 8-30 по 18.06.2024 17-00 | ВЛ-0,4 кВ Ф-7 от ТП-21 | Капитальный ремонт | г. Бийск | Ул. Кузнецкая, 67, 67а, 69, Школа №15, Пожарная часть №19, пер. Коммунальный, 4, Псих. диспансер, ул. Л.Толстого, 130а, пер. Рабочий, 5, ул. Короткая, 42-52, ул. Л.Толстого, 97, 99, 126-130, ул. Ленина, 87-95.
Бийские МЭС (Участок 5) | с 19.06.2024 8-30 по 19.06.2024 17-00 | ВЛ-0,4 кВ Ф-8 от ТП-21 | Капитальный ремонт | г. Бийск | ул. Л.Толстого 83-95а,116-126а. ул. Короткая 29-35а,32а-42 ул. Ленина 77-85,112
Бийские МЭС (Участок 5) | с 20.06.2024 8-30 по 20.06.2024 17-00 | ВЛ-0,4 кВ Ф-6 от ТП-21 | Капитальный ремонт | г. Бийск | Ул. Кузнецкая, 34-66, пер. Бригадный, 2, пер. Водопойный, 1, 2, 2а, 2б, 2в, пер. Кузнечный, 1, 2, пер. Партизанский, 2, пер. Индустриальный, 1, 2.
Бийские МЭС (Участок 5) | с 21.06.2024 8-30 по 21.06.2024 17-00 | ВЛ-0,4 кВ Ф-7 от ТП-21 | Капитальный ремонт | г. Бийск | Ул. Кузнецкая, 67, 67а, 69, Школа №15, Пожарная часть №19, пер. Коммунальный, 4, Псих. диспансер, ул. Л.Толстого, 130а, пер. Рабочий, 5, ул. Короткая, 42-52, ул. Л.Толстого, 97, 99, 126-130, ул. Ленина, 87-95.
Бийские МЭС (Участок 5) | с 24.06.2024 8-30 по 24.06.2024 17-00 | ВЛ-0,4 кВ Ф-8 от ТП-21 | Капитальный ремонт | г. Бийск | ул. Л.Толстого 83-95а,116-126а. ул. Короткая 29-35а,32а-42 ул. Ленина 77-85,112
Бийские МЭС (Участок 5) | с 25.06.2024 8-30 по 25.06.2024 17-00 | ВЛ-0,4 кВ Ф-6 от ТП-21 | Капитальный ремонт | г. Бийск | Ул. Кузнецкая, 34-66, пер. Бригадный, 2, пер. Водопойный, 1, 2, 2а, 2б, 2в, пер. Кузнечный, 1, 2, пер. Партизанский, 2, пер. Индустриальный, 1, 2.
Бийские МЭС (Участок 5) | с 26.06.2024 8-30 по 26.06.2024 17-00 | ВЛ-0,4 кВ Ф-7 от ТП-21 | Капитальный ремонт | г. Бийск | Ул. Кузнецкая, 67, 67а, 69, Школа №15, Пожарная часть №19, пер. Коммунальный, 4, Псих. диспансер, ул. Л.Толстого, 130а, пер. Рабочий, 5, ул. Короткая, 42-52, ул. Л.Толстого, 97, 99, 126-130, ул. Ленина, 87-95.
Бийские МЭС (Участок 5) | с 27.06.2024 8-30 по 27.06.2024 17-00 | ВЛ-0,4 кВ Ф-8 от ТП-21 | Капитальный ремонт | г. Бийск | Ул. Л.Толстого, 83-95а, 116-126а, ул. Короткая, 29-35а, 32а-42, ул. Ленина, 77-85,112.
Бийские МЭС (Участок 5) | с 28.06.2024 8-30 по 28.06.2024 17-00 | ВЛ-0,4 кВ Ф-7 от ТП-21 | Капитальный ремонт | г. Бийск | Ул. Кузнецкая, 67, 67а, 69, Школа №15, Пожарная часть №19, пер. Коммунальный, 4, Псих. диспансер, ул. Л.Толстого, 130а, пер. Рабочий, 5, ул. Короткая, 42-52, ул. Л.Толстого, 97, 99, 126-130, ул. Ленина, 87-95.
Бийские МЭС (Солтонский УЭС) | с 05.06.24 09-00 по 05.06.24 17-00 | ВЛ-0,4 кВ Ф-1 от КТП-55-3-5 | Капитальный ремонт | с. Солтон | Ул. Заводская, 19-41, ул. Ленина, 48-55, ул. Луговая, 7-13, ул. Советская, 6-12.
Бийские МЭС (Солтонский УЭС) | с 07.06.24 09-00 по 07.06.24 17-00 | ВЛ-0,4 кВ Ф-1 от КТП-55-3-5 | Капитальный ремонт | с. Солтон | Ул. Заводская, 19-41, ул. Ленина, 48-55, ул. Луговая, 7-13, ул. Советская, 6-12.
Бийские МЭС (Солтонский УЭС) | с 10.06.24 09-00 по 10.06.24 17-00 | ВЛ-0,4 кВ Ф-1 от КТП-55-3-5 | Капитальный ремонт | с. Солтон | Ул. Заводская, 19-41, ул. Ленина, 48-55, ул. Луговая, 7-13, ул. Советская, 6-12.
Бийские МЭС (Солтонский УЭС) | с 17.06.24 09-00 по 17.06.24 17-00 | ВЛ-0,4 кВ Ф-1 от КТП-55-3-5 | Капитальный ремонт | с. Солтон | Ул. Заводская, 19-41, ул. Ленина, 48-55, ул. Луговая, 7-13, ул. Советская, 6-12.
Бийские МЭС (Солтонский УЭС) | с 06.06.24 09-00 по 06.06.24 17-00 | ВЛ-0,4 кВ Ф-2 от КТП-55-3-5 | Капитальный ремонт | с. Солтон | Ул. Заводская, 19-41, ул. Ленина, 48-55, ул. Луговая, 7-13, ул. Советская, 6-12.
Бийские МЭС (Солтонский УЭС) | с 11.06.24 09-00 по 11.06.24 17-00 | ВЛ-0,4 кВ Ф-3 от КТП-55-3-5 | Капитальный ремонт | с. Солтон | Ул. Веселый Клин, 2-40, ул. Заречная, 1а, ул. Луговая, 10,12, ул. Льнозаводская, 1-15.
Бийские МЭС (РЭС-1 Участок 6) | с 10.06.24 09-00 по 10.06.24 16-30 | ВЛ-0,4 кВ Ф-5 от ТП-4-2 | Капитальный ремонт | п. Сорокино | Пер. Рельефный, 20, 32, 40, ул. Юности, 12-67, ул. Славгородская, 38-73, ул. 2-я Славгородская, 1-27.
Бийские МЭС (Участок 6) | с 13.06.24 09-00 по 13.06.24 16-30 | ВЛ-0,4 кВ Ф-5 от ТП-4-2 | Капитальный ремонт | п. Сорокино | Пер. Рельефный, 20, 32, 40, ул. Юности, 12-67, ул. Славгородская, 38-73, ул. 2-я Славгородская, 1-27.
Бийские МЭС (Участок 6) | с 18.06.24 09-00 по 18.06.24 16-30 | ВЛ-0,4 кВ Ф-5 от ТП-4-2 | Капитальный ремонт | п. Сорокино | Пер. Рельефный, 20, 32, 40, ул. Юности, 12-67, ул. Славгородская, 38-73, ул. 2-я Славгородская, 1-27.
Бийские МЭС (Участок 6) | с 20.06.24 09-00 по 20.06.24 16-30 | ВЛ-0,4 кВ Ф-5 от ТП-4-2 | Капитальный ремонт | п. Сорокино | Пер. Рельефный, 20, 32, 40, ул. Юности, 12-67, ул. Славгородская, 38-73, ул. 2-я Славгородская, 1-27.
Бийские МЭС (Участок 6) | с 25.06.24 09-00 по 25.06.24 16-30 | ВЛ-0,4 кВ Ф-5 от ТП-4-2 | Капитальный ремонт | п. Сорокино | Пер. Рельефный, 20, 32, 40, ул. Юности, 12-67, ул. Славгородская, 38-73, ул. 2-я Славгородская, 1-27.
Змеиногорские МЭС
Плановые работы на электрооборудовании 6-35 кВ с отключением потребителей
Наименование филиала (участка) | Дата/Время нач./окон.работ | Объект отключения (наименование ВЛ, КЛ, ТП) | Наименование работ | Населенный пункт | Адрес
Зеиногорские МЭС (Горняцкий УЭС) | с 03.06.24 10-00 по 03.06.24 17-00 | ГКТП-15-33-3 | ППР-24 | г. Горняк | ул. Кирова 6--89,28,50-82,32-50, ул Первомайская 6-11.
Зеиногорские МЭС (Горняцкий УЭС) | с 04.06.24 10-00 по 04.06.24 17-00 | ГКТП-15-7-14 | ППР-24 | г. Горняк | ул.Кирова-чет(18-26), ул.Кирова-неч(27а-53), ул.Короткая(1-10), ул.Бурова-чет(2-14), ул.Комсомольская(2), Контора Тепловых сетей, ул.Советская-чет(2-6), ул.Пушкина(1)ул.Островского-чет(20-28), ул.Островского-неч(21-29), КПК "Змеиногорский", отд.связи Почта, ул.Советская(8,10,14), ул.Миронова-чет(32-44),
Зеиногорские МЭС (Горняцкий УЭС) | с 05.06.24 10-00 по 05.06.24 17-00 | КТП-38-7-4 | ППР-24 | г. Горняк | ул.Вокзальная (1-36), ул.Титова
Зеиногорские МЭС (Горняцкий УЭС) | с 06.06.24 10-00 по 06.06.24 17-00 | КТП-38-7-6 | ППР-24 | г. Горняк | Ж/д вокзал
Зеиногорские МЭС (Горняцкий УЭС) | с 10.06.24 10-00 по 10.06.24 17-00 | ЗТП-15-15-9 | ППР-24 | г. Горняк | ул.Кооперативная(чет 14-28), ул.Кирова(чет 56-76), ул.Кирова(неч 107-127), ул.Гайдара(неч 19-27), ул.Коммунистическая(17-29), ул.Социалистическая(1-18), ул.Островского(чет 60-72), ул.Островского(неч 69-85), ул.Интернациональная(неч 1-17),
Зеиногорские МЭС (Горняцкий УЭС) | с 11.06.24 10-00 по 11.06.24 17-00 | ЗТП-15-15-5 | ППР-24 | г. Горняк | Адм.района, ДЮСШ, музей, стадион, м.Меркурий, ул.Абашкина(10,12)д/сад Звездочка(сп.корп), продснаб, ул.Абашкина(2, 3, 4, 6), ул.Довгаля(54), ул.Бурова(неч 25-59), ул.Ленина(2, 4), ул.Пионерская(1-5)
Зеиногорские МЭС (Горняцкий УЭС) | с 11.06.24 13-00 по 11.06.24 17-00 | ВЛ-6 кВ, Л-15-15 от ПС-15 "Горняцкая" яч.15 | ППР-24 | г. Горняк | Адм.района, ДЮСШ, музей, стадион, м.Меркурий, ул.Абашкина(10,12)д/сад Звездочка(сп.корп), продснаб, ул.Абашкина(2, 3, 4, 6), ул.Довгаля(54), ул.Бурова(неч 25-59), ул.Ленина(2, 4), ул.Пионерская(1-5)
Зеиногорские МЭС (Горняцкий УЭС) | с 18.06.24 09-00 по 18.06.24 09-30 | ВЛ-6 кВ, Л-15-15 от ПС-15 "Горняцкая" яч.15 | ППР-24 | г. Горняк | Адм.района, ДЮСШ, музей, стадион, м.Меркурий, ул.Абашкина(10,12)д/сад Звездочка(сп.корп), продснаб, ул.Абашкина(2, 3, 4, 6), ул.Довгаля(54), ул.Бурова(неч 25-59), ул.Ленина(2, 4), ул.Пионерская(1-5)
Зеиногорские МЭС (Горняцкий УЭС) | с 18.06.24 16-00 по 18.06.24 16-30 | ВЛ-6 кВ, Л-15-15 от ПС-15 "Горняцкая" яч.15 | ППР-24 | г. Горняк | Адм.района, ДЮСШ, музей, стадион, м.Меркурий, ул.Абашкина(10,12)д/сад Звездочка(сп.корп), продснаб, ул.Абашкина(2, 3, 4, 6), ул.Довгаля(54), ул.Бурова(неч 25-59), ул.Ленина(2, 4), ул.Пионерская(1-5)
Зеиногорские МЭС (Горняцкий УЭС) | с 18.06.24 09-00 по 18.06.24 17-00 | ВЛ-6 кВ, Л-15-33 от ПС-15 "Горняцкая" яч.33 | ППР-24 | г. Горняк | ул. Островского(чет 42-58), ул.Островского (неч 41-67), ул. Пионерская (чет 10-16), ул.Миронова 114, ул. Маяковского 127 м-н ВикторияФК, Центр занятости, телеателье, ул.Ленина (чет 12-20), ул.Победы 122ул.Абашкина(9,11,16), ул.Маяковского(129,130,132), ул.Победы(123), ул.Миронова(116,118,120), ул.Ленина(неч. 9-19), м.Мария Ра, .
Зеиногорские МЭС (Горняцкий УЭС) | с 19.06.24 09-00 по 19.06.24 17-00 | ВЛ-6 кВ, Л-15-33 от ПС-15 "Горняцкая" яч.33 | ППР-24 | г. Горняк | ул. Островского(чет 42-58), ул.Островского (неч 41-67), ул. Пионерская (чет 10-16), ул.Миронова 114, ул. Маяковского 127 м-н ВикторияФК, Центр занятости, телеателье, ул.Ленина (чет 12-20), ул.Победы 122ул.Абашкина(9,11,16), ул.Маяковского(129,130,132), ул.Победы(123), ул.Миронова(116,118,120), ул.Ленина(неч. 9-19), м.Мария Ра, .
Зеиногорские МЭС (Горняцкий УЭС) | с 20.06.24 09-00 по 20.06.24 17-00 | ВЛ-6 кВ, Л-15-33 от ПС-15 "Горняцкая" яч.33 | ППР-24 | г. Горняк | ул. Островского(чет 42-58), ул.Островского (неч 41-67), ул. Пионерская (чет 10-16), ул.Миронова 114, ул. Маяковского 127 м-н ВикторияФК, Центр занятости, телеателье, ул.Ленина (чет 12-20), ул.Победы 122ул.Абашкина(9,11,16), ул.Маяковского(129,130,132), ул.Победы(123), ул.Миронова(116,118,120), ул.Ленина(неч. 9-19), м.Мария Ра, .
Зеиногорские МЭС (Горняцкий УЭС) | с 21.06.24 09-00 по 21.06.24 16-00 | ВЛ-6 кВ, Л-15-33 от ПС-15 "Горняцкая" яч.33 | ППР-24 | г. Горняк | ул. Островского(чет 42-58), ул.Островского (неч 41-67), ул. Пионерская (чет 10-16), ул.Миронова 114, ул. Маяковского 127 м-н ВикторияФК, Центр занятости, телеателье, ул.Ленина (чет 12-20), ул.Победы 122ул.Абашкина(9,11,16), ул.Маяковского(129,130,132), ул.Победы(123), ул.Миронова(116,118,120), ул.Ленина(неч. 9-19), м.Мария Ра, .
Змеиногорские МЭС (Староалейский УЭС) | с 05.06.24 09-30 по 05.06.24 17-00 | ВЛ-10 кВ, Л-50-12 от ПС-50 "Староалейская" яч.12 | Замена разрядников (РВО на ОПН) | с. Староалейское | ул Луговая, Дорожная,Западная,Калинина,Мира,пер Заречный,пер Старичный,Колхозная,Кирова,Октябрьская,Шоссейная,Калашникова,Тракторная,Молодежная,Урожайная,пер Садовый.
Змеиногорские МЭС (Староалейский УЭС) | с 06.06.24 08-30 по 06.06.24 17-00 | ВЛ-10 кВ, Л-50-9 от ПС-50 "Староалейская" яч.9 | ППР-2024 | с. Староалейское | ул.Водстроя,Дорожная,Шикунова,Алейская.Новая,Стадионный,Кирова,Береговая,Октябрьская,Калашникова,Горького,Шоссейная,Шикунова,Шумакова,Победы,Строительная,Гоголя,Юбилейная,Южная,Солнечная,Советская,Стадионный,Новая,Полевая,Западная,Взлетная,8.Марта,Степная
Змеиногорские МЭС (Староалейский УЭС) | с 10.06.24 09-00 по 10.06.24 17-00 | КТП-50-12-4 | ППР-2024 | с. Староалейское | ул.Шоссейная, Урожайная.
Змеиногорские МЭС (Староалейский УЭС) | с 11.06.24 09-00 по 11.06.24 17-00 | КТП-50-9-21 | ППР-2024 | с. Староалейское | ул Шикунова,ул Строительная.
Змеиногорские МЭС (Староалейский УЭС) | с 13.06.24 09-00 по 13.06.24 17-00 | КТП-50-12-28 | ППР-2024 | с. Староалейское | ул Колхозная.
Змеиногорские МЭС (Староалейский УЭС) | с 17.06.24 09-00 по 17.06.24 17-00 | КТП-43-5-6 | ППР-2024 | ст. Третьяково | ул.Первомайская,Элеваторная,Садовая,пер Садовый.
Змеиногорские МЭС (Староалейский УЭС) | с 18.06.24 09-00 по 18.06.24 17-00 | КТП-43-5-7 | ППР-2024 | ст. Третьяково | ул.Нагорная,ул.Горная.
Змеиногорские МЭС (Курьинский УЭС) | с 04.06.24 09-00 по 04.06.24 17-00 | ВЛ-10 кВ, Л-17-7 от ПС-17 "Курьинская" яч.7 | ППР-2024 | с. Курья | ул. Центральная (1-97, 2-72); ул. Октябрьская, ул. Советская до здания соцзащиты; ул. Красноармейская до пер. Суханова; ул. Шишкова, ул. Кирова, пер. Коммунистический, Садовый, Целинный, Строительный; заречная часть с. Курья полностью
Змеиногорские МЭС (Курьинский УЭС) | с 18.06.24 09-00 по 18.06.24 17-00 | ВЛ-10 кВ, Л-17-7 от ПС-17 "Курьинская" яч.7 | ППР-2024 | с. Курья | ул. Центральная (1-97, 2-72); ул. Октябрьская, ул. Советская до здания соцзащиты; ул. Красноармейская до пер. Суханова; ул. Шишкова, ул. Кирова, пер. Коммунистический, Садовый, Целинный, Строительный; заречная часть с. Курья полностью
Змеиногорские МЭС (Курьинский УЭС) | с 26.06.24 09-00 по 26.06.24 17-00 | ВЛ-10 кВ, Л-17-7 от ПС-17 "Курьинская" яч.7 | ППР-2024 | с. Курья | ул. Центральная (1-97, 2-72); ул. Октябрьская, ул. Советская до здания соцзащиты; ул. Красноармейская до пер. Суханова; ул. Шишкова, ул. Кирова, пер. Коммунистический, Садовый, Целинный, Строительный; заречная часть с. Курья полностью
Змеиногорские МЭС (Курьинский УЭС) | с 27.06.24 09-00 по 27.06.24 17-00 | ВЛ-10 кВ, Л-17-5 от ПС-17 "Курьинская" яч.5 | ППР-2024 | с. Курья | ул. Центральная (99-151, 74-154); ул. Ленина, Мира, Алексеева, Калашникова, Спортивная, Локтёвская; ул. Красноармейская от пер. Суханова до ул. Алексеева; ул. Энергетиков от пер. Заводской до ул. Алексеева; ул. Кирова № 21 – 42; пер. Кавказский, Заводской, Юбилейный, Совхозный, Пионерский, Первомайский, Подъярный
Змеиногорские МЭС (Курьинский УЭС) | с 28.06.24 09-00 по 28.06.24 16-00 | КТП-17-5-18 | Плановые работы (ППР-2024) | с. Курья | Красноармейская (58 – 66, 77 – 91); ул. Энергетиков (25 – 40); ул. Центральная (96 – 106, 111 – 123); ул. Алексеева (5 – 11); пер. Совхозный
Змеиногорские МЭС (Змеиногорский УЭС) | с 06.06.24 09-00 по 06.06.24 17-00 | ЗТП-16-6-54 | ППР-2024 | г. Змеиногорск | РУТС, ул.Шумакова №10-16,Прокуратура, "ритуальные услуги",пер.Горный№9-15,2-4а,худ.школа,стоматология, Кафе "РУСЬ", Ломбард,ДК,ЧП Морозов,Пенсионный фонд,ИП "Орешников"
Змеиногорские МЭС (Змеиногорский УЭС) | с 13.06.24 09-00 по 13.06.24 17-00 | ЗТП-1-1-64 | ППР-2024 | г. Змеиногорск | пер.Северный №9-15 ,ИП. Разживин, птицефабрика,ИП Савинов,Заводской 10-10а, скважина
Змеиногорские МЭС (Змеиногорский УЭС) | с 19.06.24 09-00 по 19.06.24 17-00 | ЗТП-1-7-33 | ППР-2024 | г. Змеиногорск | ул.Ленина №55-69, автотека,ул. 40 лет Октября №50,52
Змеиногорские МЭС (Змеиногорский УЭС) | с 26.06.24 09-00 по 26.06.24 17-00 | ГКТП-16-6-6 | Устарнение замечаний ТВК | г. Змеиногорск | пер.Прудской№2-22 ул.Полковая№2-18,1-7 ул.Нахимова№2-50,1-29;пер.Плотинский№2-8,1,ул.Демидовская№1-15
Змеиногорские МЭС (Краснощековский УЭС) | с 24.06.24 09-00 по 24.06.24 17-00 | ВЛ-10 кВ, Л-46-8 от ПС-46 "Краснощековская" яч.8 | КР ППР-2024 | с. Краснощеково | ул.Ленина (79-209),ул.Садовая,ул.Калинина,ул.Социалистическая,ул.Кирова,ул.Набережная,ул.Заводская, ул.Аэропортная , ул Школьная,ул.Зеленая,ул.Алтайская, ул.Полевая,ул.Партизанская ,пер.Южный, ул.Лихачева. пер.Тракторный,пер.Кооперативный, пер.Западный
Змеиногорские МЭС (Краснощековский УЭС) | с 27.06.24 09-00 по 27.06.24 17-00 | ВЛ-10 кВ, Л-46-8 от ПС-46 "Краснощековская" яч.8 | КР ППР-2024 | с. Краснощеково | ул.Ленина (79-209),ул.Садовая,ул.Калинина,ул.Социалистическая,ул.Кирова,ул.Набережная,ул.Заводская, ул.Аэропортная , ул Школьная,ул.Зеленая,ул.Алтайская, ул.Полевая,ул.Партизанская ,пер.Южный, ул.Лихачева. пер.Тракторный,пер.Кооперативный, пер.Западный
Плановые работы на электрооборудовании 0,4 кВ с отключением потребителей
Наименование филиала (участка) | Дата/Время нач./окон.работ | Объект отключения (наименование КТП, № фидера) | Наименование работ | Населенный пункт | Адрес
Зеиногорские МЭС (Горняцкий УЭС) | с 03.06.24 10-00 по 03.06.24 15-00 | ВЛ-0,4 кВ Ф-2 от ГКТП-15-33-3 | ППР-24 | г. Горняк | ул.Кирова(чет 40-48), Общежитие
Зеиногорские МЭС (Горняцкий УЭС) | с 13.06.24 09-00 по 13.06.24 16-00 | ВЛ-0,4 кВ Ф-1 от ГКТП-15-15-9 | Выпиловка ДКР | г. Горняк | ул.Кооперативная(чет 14-28), ул.Кирова(чет 56-76), ул.Кирова(неч 107-127), ул.Гайдара(неч 19-27), ул.Коммунистическая(17-29), ул.Социалистическая(1-18), ул.Островского(чет 60-72), ул.Островского(неч 69-85), ул.Интернациональная(неч 1-17),
Зеиногорские МЭС (Горняцкий УЭС) | с 14.06.24 10-00 по 14.06.24 16-00 | ВЛ-0,4 кВ Ф-3 от ЗТП-15-7-13 | Выпиловка ДКР | г. Горняк | ул.Победы-чет(2-34), ул.Победы-неч(1-39), АЗС,шиномонтаж.
Зеиногорские МЭС (Горняцкий УЭС) | с 17.06.24 10-00 по 17.06.24 12-00 | ВЛ-0,4 кВ Ф-3 от ЗТП-15-15-9 | Перенос опор | г. Горняк | м. Эконом.
Зеиногорские МЭС (Горняцкий УЭС) | с 17.06.24 10-00 по 17.06.24 12-00 | ВЛ-0,4 кВ Ф-5 от ЗТП-15-15-9 | Перенос опор | г. Горняк | СберБанк, Добрый доктор.
Зеиногорские МЭС (Горняцкий УЭС) | с 25.06.24 10-00 по 25.06.24 17-00 | ВЛ-0,4 кВ Ф-4 от ГКТП-38-1-3 | Монтаж ВЩУ | п. Ремовка | Дом престарелых
Зеиногорские МЭС (Горняцкий УЭС) | с 26.06.24 10-00 по 26.06.24 17-00 | ВЛ-0,4 кВ Ф-3 от ГКТП-15-7-13 | Выпиловка ДКР | г. Горняк | ул.Победы-чет(2-34), ул.Победы-неч(1-39), АЗС,шиномонтаж.
Зеиногорские МЭС (Горняцкий УЭС) | с 27.06.24 10-00 по 27.06.24 17-00 | ВЛ-0,4 кВ Ф-2 от ЗТП-15-7-13 | Выпиловка ДКР | г. Горняк | ул.Победы-чет(42-52),ул.Белинского-чет(30-42), ул.Белинского(23), ул.Ленинградская-чет(20а,20б,20в,22-28), ул.Ленинградская-неч(41-51), маг. "Крепеж"
Зеиногорские МЭС (Горняцкий УЭС) | с 28.06.24 10-00 по 28.06.24 17-00 | ВЛ-0,4 кВ Ф-2 от ЗТП-15-33-2 | Выпиловка ДКР | г. Горняк | МЧС,ЧП Якимец,ул.Довгаля,ул.Чапаева, ул.Рудничная, ул.Геологическая, ул.Первомайская, УФСИН.
Змеиногорские МЭС (Староалейский УЭС) | с 14.06.24 08-30 по 14.06.24 17-00 | ВЛ-0,4 кВ Ф-6 от КТП-50-9-33 | Выпиловка ДКР | с. Староалейское | ул. Водстроя
Змеиногорские МЭС (Староалейский УЭС) | с 26.06.24 08-30 по 26.06.24 17-00 | ВЛ-0,4 кВ Ф-1 от КТП-50-9-16 | ППР-2024 | с. Староалейское | ул. Охотный ряд, ул. Пер Стадионный.
Змеиногорские МЭС (Староалейский УЭС) | с 04.06.24 08-30 по 04.06.24 17-00 | ВЛ-0,4 кВ Ф-1 от КТП-50-12-12 | ППР-2024 | с. Староалейское | ул. Новая, ул. Пер Садовый,ул. Горького.
Змеиногорские МЭС (Староалейский УЭС) | с 24.06.24 08-30 по 24.06.24 17-00 | ВЛ-0,4 кВ Ф-1 от КТП-43-5-2 | ППР-2024 | с. Староалейское | ул. Центральная
Змеиногорские МЭС (Староалейский УЭС) | с 11.06.24 08-30 по 11.06.24 17-00 | ВЛ-0,4 кВ Ф-2 от КТП-50-9-20 | ППР-2024 | с. Староалейское | ул. Дорожная, ул. Степная
Змеиногорские МЭС (Курьинский УЭС) | с 05.06.24 09-00 по 05.06.24 16-00 | ВЛ-0,4 кВ Ф-2 от КТП-17-5-3 | Плановые работы (ППР-2024) | с. Курья | ул. Центральная (123а – 161, 128 - 150)
Змеиногорские МЭС (Курьинский УЭС) | с 06.06.24 09-00 по 06.06.24 16-00 | ВЛ-0,4 кВ Ф-1 от КТП-17-7-8 | Замена ПУ (ИПР) | с. Курья | ул. Центральная (79 – 83, 68 – 72); ул. Кирова (5 – 21, 10 – 22), в т.ч. сельсовет, столовая, магазины «Стиль», «Мебель», «Мясная лавка», аптека, ветаптека, а/вокзал
Змеиногорские МЭС (Курьинский УЭС) | с 03.06.24 09-00 по 03.06.24 16-00 | ВЛ-0,4 кВ Ф-1 от КТП-17-5-3 | ППР-2024 | с. Курья | ул. Центральная (108 – 124); ул. Калашникова (1 – 16); ул. Алексеева (1 – 3)
Змеиногорские МЭС (Курьинский УЭС) | с 10.06.24 09-00 по 10.06.24 16-00 | ВЛ-0,4 кВ Ф-1 от КТП-17-5-17 | Замена ПУ (ИПР) | с. Курья | ул. Локтёвская (19-21, 24-26); ул. Спортивная (3-12); пер. Пионерский (23, 23а)
Змеиногорские МЭС (Курьинский УЭС) | с 11.06.24 09-00 по 11.06.24 16-00 | ВЛ-0,4 кВ Ф-2 от КТП-17-5-17 | Замена ПУ (ИПР) | с. Курья | ул. Спортивная (2-2в); ул. Центральная № 88а – 94; пер. Подъярный
Змеиногорские МЭС (Курьинский УЭС) | с 11.06.24 11-00 по 11.06.24 16-00 | ВЛ-0,4 кВ Ф-4 от КТП-42-7-4 | Замена ПУ (ИПР) | с. Колывань | ул. Пушкина
Змеиногорские МЭС (Курьинский УЭС) | с 13.06.24 09-00 по 13.06.24 16-00 | ВЛ-0,4 кВ Ф-1 от КТП-17-5-3 | ППР-2024 | с. Курья | ул. Центральная (108 – 124); ул. Калашникова (1 – 16); ул. Алексеева (1 – 3)
Змеиногорские МЭС (Змеиногорский УЭС) | с 03.06.24 09-00 по 03.06.24 17-00 | ВЛ-0,4 кВ Ф-2 от ЗТП-1-1-34 | ППР-2024 | г. Змеиногорск | три слона, магазин
Змеиногорские МЭС (Змеиногорский УЭС) | с 04.06.24 09-00 по 04.06.24 17-00 | ВЛ-0,4 кВ Ф-2 от ГКТП-1-1-4 | ППР-2024 | г. Змеиногорск | ул.Волкова №31-49
Змеиногорские МЭС (Змеиногорский УЭС) | с 05.06.24 09-00 по 05.06.24 17-00 | ВЛ-0,4 кВ Ф-1 от ЗТП-1-1-34 | ППР-2024 | г. Змеиногорск | школа №1
Змеиногорские МЭС (Змеиногорский УЭС) | с 07.06.24 09-00 по 07.06.24 16-00 | ВЛ-0,4 кВ Ф-4 от ЗТП-1-7-38 | ППР-2024 | г. Змеиногорск | ул. Ленина №45-49, маг. “Ассорти”
Змеиногорские МЭС (Змеиногорский УЭС) | с 10.06.24 09-00 по 10.06.24 17-00 | ВЛ-0,4 кВ Ф-2 от КТП-1-7-8 | ППР-2024 | г. Змеиногорск | ул.Тронова, №№ 31-67, 28-36. Пер. Сибирский, №2, №4. Пер. 250 лет Змеиногорску, №№ 1-17, 2-4. Ул. Кирова, №№ 87, 86-98. Ул. Стрижкова, №№ 5, 9-17, 34-55
Змеиногорские МЭС (Змеиногорский УЭС) | с 11.06.24 09-00 по 11.06.24 17-00 | ВЛ-0,4 кВ Ф-2 от КТП-2-3-19 | ИПР-2024 | г. Змеиногорск | Ул. Набережная, №15-79. Ул. Щорса, 38,40,42,51.
Змеиногорские МЭС (Змеиногорский УЭС) | с 14.06.24 09-00 по 14.06.24 16-00 | ВЛ-0,4 кВ Ф-3 от ГКТП-1-1-20 | ППР-2024 | г. Змеиногорск | ул.Ленина №86-92, ул.Волкова №77, гаражи, В/Ч
Змеиногорские МЭС (Змеиногорский УЭС) | с 17.06.24 09-00 по 17.06.24 17-00 | ВЛ-0,4 кВ Ф-1 от КТП-1-7-8 | ППР-2024 | г. Змеиногорск | ул. Стрижкова №№ 19-35, 60-92
Змеиногорские МЭС (Змеиногорский УЭС) | с 18.06.24 09-00 по 18.06.24 17-00 | ВЛ-0,4 кВ Ф-3 от ЗТП-1-7-38 | ППР-2024 | г. Змеиногорск | ул. 40 лет Октября №35-71,26-58 Барнаул.тр-т 58-70, гаражи,
Змеиногорские МЭС (Змеиногорский УЭС) | с 27.06.24 09-00 по 27.06.24 17-00 | ВЛ-0,4 кВ Ф-3 от ЗТП-1-1-34 | ППР-2024 | г. Змеиногорск | ул.Ломоносова№2-26,1-17,ул.Ленина №8-28,ул.Волкова№1-27
Змеиногорские МЭС (Змеиногорский УЭС) | с 28.06.24 09-00 по 28.06.24 16-00 | ВЛ-0,4 кВ Ф-2 от КТП-1-7-8 | ППР-2024 | г. Змеиногорск | ул.Тронова, №№ 31-67, 28-36. Пер. Сибирский, №2, №4. Пер. 250 лет Змеиногорску, №№ 1-17, 2-4. Ул. Кирова, №№ 87, 86-98. Ул. Стрижкова, №№ 5, 9-17, 34-55
Змеиногорские МЭС (Краснощековский УЭС) | с 18.06.24 09-00 по 18.06.24 17-00 | ВЛ-0,4 кВ Ф-1 от КТП-46-8-16 | КР ППР-2024 | с.Краснощеково | ул.Алтайская 2-12,ул.Ленина 193-209
Каменские МЭС
Плановые работы на электрооборудовании 6-35 кВ с отключением потребителей
Наименование филиала (участка) | Дата/Время нач./окон.работ | Объект отключения (наименование ВЛ, КЛ, ТП) | Наименование работ | Населенный пункт | Адрес
Каменские МЭС (Баевский УЭС) | с 05.06.24 09-00 по 06.06.24 17-00 | КТП-11-36-24 | ППР-24 | с. Баево | ул. Озерная, Алматинская, Клиновая
Каменские МЭС (Баевский УЭС) | с 06.06.24 09-00 по 06.06.24 17-00 | КТП-11-36-24 | ППР-24 | с. Баево | ул. Озерная, Алматинская, Клиновая
Каменские МЭС (Баевский УЭС) | с 10.06.24 09-00 по 10.06.24 17-00 | КТП-11-9-13 | ППР-24 | с. Баево | ул. Забайкальская 1-11,2-42, пер. Троицкий 2-24,1-17, ул. Морозова
Каменские МЭС (Каменский РЭС) | с 10.06.24 09-00 по 10.06.24 17-00 | ТП-10-24-64 | ППР-2024 | г. Камень-на-Оби | ул. Пушкина 1 ул. Ленина 50; 52; 54 ул. Набережная 18; 19 ул. Титова, 2; 4
Каменские МЭС (Панкрушихинский УЭС) | с 10.06.24 08-30 по 10.06.24 17-00 | КТП-19-4-20 | ППР-24 | с. Панкрушиха | ул.Мира 3-33 нечётная сторона ул.Мира 2-22 чётная сторона ул.Степная ул.Крестьянская 1-17 нечётная сторона ул.Крестьянская 2, 4 ул.Советская 52 ул.Объездная 2-14 чётная старона
Каменские МЭС (Баевский УЭС) | с 11.06.24 09-00 по 11.06.24 17-00 | КТП-11-9-13 | КР КТП | с. Баево | ул. Забайкальская 1-11,2-42, пер. Троицкий 2-24,1-17, ул. Морозова
Каменские МЭС (Панкрушихинский УЭС) | с 11.06.24 08-30 по 11.06.24 17-00 | КТП-19-4-18 | ППР-24 | с. Панкрушиха | ул.Советская 1-65 нечётная сторона ул.Советская 2-50 чётная сторона ул.Лесная 1, 3-7 ул.Лермонтова 1-13 нечётная сторона ул.Лермонтова 2-26 чётная сторона ул.Спортивная ул.Коммунальная ул.Комсомольская 9-42
Каменские МЭС (Каменский РЭС) | с 11.06.24 09-00 по 11.06.24 17-00 | ТП-10-24-25 | ППР-2024 | г. Камень-на-Оби | ул Комсомольская, 1-6 ул Ленина, 56а-86 ул Первомайская, 231 ул Толстого, 4
Каменские МЭС (Панкрушихинский УЭС) | с 13.06.24 08-30 по 13.06.24 17-00 | КТП-19-4-20 | ППР-24 | с.Панкрушиха | ул.Мира 3-33 нечётная сторона ул.Мира 2-22 чётная сторона ул.Степная ул.Крестьянская 1-17 нечётная сторона ул.Крестьянская 2, 4 ул.Советская 52 ул.Объездная 2-14 чётная старона
Каменские МЭС (Каменский РЭС) | с 13.06.24 09-00 по 13.06.24 17-00 | ГКТП-10-38-105 | ППР-2024 | г. Камень-на-Оби | ул. Северная, 70-78 ул. Кирова, 161-220 пер. Крайний, 39-53 ул. Некрасова, 219а-256 ул. Победы, 275-293 ул. Северная, 62-78 ул. Томская, 130а
Каменские МЭС (Крутихинский УЭС) | с 14.06.24 09-00 по 14.06.24 17-00 | КТП-25-4-16 | ППР-2024 | с. Крутиха | ул. Новосибирская 111-153; 110-160; ул.Крутоголовых 2-34; 1-17 Крутихинское сельпо (маг."Сагаи")
Каменские МЭС (Каменский РЭС) | с 17.06.24 09-00 по 17.06.24 17-00 | ТП-10-9-134 | ППР-2024 | г. Камень-на-Оби | пер Дружбы, 1-16/а ул Колесникова, 62/а гаражи ул Красноармейская, 67/а; 78/а; 80/а; 82/а ул Первомайская, 13 ул Пушкина, 24-55 ул Титова, 20/а гаражи
Каменские МЭС (Панкрушихинский УЭС) | с 17.06.24 08-30 по 17.06.24 17-00 | КТП-19-4-18 | ППР-24 | с. Панкрушиха | ул.Советская 1-65 нечётная сторона ул.Советская 2-50 чётная сторона ул.Лесная 1, 3-7 ул.Лермонтова 1-13 нечётная сторона ул.Лермонтова 2-26 чётная сторона ул.Спортивная ул.Коммунальная ул.Комсомольская 9-42
Каменские МЭС (Баевский УЭС) | с 17.06.24 09-00 по 17.06.24 17-00 | КТП-11-36-24 | КР КТП | с. Баево | ул. Озерная, Алматинская, Клиновая
Каменские МЭС (Баевский УЭС) | с 18.06.24 09-00 по 18.06.24 17-00 | КТП-11-9-13 | КР КТП | с. Баево | ул. Забайкальская 1-11,2-42, пер. Троицкий 2-24,1-17, ул. Морозова
Каменские МЭС (Панкрушихинский УЭС) | с 18.06.24 08-30 по 18.06.24 17-00 | КТП-19-4-20 | ППР-24 | с. Панкрушиха | ул.Мира 3-33 нечётная сторона ул.Мира 2-22 чётная сторона ул.Степная ул.Крестьянская 1-17 нечётная сторона ул.Крестьянская 2, 4 ул.Советская 52 ул.Объездная 2-14 чётная старона
Каменские МЭС (Крутихинский УЭС) | с 18.06.24 09-00 по 18.05.24 17-00 | КТП-25-4-16 | ППР-2024 | с. Крутиха | ул. Новосибирская 111-153; 110-160; ул. Крутоголовых 2-34; 1-17 Крутихинское сельпо (маг."Сагаи")
Каменские МЭС (Каменский РЭС) | с 18.06.24 09-00 по 18.06.24 17-00 | ГКТП-10-24-130 | ППР-2024 | г. Камень-на-Оби | пер. Колхозный, 3-29 пер. Школьный, 3-22 ул. Карла Маркса, 55-65 ул. М. Горького, 159-231 ул. Революции, 54-72 ул. Республики, 56-81 ул. Чапаева, 89-153
Каменские МЭС (Панкрушихинский УЭС) | с 19.06.24 08-30 по 19.06.24 17-00 | КТП-19-4-18 | ППР-24 | с.Панкрушиха | ул.Советская 1-65 нечётная сторона ул.Советская 2-50 чётная сторона ул.Лесная 1, 3-7 ул.Лермонтова 1-13 нечётная сторона ул.Лермонтова 2-26 чётная сторона ул.Спортивная ул.Коммунальная ул.Комсомольская 9-42
Каменские МЭС (Каменский РЭС) | с 19.06.24 09-00 по 19.06.24 17-00 | ГКТП-10-33-72 | ППР-2024 | г. Камень-на-Оби | ул. Колесникова, 180-202 ул. М. Горького, 152; 154 ул. Первомайская, 116-141 ул. Ленина, 121-182 ул. Революции, 14-57 ул. Чапаева, 92
Каменские МЭС (Каменский РЭС) | с 20.06.24 09-00 по 20.06.24 17-00 | ТП-10-9-134 | ППР-2024 | г. Камень-на-Оби | пер Дружбы, 1-16/а ул Колесникова, 62/а гаражи ул Красноармейская, 67/а; 78/а; 80/а; 82/а ул Первомайская, 13 ул Пушкина, 24-55 ул Титова, 20/а гаражи
Каменские МЭС (Каменский РЭС) | с 21.06.24 09-00 по 21.06.24 17-00 | ТП-10-24-25 | ППР-2024 | г. Камень-на-Оби | ул Комсомольская, 1-6 ул Ленина, 56а-86 ул Первомайская, 231 ул Толстого, 4
Каменские МЭС (Каменский РЭС) | с 26.06.24 09-00 по 26.06.24 17-00 | ТП-10-38-1 | ППР-2024 | г. Камень-на-Оби | ул. К. Маркса, 88-204а пер Осипенко, 13-22а ул. Омская, 77-112 ул. Томская, 104-141а ул. Кирова, 141-204/а ул. Некрасова, 172-204 пер. Переселенческий, 24а-43
Каменские МЭС (Каменский РЭС) | с 27.06.24 09-00 по 27.06.24 17-00 | ТП-31-12-36 | ППР-2024 | г. Камень-на-Оби | ул Барнаульский тракт, 4-12 ул Белинского, 8; 10а; 12б ул Ленинградская, 65-154 ул Московская, 25-50 пер Пионерский, 30-59 ул Партизанская, 84а-119 ул Куйбышева, 74 ул Достоевского, 140а-155
Плановые работы на электрооборудовании 0,4 кВ с отключением потребителей
Наименование филиала (участка) | Дата/Время нач./окон.работ | Объект отключения (наименование КТП, № фидера) | Наименование работ | Населенный пункт | Адрес
Каменские МЭС (Панкрушихинский УЭС) | с 03.06.24 13-00 по 03.06.24 17-00 | ВЛ-0,4 кВ Ф-1 от ТП-19-4-25 | ППР-24 | с. Панкрушиха | ул.Садовая 2-52 чётная сторона ул.Садовая 49-59 нечётая сторона ул.Некрасова 4,9,11
Каменские МЭС (Каменский РЭС) | с 03.06.24 08-30 по 03.06.24 17-00 | ВЛ-0,4 кВ Ф-1 от ГКТП-31-12-37 | ППР-2024, Выправка опор, подрезка ДКР | г. Камень-на-Оби | ул Алтайская, д. 94 ул Барнаульская, д. 115-137а ул Гоголя, д. 17-36 ул Сибирская, д. 55-98
Каменские МЭС (Каменский РЭС) | с 04.06.24 08-30 по 04.06.24 17-00 | ВЛ-0,4 кВ Ф-2 от ГКТП-31-12-37 | ППР-2024, Подрезка ДКР, монтаж повторного заземления | г. Камень-на-Оби | ул Алтайская, д. 104-118 ул Барнаульская, д. 137-167 ул Сибирская, д. 81а-102а ул Московская, д. 18-24
Каменские МЭС (Панкрушихинский УЭС) | с 04.06.24 13-00 по 04.06.24 17-00 | ВЛ-0,4 кВ Ф-3 от ГКТП-19-5-26 | ППР-24 | с. Панкрушиха | ул.Зелёная 36-64 чётная сторона ул.Зелёная 33-59 нечётная сторона пер.Зелёный 1,2 ул.Пушкина 20, 23-63
Каменские МЭС (Крутихинский УЭС) | с 04.06.24 09-00 по 04.06.24 17-00 | ВЛ-0,4 кВ Ф-1 от КТП-25-4-19 | Монтаж повторного заземления на опорах, заземление крючьев на опоре | с. Крутиха | Ул. К.Лазарева 25а - 41; ул.Мелиораторов 2
Каменские МЭС (Крутихинский УЭС) | с 05.06.24 09-00 по 05.06.24 13-00 | ВЛ-0,4 кВ Ф-2 от КТП-25-4-19 | Монтаж повторного заземления на опорах, заземление крючьев на опоре | с. Крутиха | ул.Мелиораторов 4 - 18 и 33-35
Каменские МЭС (Панкрушихинский УЭС) | с 05.06.24 13-00 по 05.06.24 17-00 | ВЛ-0,4 кВ Ф-1 от ТП-19-4-25 | ППР-24 | с. Панкрушиха | ул.Садовая 2-52 чётная сторона ул.Садовая 49-59 нечётая сторона ул.Некрасова 4,9,11
Каменские МЭС (Каменский РЭС) | с 05.06.24 08-30 по 05.06.24 17-00 | ВЛ-0,4 кВ Ф-3 от ГКТП-31-12-37 | ППР-2024, Выправка опор, регулировка стрелы провеса | г.Камень-на-Оби | ул Алтайская, д. 127-55 ул Береговая, д. 36-47 ул Бийская, д. 4-8 ул Гоголя, д. 1-24 ул Московская, д. 4 ул Чкалова, д. 1-36
Каменские МЭС (Каменский РЭС) | с 06.06.24 08-30 по 06.06.24 17-00 | ВЛ-0,4 кВ Ф-4 от ГКТП-31-12-37 | ППР-2024, Выправка опор, подрезка ДКР | г.Камень-на-Оби | пер Мысовский, д. 1-15 ул Алтайская, д. 82-125 ул Береговая, д. 26-29 ул Гоголя, д. 28; 30 ул Никитина, д. 1-11
Каменские МЭС (Панкрушихинский УЭС) | с 06.06.24 13-00 по 06.06.24 17-00 | ВЛ-0,4 кВ Ф-2 от ТП-19-4-25 | ППР-24 | с. Панкрушиха | ул.Некрасова 3,5,7 ул.Ленина 1,3,1а ул.Садовая 1-47 нечётная сторона
Каменские МЭС (Крутихинский УЭС) | с 06.06.24 09-00 по 06.06.24 17-00 | ВЛ-0,4 кВ Ф-3 от КТП-25-4-19 | Монтаж повторного заземления на опорах, заземление крючьев на опоре | с. Крутиха | ул. Космонавта Лазарева 2-22
Каменские МЭС (Панкрушихинский УЭС) | с 07.06.24 13-00 по 07.06.24 17-00 | ВЛ-0,4 кВ Ф-6 от ТП-19-4-25 | ППР-24 | с. Панкрушиха | ул.Некрасова 19-31 нечётная сторона ул.Некрасова 6-34 чётная сторона ул.Новая 1-19 нечётная сторона ул.Новая 2-12 чётная сторона
Каменские МЭС (Крутихинский УЭС) | с 10.06.24 09-00 по 10.06.24 17-00 | ВЛ-0,4 кВ Ф-1 от КТП-25-14-13 | Перетяжка провода от оп. 6 до оп.9 | с. Крутиха | ул. Ленинградская 3-75
Каменские МЭС (Каменский РЭС) | с 10.06.24 08-30 по 10.06.24 17-00 | ВЛ-0,4 кВ Ф-1 от ТП-31-12-36 | ППР-2024, Замена опор | г.Камень-на-Оби | ул Барнаульский тракт, д. 4-12 ул Белинского, д. 8; 10а; 12б ул Ленинградская, д. 65-132 ул Московская, д. 25-50 пер Пионерский, д. 30; 33; 35 ул Партизанская, д. 84а
Каменские МЭС (Каменский РЭС) | с 11.06.24 08-30 по 11.06.24 17-00 | ВЛ-0,4 кВ Ф-1 от ТП-31-12-36 | ППР-2024, Замена опор | г.Камень-на-Оби | ул Барнаульский тракт, д. 4-12 ул Белинского, д. 8; 10а; 12б ул Ленинградская, д. 65-132 ул Московская, д. 25-50 пер Пионерский, д. 30; 33; 35 ул Партизанская, д. 84а
Каменские МЭС (Каменский РЭС) | с 13.06.24 08-30 по 13.06.24 17-00 | ВЛ-0,4 кВ Ф-3 от ТП-31-12-36 | ППР-2024, Подрезка ДКР, выправка опор | г.Камень-на-Оби | ул Куйбышева, д. 74 ул Ленинградская, д. 109-113 пер Пионерский, д. 32-59 ул Партизанская, д. 90-119
Каменские МЭС (Каменский РЭС) | с 17.06.24 08-30 по 17.06.24 17-00 | ВЛ-0,4 кВ Ф-4 от ТП-31-12-36 | ППР-2024, Замена опор | г.Камень-на-Оби | ул Достоевского, д. 140а-155 ул Ленинградская, д. 136
Каменские МЭС (Каменский РЭС) | с 18.06.24 08-30 по 18.06.24 17-00 | ВЛ-0,4 кВ Ф-4 от ТП-31-12-36 | ППР-2024, Замена опор | г.Камень-на-Оби | ул Достоевского, д. 140а-155 ул Ленинградская, д. 136
Каменские МЭС (Каменский РЭС) | с 20.06.24 08-30 по 20.06.24 17-00 | ВЛ-0,4 кВ Ф-3 от ТП-31-1-58 | ППР-2024, Замена домовых подводок, подрезка ДКР | г.Камень-на-Оби | ул Достоевского, д. 90-133 ул Ключевская, д. 3-9 ул Ленинградская, д. 102/а1,2-128/б ул Московская, д. 39-68 ул Панфиловцев, д. 77-120/а
Каменские МЭС (Крутихинский УЭС) | с 20.06.24 09-00 по 20.06.24 17-00 | ВЛ-0,4 кВ Ф-3 от КТП-25-4-8 | Перетяжка провода от оп.№3 до оп.№7 | с. Крутиха | ул. Гагарина 18-58; 25-53; ул Космонавтов 1-17
Каменские МЭС (Каменский РЭС) | с 21.06.24 08-30 по 21.06.24 16-00 | ВЛ-0,4 кВ Ф-1 от ТП-31-1-58 | ППР-2024, Замена опор, подрезка ДКР | г.Камень-на-Оби | ул Белинского, д. 12-37 ул Достоевского, д. 94-140 ул Ключевская, д. 18 ул Ленинградская, д. 126а ул Мичурина, д. 83 ул Панфиловцев, д. 81-89а ул Московская, д. 47-49
Каменские МЭС (Каменский РЭС) | с 24.06.24 08-30 по 24.06.24 17-00 | ВЛ-0,4 кВ Ф-1 от ТП-31-1-58 | ППР-2024, Замена опор, подрезка ДКР | г.Камень-на-Оби | ул Белинского, д. 12-37 ул Достоевского, д. 94-140 ул Ключевская, д. 18 ул Ленинградская, д. 126а ул Мичурина, д. 83 ул Панфиловцев, д. 81-89а ул Московская, д. 47-49
Каменские МЭС (Каменский РЭС) | с 25.06.24 08-30 по 25.06.24 17-00 | ВЛ-0,4 кВ Ф-2 от ТП-31-1-58 | ППР-2024, Замена опор | г.Камень-на-Оби | ул Мичурина, д. 77-95/а 1,2 ул Ключевская, д. 12-19/а ул Панфиловцев, д. 116-118/а ул Гоголя, д. 91
Каменские МЭС (Каменский РЭС) | с 26.06.24 08-30 по 26.06.24 17-00 | ВЛ-0,4 кВ Ф-2 от ТП-31-1-58 | ППР-2024, Замена опор | г.Камень-на-Оби | ул Мичурина, д. 77-95/а 1,2 ул Ключевская, д. 12-19/а ул Панфиловцев, д. 116-118/а ул Гоголя, д. 91
Каменские МЭС (Каменский РЭС) | с 27.06.24 08-30 по 27.06.24 17-00 | ВЛ-0,4 кВ Ф-2 от ТП-31-1-58 | ППР-2024, Замена опор | г.Камень-на-Оби | ул Мичурина, д. 77-95/а 1,2 ул Ключевская, д. 12-19/а ул Панфиловцев, д. 116-118/а ул Гоголя, д. 91
Кулундинские МЭС
Плановые работы на электрооборудовании 6-35 кВ с отключением потребителей
Наименование филиала (участка) | Дата/Время нач./окон.работ | Объект отключения (наименование ВЛ, КЛ, ТП) | Наименование работ | Населенный пункт | Адрес
Кулундинские МЭС (Кулундинский УЭС) | с 11.06.24 13-00 по 11.06.24 17-00 | КТП-1-16-33 | Измерения и испытания Т-1 | с. Кулунда | ул.Заводская (5-7;2-22); ул.Чехова (1-25;2-28); ул.Промышленная (7-15); ул.Механизаторская (14-18;10Б;21;21А)
Кулундинские МЭС (Кулундинский УЭС) | с 11.06.24 09-00 по 11.06.24 17-00 | ГКТП-1-7-16А | Замена опорных изоляторов; Замена проходных изоляторов; Чистка изоляции Т-1; покраска ТП; Измерения и испытания оборудования | с. Кулунда | ул.2-я Красновосточная от №1 до№17;от №2 до№12;пер. Пролетарский. от №2 до№8;ул.М.Горького от №2а до№28а;от №1 до №17;ул.Суворова от №3 до№19А;от №8 до№18;ул.Пушкина от №24 до №60;от №21 до№55;ул.Кутузова от №1 до№27;
Кулундинские МЭС (Кулундинский УЭС) | с 13.06.24 08-00 по 13.06.24 17-00 | КТП-1-16-15 | Замена опорных изоляторов; Чистка изоляции Т-1; покраска ТП, Измерения и испытания оборудования | с. Кулунда | ул.Нефтебазы от №1 до№5;от №2 до№6;Нефтебаза
Кулундинские МЭС (Кулундинский УЭС) | с 13.06.24 13-00 по 13.06.24 17-00 | КТП-1-16-28 | Измерения и испытания Т-1 | с. Кулунда | ул.Добровольского от №16 до№34;от №17 до№35;ул.Северная от №20 до №58;от №25до№69;ул.Родина от №55 до№57; №54
Кулундинские МЭС (Кулундинский УЭС) | с 14.06.24 09-00 по 14.06.24 16-00 | ГКТП-1-16-29А | Замена опорных изоляторов; Замена проходных изоляторов; Чистка изоляции Т-1; покраска ТП; Измерения и испытания оборудования | с. Кулунда | ул. Восточная от№1 до№69;, ул. Чапаева от №2 до №72 от №1 до №61, ул. Юбилейная оьт№33 до№73.
Кулундинские МЭС (Кулундинский УЭС) | с 21.06.24 09-00 по 21.06.24 12-00 | МТП-1-7-95 | Тех. Присоединение; Замена АВ-0,4 Ф-2 | с. Кулунда | ул.Советская 47
Кулундинские МЭС (Родинский УЭС) | с 21.06.24 09-00 по 21.06.24 17-00 | ГКТП-11-17-35 | Капитальный ремонт | с. Родино | ЦРБ
Кулундинские МЭС (Родинский УЭС) | с 24.06.24 09-00 по 24.06.24 17-00 | КТП-11-17-10 | Капитальный ремонт, Измерения и испытания оборудования | с. Родино | ул. Калинина 1-25а, ул. Сухова 1-68, пер. Зелёный 1-8, ул. Советская 31
Кулундинские МЭС (Родинский УЭС) | с 25.06.24 09-00 по 25.06.24 17-00 | КТП-11-5-25 | Капитальный ремонт | с. Родино | ул. Калинина 28-99, ул.Шукшина 1-12
Кулундинские МЭС (Родинский УЭС) | с 27.06.24 09-00 по 27.06.24 17-00 | ЗТП-11-5-15 | Капитальный ремонт, Измерения и испытания оборудования | с. Родино | ул. Аврамкова 4, ул. Первомайская 14-23, ул. Ленина 230-232
Кулундинские МЭС (Родинский УЭС) | с 28.06.24 09-00 по 28.06.24 17-00 | ГКТП-11-5-20 | Капитальный ремонт | с. Родино | ул. Стасовой 11,23, ул. Пролетарская 16-65, пер. Малый 2-14
Кулундинские МЭС (Ключевской УЭС) | с 07.06.24 09-00 по 07.06.24 16-00 | ВЛ-10 кВ, Л-5-17 от ПС-5 "Ключевская" яч.17 | ППР-2024 | с. Ключи | ул. Заозерная (15-37,70-88), ул. Рабочая (полностью),пер. Рабочий (2-10,1-9),ул. Озерная (полностью),ул. Фабричная (полностью),ул. Ленина (полностью),пер. Железнодорожный (полностью),ул. Дытченко (полностью),ул. Северная (полностью),ул. Центральная (91-155, 68-138),пер. Партизанский (полностью),ул. 40 лет Победы (полностью),ул. Кирова (40-162, 45-173),ул. Новая (полностью),ул. 1-я Заводская (полностью), ул. 2-я Заводская (полностью)
Кулундинские МЭС (Ключевской УЭС) | с 07.06.24 09-00 по 07.06.24 16-00 | КТП-5-20-4 | ППР-2024 | с. Ключи | ул. Западная (1-47;2-46), пер. Рабочий 47, пер. Ключевский 24, пер. Озерный (3,4,5), пер. Южный (1,2), ул. Целинная (2-18;13).
Кулундинские МЭС (Ключевской УЭС) | с 10.06.24 09-00 по 10.06.24 17-00 | ГКТП-5-20-33 | ППР-2024 | с. Ключи | ул. Центральная (43-53,49А,32-40), ул. Карла-Маркса (2-30;1А,3-25).
Кулундинские МЭС (Ключевской УЭС) | с 10.06.24 09-00 по 10.06.24 17-00 | ЗТП-5-20-8 | ППР-2024 | с. Ключи | ул. Центральная (16-30;27-41), ул. Кирова (1-43;4-40), пер. Аптечный (4-22;3-17), ул. Карла-Маркса (27,29), ул. Советская (2-8), пер.Кулундинский (14,16;19-23 ), ул.Щорса (1-37;2-22), пер.Школьный (18,25,27,33), ул. Урицкого (1-49).
Кулундинские МЭС (Завьяловский УЭС) | с 10.06.24 09-00 по 10.06.24 17-00 | ГКТП-9-2-55 | Замена главного рубильника | с. Завьялово | ул. Калинина (85-115, 112-142), Центральная (8,10,12,14,16), Школьная 33.
Кулундинские МЭС (Благовещенский УЭС) | с 04.06.24 09-00 по 04.06.24 17-00 | ГКТП-3-23-7 | ППР 2024 (Покраска ТП, замена АВ, ИПУ-10, чистка оборудования) | р.п. Благовещенка | ул. Смирнова (2-28, 1-21), ул. Тупиковая (2-6, 1-5), ул. Есенина (1-15), ул. Чкалова (2-26, 1-21), ул. К. Маркса (2-20, 1-15)
Кулундинские МЭС (Благовещенский УЭС) | с 05.06.24 09-00 по 05.06.24 17-00 | ГКТП-3-23-7 | ППР 2024 (Покраска ТП, замена АВ, ИПУ-10, чистка оборудования) | р.п. Благовещенка | ул. Смирнова (2-28, 1-21), ул. Тупиковая (2-6, 1-5), ул. Есенина (1-15), ул. Чкалова (2-26, 1-21), ул. К. Маркса (2-20, 1-15)
Кулундинские МЭС (Благовещенский УЭС) | с 06.06.24 09-00 по 06.06.24 17-00 | ГКТП-3-10-9 | ППР 2024 (Покраска ТП, замена РБ, чистка оборудования) | р.п. Благовещенка | ул. Октябрьская (121-167, 114-154), ул.Советская (30-56), ул.Пушкина (93-129, 94-128), ул. Ленина (105), пер.Кучукский (25-33, 28-35)
Кулундинские МЭС (Благовещенский УЭС) | с 07.06.24 09-00 по 07.06.24 17-00 | КТП-3-23-31 | ППР 2024 (Покраска ТП) | р.п. Благовещенка | ул. Плодосовхозная (1,2), ул. Свердлова (1-67, 2-22), ул. Стасюка (1-29, 2-58)
Кулундинские МЭС (Благовещенский УЭС) | с 13.06.24 09-00 по 13.06.24 17-00 | ГКТП-3-10-9 | ППР 2024 (Покраска ТП, замена РБ, чистка оборудования) | р.п. Благовещенка | ул. Октябрьская (121-167, 114-154), ул.Советская (30-56), ул.Пушкина (93-129, 94-128), ул. Ленина (105), пер.Кучукский (25-33, 28-35)
Кулундинские МЭС (Благовещенский УЭС) | с 14.06.24 09-00 по 14.06.24 16-00 | ВЛ-10 кВ, Л-3-11 от ПС-3 "Благовещенская" яч.11 | ППР 2024 (Расчистка трассы от ДКР) | р.п. Благовещенка | ул Нефтебазовская (1-12), ул Советская (71,71а,82,84,84/1а,90)
Кулундинские МЭС (Благовещенский УЭС) | с 14.06.24 09-00 по 14.06.24 16-00 | ВЛ-6 кВ, Л-22 от ГПП "Кучукская" яч.22 | ППР 2024 (Ремонт КЛ 6 кВ) | р.п. Степное Озеро | СНТ Наш сад, ул. Вишневая (1-5), ул.Горького (1-19, 2-10), ул. Заводская (1-27, 2-28), ул. Индустриальная (3-13, 2-18), ул. Кашкарова (2-8), ул.Кучукская (1-23, 2-24), ул. Мамонтова (1-19, 2-14), ул. Микитона (2-8, 7-33), ул. Мира (2,4,14), ул. Новая (1-45, 2-30), ул. Пролетарская (3,6,8), ул. Промышленная (4), ул. Садовая (1-23, 2-28), ул. Северная (1-33, 2-18), ул.Степная (1-23, 8), ул. Строительная (1-19, 2-32), ул. Тельмана (1-11), ул. Уткина (1-27, 2-30), ул.Тупиковая(11,13), ул. Энтузиастов (1-11, 2-30), ул. Южная (1-29, 2-20)
Кулундинские МЭС (Михайловский УЭС) | с 03.06.24 08-00 по 03.06.24 17-00 | ГКТП-26-5-17 | Чистка изоляций | с. Михайловское | ул. К-Маркса (23, 27), маг. Магнит.
Кулундинские МЭС (Михайловский УЭС) | с 04.06.24 08-00 по 04.06.24 17-00 | КТП-26-4-29 | Чистка изоляций | с. Михайловское | ул Южная 2
Кулундинские МЭС (Михайловский УЭС) | с 05.06.24 08-00 по 05.06.24 17-00 | КТП-26-4-30 | Чистка изоляций | с. Михайловское | ул. Калинина (2а) Налоговая инспекция, Судебный пристава, маг. Ситникова,маг. Продукты, Пиццерия. маг. Ткани. ул. ЧКАЛОВА (19-26), пр-кт Октябрьский (1), ул. Ленина (42). маг. Автозапчасти пр-кт Октябрьский (1а).
Кулундинские МЭС (Михайловский УЭС) | с 06.06.24 08-00 по 06.06.24 17-00 | ВЛ-10 кВ, Л-26-11 от ПС-26 "Михайловская" яч.11 | Выправка опор | с. Михайловское | ул. Энтузиастов (1-14). ул. Энтузиастов (15-20), ул. 2-я Южная (1-25,2-22), ул. 50-лет Победы (2). ул. Луговая (12в-19), ул. Луговая (1-12а), ул. Песчаная (2-9). ул. 50-лет Победы (4-16, 3-15), ул. Озёрная (1-7, 6)скважина ВодСервис. ул. Локомотивная (1-13, 2-14). ул. Полюсная (1-21, 2-18).
Кулундинские МЭС (Михайловский УЭС) | с 07.06.24 08-00 по 07.06.24 17-00 | ВЛ-10 кВ, Л-26-14 от ПС-26 "Михайловская" яч.14 | Выправка опор | с. Михайловское | АЗС ул. Центральная (2а), Вышка МТС. ДРСУ, Поливной. ИП Мелинк. ИП Ситников.
Кулундинские МЭС (Михайловский УЭС) | с 18.06.24 08-00 по 18.06.24 17-00 | ГКТП-26-5-27 | Чистка изоляций | с. Михайловское | Мамонтова (2-34, 1-33), ул. Молодежная (1-7, 2-4), ул. Буденного (2-18, 1-19), ул. Димитрова (2-26, 3-11), ул. Восточная (3-31; 2-20), ул. 30лет Победы (1-9, 2-16).
Кулундинские МЭС (Михайловский УЭС) | с 24.06.24 08-00 по 24.06.24 17-00 | КТП-26-5-4 | Чистка изоляций | с. Михайловское | ул.Титова (2-48, 1-31, 5а), ул.Центральная 44-96 маг.№7 Межрайпо
Кулундинские МЭС (Михайловский УЭС) | с 25.06.24 08-00 по 25.06.24 17-00 | ГКТП-26-5-13 | Чистка изоляций | с. Михайловское | ул Береговая (1-43, 2-42), Котельная Школы № 3 ул. Крупская (1-35, 2-26), ул. Ленина (174-194, 147-165), ул. Садовая (115-193, 138-164), скважина ВодСервис. ул. Советская (86-136, 111-155), маг. РАЙПО.-АТС
Кулундинские МЭС (Михайловский УЭС) | с 26.06.24 08-00 по 26.06.24 17-00 | ВЛ-10 кВ, Л-26-14 от ПС-26 "Михайловская" яч.14 | Выправка опор | с. Михайловское | АЗС ул. Центральная (2а), Вышка МТС. ДРСУ, Поливной. ИП Мелинк. ИП Ситников.
Плановые работы на электрооборудовании 0,4 кВ с отключением потребителей
Наименование филиала (участка) | Дата/Время нач./окон.работ | Объект отключения (наименование КТП, № фидера) | Наименование работ | Населенный пункт | Адрес
Кулундинские МЭС (Табунский УЭС) | с 20.06.24 09-00 по 20.06.24 17-00 | ВЛ-0,4 кВ Ф-1 от ЗТП-4-5-8 | Капитальный ремонт | с. Табуны | котельная МУП Дирекция заказчика
Кулундинские МЭС (Табунский УЭС) | с 20.06.24 09-00 по 20.06.24 17-00 | ВЛ-0,4 кВ Ф-2 от КТП-4-5-6 | Капитальный ремонт | с. Табуны | ул.Московская (1-42)
Кулундинские МЭС (Табунский УЭС) | с 21.06.24 09-00 по 21.06.24 17-00 | ВЛ-0,4 кВ Ф-2 от КТП-4-5-2 | Капитальный ремонт | с. Табуны | ул.Пушкина (10-62), ул.Гоголя (43-76), ул.Первомайская (1-14), пер.Садовый (10;12;13;15)
Кулундинские МЭС (Табунский УЭС) | с 21.06.24 08-30 по 21.06.24 17-00 | ВЛ-0,4 кВ Ф-1 от КТП-4-5-10 | Капитальный ремонт | с. Табуны | ул. 40 лет Победы (12-36)
Кулундинские МЭС (Кулундинский УЭС) | с 03.06.24 08-30 по 03.06.24 17-00 | ВЛ-0,4 кВ Ф-2 от ГКТП-1-15-20 | Установка опор 3 шт.; Замена провода; Обрезка деревьев; ППР-2024 | с. Кулунда | ул.Целинная (29-43); ул.Ленина (36-38); пер.Калинина 2(;5)
Кулундинские МЭС (Кулундинский УЭС) | с 04.06.24 09-00 по 04.06.24 17-00 | ВЛ-0,4 кВ Ф-1 от КТП-1-15-41 | Установка опор 5 шт ; ППР-2024 | с. Кулунда | ул.Пионерская (21-45;2а-6); ул.Целинная (52-77)
Кулундинские МЭС (Кулундинский УЭС) | с 05.06.24 13-00 по 05.06.24 17-00 | ВЛ-0,4 кВ Ф-1 от ЗТП-1-12-36 | Установка опоры ; замена провода; ДКР ППР-2024 | с. Кулунда | ул.Спортивная (75-99)
Кулундинские МЭС (Кулундинский УЭС) | с 05.06.24 08-00 по 05.06.24 13-00 | ВЛ-0,4 кВ Ф-1 от КТП-1-16-33 | Установка опор 5 шт ; ППР-2024 | с. Кулунда | ул.Заводская (5-7;2-22); ул.Чехова (1-25;2-28)
Кулундинские МЭС (Кулундинский УЭС) | с 06.06.24 08-30 по 06.06.24 17-00 | ВЛ-0,4 кВ Ф-6 от ЗТП-1-12-8 | Установка опор 3 шт.; Замена провода; Обрезка деревьев; ППР-2024 | с. Кулунда | ул.Ленина (3в-7а); ул.Камсомольская (2-10а)
Кулундинские МЭС (Кулундинский УЭС) | с 07.06.24 08-30 по 07.06.24 17-00 | ВЛ-0,4 кВ Ф-2 от КТП-1-31-44 | Установка опор 3 шт.; Обрезка деревьев; ППР-2024 | с. Кулунда | ул.Рассветная (1-23;2-26)
Кулундинские МЭС (Кулундинский УЭС) | с 10.06.24 09-00 по 10.06.24 15-00 | ВЛ-0,4 кВ Ф-5 от ГКТП-1-7-11 | Обрезка деревьев; ППР-2024 | с. Кулунда | ул.Чепаева (63-79;74-114), ул Первомайская (1;3); ул.50 Лет СССР (10;12/1)
Кулундинские МЭС (Кулундинский УЭС) | с 17.06.24 09-30 по 17.06.24 12-00 | ВЛ-0,4 кВ Ф-5 от ЗТП-1-12-24 | Монтаж ВЩУ | с. Кулунда | ул.Ленина (4;4а;8); ул.Целинная (3а-11)
Кулундинские МЭС (Кулундинский УЭС) | с 18.06.24 09-30 по 18.06.24 12-00 | ВЛ-0,4 кВ Ф-3 от КТП-1-7-16 | Монтаж ВЩУ | с. Кулунда | ул.Фрузе (2-64;1-63); ул.Шевченко (1а-57;2а-10); ул.Юбелейная (1-31)
Кулундинские МЭС (Кулундинский УЭС) | с 20.06.24 09-30 по 20.06.24 12-00 | ВЛ-0,4 кВ Ф-1 от КТП-1-16-29 | Монтаж ВЩУ | с. Кулунда | ул.Восточная (2в-20а)
Кулундинские МЭС (Родинский УЭС) | с 11.06.24 09-00 по 11.06.24 17-00 | ВЛ-0,4 кВ Ф-4 от ГКТП-11-17-9 | Капитальный ремонт | с. Родино | ул.Калинина (2-6); ул.Тарана (1,37); ул.Шевченко (7-108)
Кулундинские МЭС (Родинский УЭС) | с 13.06.24 09-00 по 13.06.24 17-00 | ВЛ-0,4 кВ Ф-1 от ГКТП-11-5-19 | Капитальный ремонт | с. Родино | пер. Комсомольский 1-9, ул. Ворошилова 5, ул. Коробкина 1-31, ул. Ленина 250-293, ул. Советской Армии 34-41
Кулундинские МЭС (Родинский УЭС) | с 14.06.24 09-00 по 14.06.24 17-00 | ВЛ-0,4 кВ Ф-2 от ГКТП-11-5-19 | Капитальный ремонт | с. Родино | пер. Комсомольский 1-9, ул. Ворошилова 5, ул. Коробкина 1-31, ул. Ленина 250-293, ул. Советской Армии 34-41
Кулундинские МЭС (Родинский УЭС) | с 14.06.24 09-00 по 14.06.24 16-00 | ВЛ-0,4 кВ Ф-1 от ГКТП-11-5-17 | Капитальный ремонт | с. Родино | ул. Пролетарская 1-5
Кулундинские МЭС (Родинский УЭС) | с 17.06.24 09-00 по 17.06.24 17-00 | ВЛ-0,4 кВ Ф-1 от ГКТП-11-17-9 | Капитальный ремонт | с. Родино | ул. Калинина 2-6, ул. Тарана 1,37, ул. Шевченко 7-108
Кулундинские МЭС (Родинский УЭС) | с 18.06.24 09-00 по 18.06.24 17-00 | ВЛ-0,4 кВ Ф-1 от ГКТП-11-5-30 | Капитальный ремонт | с. Родино | ул. Ракитная 3,10,22
Кулундинские МЭС (Родинский УЭС) | с 19.06.24 09-00 по 19.06.24 17-00 | ВЛ-0,4 кВ Ф-3 от КТП-11-5-21 | Технологичекое присоединение | с. Родино | ул.Стасовой, 25-74
Кулундинские МЭС (Родинский УЭС) | с 20.06.24 09-00 по 20.06.24 17-00 | ВЛ-0,4 кВ Ф-1 от ГКТП-11-5-30 | Капитальный ремонт | с. Родино | ул. Ракитная 3,10,22
Кулундинские МЭС (Родинский УЭС) | с 26.06.24 09-00 по 26.06.24 17-00 | ВЛ-0,4 кВ Ф-3 от КТП-11-5-21 | Технологичекое присоединение | с. Родино | ул.Стасовой, 25-74
Кулундинские МЭС (Ключевской УЭС) | с 03.06.24 09-00 по 03.06.24 17-00 | ВЛ-0,4 кВ Ф-2 от ГКТП-5-20-32 | ППР-2024 | с. Ключи | ул.Дытченко 48-68,49-71; ул.Центральная 155.
Кулундинские МЭС (Ключевской УЭС) | с 04.06.24 09-00 по 04.06.24 17-00 | ВЛ-0,4 кВ Ф-2 от ГКТП-5-20-33 | ППР-2024 | с. Ключи | ул.К-Маркса 2-30, 3-23; ул. Центральная 49, Газовый участок
Кулундинские МЭС (Ключевской УЭС) | с 05.06.24 09-00 по 05.06.24 17-00 | ВЛ-0,4 кВ Ф-1 от ГКТП-5-17-35 | ППР-2024 | с. Ключи | ул. Озерная 22-54,27.
Кулундинские МЭС (Ключевской УЭС) | с 05.06.24 09-00 по 05.06.24 17-00 | ВЛ-0,4 кВ Ф-3 от ГКТП-5-20-32 | ППР-2024 | с. Ключи | ул. Ленина 76-114
Кулундинские МЭС (Ключевской УЭС) | с 06.06.24 09-00 по 06.06.24 17-00 | ВЛ-0,4 кВ Ф-2 от ГКТП-5-20-33 | ППР-2024 | с. Ключи | ул.К-Маркса 2-30, 3-23; ул. Центральная 49, Газовый участок
Кулундинские МЭС (Ключевской УЭС) | с 10.06.24 09-00 по 10.06.24 17-00 | ВЛ-0,4 кВ Ф-4 от ГКТП-5-16-21 | ППР-2024 | с. Ключи | ул. Антоновича 31-42
Кулундинские МЭС (Ключевской УЭС) | с 11.06.24 09-00 по 11.06.24 17-00 | ВЛ-0,4 кВ Ф-2 от КТП-5-16-55 | ППР-2024 | с. Ключи | Ул. Мичурина (4-46)
Кулундинские МЭС (Ключевской УЭС) | с 11.06.24 09-00 по 11.06.24 17-00 | ВЛ-0,4 кВ Ф-1 от ГКТП-5-16-21 | ППР-2024 | с. Ключи | Инфекционное отделение, Столовая,Прачка.
Кулундинские МЭС (Ключевской УЭС) | с 13.06.24 09-00 по 13.06.24 17-00 | ВЛ-0,4 кВ Ф-5 от ГКТП-5-20-6 | ППР-2024 | с. Ключи | ул.Центральная 1-17,2-14,
Кулундинские МЭС (Ключевской УЭС) | с 13.06.24 09-00 по 13.06.24 17-00 | ВЛ-0,4 кВ Ф-2 от ГКТП-5-20-33 | ППР-2024 | с. Ключи | ул.К-Маркса 2-30, 3-23; ул. Центральная 49, Газовый участок
Кулундинские МЭС (Ключевской УЭС) | с 13.06.24 09-00 по 13.06.24 17-00 | ВЛ-0,4 кВ Ф-1 от ГКТП-5-16-20 | ППР-2024 | с. Ключи | ул. Красноармейская 25-85, пер. Строителей 4, 3-7
Кулундинские МЭС (Ключевской УЭС) | с 14.06.24 09-00 по 14.06.24 16-00 | ВЛ-0,4 кВ Ф-4 от ГКТП-5-20-6 | ППР-2024 | с. Ключи | Сбербанк
Кулундинские МЭС (Ключевской УЭС) | с 17.06.24 09-00 по 17.06.24 17-00 | ВЛ-0,4 кВ Ф-2 от ГКТП-5-16-20 | ППР-2024 | с. Ключи | ул. Красноармейская 20-94
Кулундинские МЭС (Ключевской УЭС) | с 18.06.24 09-00 по 18.06.24 17-00 | ВЛ-0,4 кВ Ф-6 от ГКТП-5-20-6 | ППР-2024 | с. Ключи | ул. Центральная (2-4), ул. Советская (16).
Кулундинские МЭС (Ключевской УЭС) | с 18.06.24 09-00 по 18.06.24 17-00 | ВЛ-0,4 кВ Ф-2 от ГКТП-5-20-32 | ППР-2024 | с. Ключи | ул.Дытченко 48-68,49-71; ул.Центральная 155.
Кулундинские МЭС (Ключевской УЭС) | с 18.06.24 09-00 по 18.06.24 17-00 | ВЛ-0,4 кВ Ф-5 от КТП-5-17-1 | Для безопаного выполнения работ | с. Ключи | ул. Рабочая (27-41)
Кулундинские МЭС (Ключевской УЭС) | с 18.06.24 09-00 по 18.06.24 17-00 | ВЛ-0,4 кВ Ф-2 от КТП-5-17-1 | ППР-2024 | с. Ключи | ул. Рабочая (24), пер. Рабочий (2-10;1-9).
Кулундинские МЭС (Ключевской УЭС) | с 19.06.24 09-00 по 19.06.24 17-00 | ВЛ-0,4 кВ Ф-1 от ГКТП-5-16-20 | ППР-2024 | с. Ключи | ул. Красноармейская 25-85, пер. Строителей 4, 3-7
Кулундинские МЭС (Ключевской УЭС) | с 19.06.24 09-00 по 19.06.24 17-00 | ВЛ-0,4 кВ Ф-4 от ГКТП-5-20-33 | ППР-2024 | с. Ключи | м-н. Новэкс
Кулундинские МЭС (Ключевской УЭС) | с 19.06.24 09-00 по 19.06.24 17-00 | ВЛ-0,4 кВ Ф-1 от ГКТП-5-20-33 | ППР-2024 | с. Ключи | Салон красоты "Престиж", Прокуратура, Автовокзал, ул. Центральная 36-40, 47-51
Кулундинские МЭС (Ключевской УЭС) | с 19.06.24 09-00 по 19.06.24 17-00 | ВЛ-0,4 кВ Ф-3 от ГКТП-5-20-33 | ППР-2024 | с. Ключи | м-н. "Мария-Ра"
Кулундинские МЭС (Ключевской УЭС) | с 20.06.24 09-00 по 20.06.24 17-00 | ВЛ-0,4 кВ Ф-2 от ГКТП-5-16-20 | ППР-2024 | с. Ключи | ул. Красноармейская 20-94
Кулундинские МЭС (Ключевской УЭС) | с 21.06.24 09-00 по 21.06.24 16-00 | ВЛ-0,4 кВ Ф-1 от ГКТП-5-20-32 | ППР-2024 | с. Ключи | ул. Ленина 85-121, пер. Железнодорожный 6
Кулундинские МЭС (Ключевской УЭС) | с 25.06.24 09-00 по 25.06.24 17-00 | ВЛ-0,4 кВ Ф-7 от ЗТП-5-20-14 | ППР-2024 | с. Ключи | ул. Кирова 40-68, 45-85, ул., маг. "Изумруд"
Кулундинские МЭС (Ключевской УЭС) | с 25.06.24 09-00 по 25.06.24 17-00 | ВЛ-0,4 кВ Ф-1 от ЗТП-5-20-7 | ППР-2024 | с. Ключи | ул.Делегатская 3-37, ул.Пролетарская 16-32, 21-31
Кулундинские МЭС (Ключевской УЭС) | с 26.06.24 09-00 по 26.06.24 17-00 | ВЛ-0,4 кВ Ф-3 от ЗТП-5-20-10 | ППР-2024 | с. Ключи | РУТС, соцзащита, РЦЗН, м-н" Шторы", м-н "Дашенька, м-н Автозапчасти, м-н Хлеб ,"Радуга", парикм. и.п. Шульга,
Кулундинские МЭС (Ключевской УЭС) | с 26.06.24 09-00 по 26.06.24 17-00 | ВЛ-0,4 кВ Ф-1 от ГКТП-5-16-19 | ППР-2024 | с. Ключи | Охрана"Эгида"; ул. Октябрьская 12, 21-57; Степная, 3 и 4; пер. Ветеринарный 14,15,15"а",18; м-н "Родник"; м-н "Мечта"
Кулундинские МЭС (Ключевской УЭС) | с 27.06.24 09-00 по 27.06.24 17-00 | ВЛ-0,4 кВ Ф-5 от ГКТП-5-20-11 | ППР-2024 | с. Ключи | Магазин "Магнит", фотоателье ИП Маликов. Суд ,гаражи, Универсам, КЦСОСиД, м-н "ПУЛЬС", СТО Храм
Кулундинские МЭС (Ключевской УЭС) | с 27.06.24 09-00 по 27.06.24 17-00 | ВЛ-0,4 кВ Ф-3 от КТП-5-17-1 | ППР-2024 | с. Ключи | ул. Рабочая (2-22;1-23), ул. Озерная (2-20;3-9).
Кулундинские МЭС (Ключевской УЭС) | с 28.06.24 09-00 по 28.06.24 16-00 | ВЛ-0,4 кВ Ф-2 от ГКТП-5-16-20 | ППР-2024 | с. Ключи | ул. Красноармейская 20-94
Кулундинские МЭС (Завьяловский УЭС) | с 04.06.24 09-00 по 04.06.24 17-00 | ВЛ-0,4 кВ Ф-1 от ЗТП-9-17-35 | Обрезка веток деревьев | с. Завьялово | ул. Молодёжная (неч 3-23, чётн 2а, 26-30), Калинина 2, 4.
Кулундинские МЭС (Завьяловский УЭС) | с 05.06.24 09-00 по 05.06.24 17-00 | ВЛ-0,4 кВ Ф-2 от ГКТП-9-2-25 | Выправка опор, перетяжка провода | с. Завьялово | пер. Сибирский, ул. Мамонтова 40, 51, ул. Пролетарская 47, 49.
Кулундинские МЭС (Завьяловский УЭС) | с 06.06.24 09-00 по 06.06.24 17-00 | ВЛ-0,4 кВ Ф-2 от КТП-9-2-12 | Обрезка веток деревьев | с. Завьялово | ул. Советская (неч 143-157), Театральная 1,3, 15, 17.
Кулундинские МЭС (Завьяловский УЭС) | с 13.06.24 09-00 по 13.06.24 17-00 | ВЛ-0,4 кВ Ф-1 от КТП-9-17-16 | КР-2024 | с. Завьялово | ул. Калинина (75-83, 106-110), Колядо (неч 3-9)
Кулундинские МЭС (Завьяловский УЭС) | с 14.06.24 09-00 по 14.06.24 16-00 | ВЛ-0,4 кВ Ф-5 от КТП-9-2-28 | Технологичекое присоединение | с. Завьялово | ул. Комсомольская(неч. 65-85), 40 лет Октября (40,42)
Кулундинские МЭС (Завьяловский УЭС) | с 17.06.24 09-00 по 17.06.24 17-00 | ВЛ-0,4 кВ Ф-2 от КТП-9-17-16 | КР-2024 | с. Завьялово | ул. Калинина (49-73, 88-104), Яковлева (17-27, 32-40), Космонавтов (1,3), Колядо (чёт 4-14), Школьная (1,3)
Кулундинские МЭС (Завьяловский УЭС) | с 18.06.24 09-00 по 18.06.24 17-00 | ВЛ-0,4 кВ Ф-1,2 от ГКТП-9-17-23 | КР-2024 | с. Завьялово | ул. Ленина (неч 1-29, чётн 2-30), ул. Советская (неч 1-25, чётн 2-22).
Кулундинские МЭС (Завьяловский УЭС) | с 19.06.24 09-00 по 19.06.24 17-00 | ВЛ-0,4 кВ Ф-1,2 от ГКТП-9-17-23 | КР-2024 | с. Завьялово | ул. Ленина (неч 1-29, чётн 2-30), ул. Советская (неч 1-25, чётн 2-22).
Кулундинские МЭС (Завьяловский УЭС) | с 20.06.24 09-00 по 20.06.24 17-00 | ВЛ-0,4 кВ Ф-2 от ЗТП-9-17-36 | КР-2024 | с. Завьялово | ул. Степная (чётн 39, 41, 46, 48. ул. Пугачёва 2)
Кулундинские МЭС (Завьяловский УЭС) | с 26.06.24 09-00 по 26.06.24 17-00 | ВЛ-0,4 кВ Ф-3 от ГКТП-9-2-11 | Перетяжка провода, ремонт повторного заземления нулевого провода. | с. Завьялово | ул. Боровая (чётн 52-70)
Кулундинские МЭС (Завьяловский УЭС) | с 27.06.24 09-00 по 27.06.24 17-00 | ВЛ-0,4 кВ Ф-1 от ГКТП-9-2-9 | Выправка опор, перетяжка провода | с. Завьялово | ул. 8 Марта (11-29, 8-36).
Кулундинские МЭС (Завьяловский УЭС) | с 28.06.24 09-00 по 28.06.24 16-00 | ВЛ-0,4 кВ Ф-1 от КТП-9-2-40 | Выправка опор, перетяжка провода | с. Завьялово | ул. Пролетарская (8-12, 3), Ленина (34-46, 31-73).
Кулундинские МЭС (Благовещенский УЭС) | с 10.06.24 09-00 по 10.06.24 16-00 | ВЛ-0,4 кВ Ф-2 от ГКТП-3-23-51 | ППР 2024 (Выправка опор) | р.п. Благовещенка | ул. Джержинского (13-19, 14-26), ул. Орджоникидзе (1-15, 2-26)
Кулундинские МЭС (Благовещенский УЭС) | с 17.06.24 09-00 по 17.06.24 17-00 | ВЛ-0,4 кВ Ф-11 от ЗТП-3-23-13 | ППР 2024 (Замена опор, провода) | р.п. Благовещенка | ул. Гоголя (16-22), ул. Дегтярева (1-37, 2-42), ул. Окябрьская (2-58, 73)
Кулундинские МЭС (Благовещенский УЭС) | с 18.06.24 09-00 по 18.06.24 17-00 | ВЛ-0,4 кВ Ф-11 от ЗТП-3-23-13 | ППР 2024 (Замена опор, провода) | р.п. Благовещенка | ул. Гоголя (16-22), ул. Дегтярева (1-37, 2-42), ул. Окябрьская (2-58, 73)
Кулундинские МЭС (Благовещенский УЭС) | с 20.06.24 09-00 по 20.06.24 17-00 | ВЛ-0,4 кВ Ф-11 от ЗТП-3-23-13 | ППР 2024 (Замена опор, провода) | р.п. Благовещенка | ул. Гоголя (16-22), ул. Дегтярева (1-37, 2-42), ул. Окябрьская (2-58, 73)
Кулундинские МЭС (Благовещенский УЭС) | с 21.06.24 09-00 по 21.06.24 16-00 | ВЛ-0,4 кВ Ф-11 от ЗТП-3-23-13 | ППР 2024 (Замена опор, провода) | р.п. Благовещенка | ул. Гоголя (16-22), ул. Дегтярева (1-37, 2-42), ул. Окябрьская (2-58, 73)
Кулундинские МЭС (Михайловский УЭС) | с 03.06.24 08-00 по 03.06.24 17-00 | ВЛ-0,4 кВ Ф-3 от КТП-26-5-17 | Регулировка стрелы провеса провода, Монтаж заземления | с. Михайловское | ул. К-Маркса (23, 27), маг. Магнит.
Кулундинские МЭС (Михайловский УЭС) | с 03.06.24 08-00 по 03.06.24 17-00 | ВЛ-0,4 кВ Ф-1 от КТП-26-5-12 | Технологичекое присоединение | с. Михайловское | ул. Мира (1-51), ул. Степная (3, 4).
Кулундинские МЭС (Михайловский УЭС) | с 04.06.24 08-00 по 04.06.24 17-00 | ВЛ-0,4 кВ Ф-1 от КТП-26-5-9 | Монтаж заземления | с. Михайловское | ул. Энергетиков (4,6,7, 9), ул. Партизанская (11), ул. Красноармейская (42-62).
Кулундинские МЭС (Михайловский УЭС) | с 05.06.24 08-00 по 05.06.24 17-00 | ВЛ-0,4 кВ Ф-1 от ГКТП-26-4-7 | Замена провода | с. Михайловское | ул. Чкалова (108, 85, 91-101, 110а-118), ул. Центральная (115-117).
Кулундинские МЭС (Михайловский УЭС) | с 10.06.24 08-00 по 10.06.24 17-00 | ВЛ-0,4 кВ Ф-4 от КТП-26-4-7 | Замена провода | с. Михайловское | ул. Сибревкома (36-92).
Кулундинские МЭС (Михайловский УЭС) | с 10.06.24 08-00 по 10.06.24 17-00 | ВЛ-0,4 кВ Ф-1 от КТП-26-5-26 | Замена опор | с. Михайловское | ул.30лет Целины (1-21, 2-10), пер. Целинный(1а-3), ул. Советская (195-209).
Кулундинские МЭС (Михайловский УЭС) | с 11.06.24 08-00 по 11.06.24 17-00 | ВЛ-0,4 кВ Ф-3 от ГКТП-26-5-29 | Замена опор | с. Михайловское | ул.Молодежная (9-23, 6-32)
Кулундинские МЭС (Михайловский УЭС) | с 11.06.24 08-00 по 11.06.24 17-00 | ВЛ-0,4 кВ Ф-1 от ГКТП-26-5-29 | Замена опор | с. Михайловское | ул. Гагарина (2-54) Коррекционная школа
Кулундинские МЭС (Михайловский УЭС) | с 13.06.24 08-00 по 13.06.24 17-00 | ВЛ-0,4 кВ Ф-3 от ГКТП-26-5-9 | Замена провода | с. Михайловское | ул. Партизанская (2-44; 1-73), ул. Гоголя (8) МКД, ул. Энергетиков 1-3, 2-4. ЧП «Меркулов», АО АКЭ (гараж №2).
Кулундинские МЭС (Михайловский УЭС) | с 14.06.24 08-00 по 14.06.24 17-00 | ВЛ-0,4 кВ Ф-2 от ГКТП-26-5-9 | Ремот заземления | с. Михайловское | ул. Красноармейская (64-98), ул. Юбилейная (1-17,2-14) , ул.Гоголя (9-13),ул. Партизанская (65-67).
Кулундинские МЭС (Михайловский УЭС) | с 17.06.24 08-00 по 17.06.24 17-00 | ВЛ-0,4 кВ Ф-4 от ГКТП-26-5-9 | Замена провода | с. Михайловское | скважина ВодСервис, ул. Энергетиков (2а) гаражи.
Кулундинские МЭС (Михайловский УЭС) | с 20.06.24 08-00 по 20.06.24 17-00 | ВЛ-0,4 кВ Ф-1 от ЗТП-26-5-7 | Замена провода | с. Михайловское | К.Маркса (8-20, 11) МКД, ул. Центральная (2-6) МКД, Д/сад№2, Стадион, ул. Олимпийская (2а)гаражи.
Кулундинские МЭС (Михайловский УЭС) | с 21.06.24 08-00 по 21.06.24 17-00 | ВЛ-0,4 кВ Ф-1 от ЗТП-26-5-11 | Замена опор | с. Михайловское | ул. Ленина (102-172, 83-145), ул. Советская (42-46, 65),
Кулундинские МЭС (Михайловский УЭС) | с 27.06.24 08-00 по 27.06.24 17-00 | ВЛ-0,4 кВ Ф-2 от ГКТП-26-4-8 | Выправка опор | с. Михайловское | ул. Чкалова (27- 55, 28-62), ул. Пионерская (18, 24-34).
Новоалтайские МЭС
Плановые работы на электрооборудовании 6-35 кВ с отключением потребителей
Наименование филиала (участка) | Дата/Время нач./окон.работ | Объект отключения (наименование ВЛ, КЛ, ТП) | Наименование работ | Населенный пункт | Адрес
Новоалтайские МЭС (ЭТЛ) | с 04.06.24 13-00 по 04.06.24 17-00 | ТП-116 Т-2 | Высоковольтные испытания Т-2 | г. Новоалтайск | Без отключения абонентов
Новоалтайские МЭС (ЭТЛ) | с 06.06.24 13-00 по 06.06.24 17-00 | ТП-173 Т-1 | Высоковольтные испытания Т-1 | г. Новоалтайск | Без отключения абонентов
Новоалтайские МЭС (ЭТЛ) | с 11.06.24 09-00 по 11.06.24 17-00 | ТП-245 РУ-10 кВ яч. 4 | Настройка и регулировка РЗиА | г. Новоалтайск | КТП-80 (СНТ Юбилейное), КТП-94 (СНТ Лето), КТП-46-11-1 (вед.), КТП-46-11-2 (вед.), КТП-46-11-3 (вед.), КТП-46-11-4 (вед.), ПАО "Вымпелком" Зудиловский сельсовет, в гр.кад.кв. 22:33:021305
Новоалтайские МЭС (ЭТЛ) | с 14.06.24 09-00 по 14.06.24 16-00 | ТП-102 Т-1 | Высоковольтные испытания Т-1 | г. Новоалтайск | Без отключения абонентов
Новоалтайские МЭС (ЭТЛ) | с 18.06.24 09-00 по 18.06.24 17-00 | ТП-245 РУ-10 кВ яч. 1 | Настройка и регулировка РЗиА | г. Новоалтайск | Без отключения абонентов
Новоалтайские МЭС (ЭТЛ) | с 20.06.24 09-00 по 20.06.24 17-00 | ТП-245 РУ-10 кВ яч. 3 | Настройка и регулировка РЗиА | г. Новоалтайск | Без отключения абонентов
Новоалтайские МЭС (ЭТЛ) | с 21.06.24 09-00 по 21.06.24 16-00 | ТП-104 Т-1 | Высоковольтные испытания Т-1 | г. Новоалтайск | Без отключения абонентов
Новоалтайские МЭС (ЭТЛ) | с 24.06.24 09-00 по 24.06.24 17-00 | ТП-42 РУ-6 кВ яч. 8 | Настройка и регулировка РЗиА | г. Новоалтайск | Без отключения абонентов
Новоалтайские МЭС (ЭТЛ) | с 25.06.24 09-00 по 25.06.24 17-00 | ТП-113 Т-2 | Высоковольтные испытания Т-2 | г. Новоалтайск | Без отключения абонентов
Новоалтайские МЭС (ЭТЛ) | с 26.06.24 09-00 по 26.06.24 17-00 | ТП-245 РУ-10 кВ яч. 5 | Настройка и регулировка РЗиА | г. Новоалтайск | Без отключения абонентов
Новоалтайские МЭС (ЭТЛ) | с 28.06.24 09-00 по 28.06.24 13-00 | ТП-30 | Высоковольтные испытания Т-1 | г. Новоалтайск | ул. Гагарина, 13-офис-ЧЛ Кожевникова, КАНО офис.помещение; ул. Гагарина, 11-офис ЧЛ Кильков; ул.Хлебозаводская,6-33 офис; ул.Деповская,30-магазин; ул. Деповская, 37, адм.-гараж; ул. Красногвардейская, 9 аптека-ЧЛ Игнатов; оптика-ИП Данько; ООО Планета-офис; маг.Ермак-ЧЛ Зубовский; "МЕЖА"-ЧЛ Шишкин; ООО "Алина"-магазин; ул. Гагарина, 9 - Парикмахерская-ИП Мясникова; магазин-ЧЛ Григорьева; ремонт обуви-ЧЛ Кох; маг.непрод.товаров-ЧЛ Хан; ул. Деповская,28 - аптека ИП Теличко; ул. Деповская, 28-маг."Золушка", ост."Березка", маг."Весна"-ИП Маматова; ул.Деповская,30-маг."Удача", маг."Авто-Лидер", ул.Деповская,28а-2-офис- -ЧЛ Трубников, офис-ЧЛ Апанасенко, маг."Домовушка" Деповская 28А - "Новинка"- дом.кухня
Новоалтайские МЭС (Косихинский УЭС) | с 06.06.24 09-00 по 06.06.24 17-00 | ГКТП-28-4-32 | ППР-2024 | с. Косиха | ул.Заринская 1-12; ул.Октябрьская 1-17; ул.Рабочая 81-91, 82; ул.Чехова 1б, 3в; ул.Южный квартал 1-51.
Новоалтайские МЭС (Косихинский УЭС) | с 11.06.24 09-00 по 11.06.24 16-00 | КТП-28-18-5 | ППР-2024 | с. Косиха | ул.Горького 12-42, 15-35; ул.Лермонтова 13,14; ул.Пушкина 8-64, 13-55; пер.Рябиновый 1-10; ул.Садовая 28, 30; ул.Целинная 1.
Новоалтайские МЭС (Косихинский УЭС) | с 14.06.24 09-00 по 14.06.24 16-00 | КТП-39-20-1 | ППР-2024 | с. Налобиха | пер.Озерный 1 ул.Сышляева 53; ул.Тельмана 73-89; ул.Чапаева 92-98; ул.Чкалова 81-91, 104-122; ул.Юбилейная 1б, 2.
Новоалтайские МЭС (Косихинский УЭС) | с 18.06.24 09-00 по 18.06.24 09-15 | ВЛ-10 кВ, Л-28-4 от ПС-28 "Косихинская" яч.4 | Отключение ЛР-28-4-5 на опоре №65 | с. Косиха | пер.Банковский 1-10; пер.Больничный 1-12; ул.Весенняя 1, 1А; ул.Гагарина 1-23; ул.Дорожная 1-27; ул.Заводская 1-10; ул.Заринская 1-12; ул.Колхозная 1-10; ул.Комсомольская 2-60, 7-41; пер.Лосихинский 4, 13; ул.Луговая 21-37, 26-32; ул.Мамонтова 1-20; ул.Мира 1-15; ул.Молодежная1-24; ул.Нагорная 8-18; ул.Нектарная 1-7, 2; ул.Октябрьская 1-17; ул.Пионерская 1-32; ул.Пролетарская 1-66; ул.Рабочая 2А-82, 3А-97; ул.Речная 21-28; ул.Сибирская 1-32; ул.Советская 11-25А, 20-28, 34, 40-52; ул.Солнечная 1-19; ул.Союза Республик 3-33, 6-40; ул.Строительная 1-10; ул.Титова 1-74; ул.Топорова 18-40, 15-39; пер.Урожайный 1-7; ул.Чкалова 2-23; ул.Чехова 1-13; ул.Школьная 1А, 2А, 2В; ул.Шукшина 2-13; ул.Южный квартал 1-51.
Новоалтайские МЭС (Косихинский УЭС) | с 18.06.24 09-00 по 18.06.24 17-00 | ВЛ-10 кВ, Л-28-4 от ПС-28 "Косихинская" яч.4 от оп.№65 до оп.№103 | ППР-2024 | с. Косиха | ул.Гагарина 1-23; ул.Дорожная 1-27; ул.Заринская,1-12; ул.Колхозная 1-10; ул.Мамонтова1; ул.Октябрьская 1-17; ул.Пролетарская 1-66; ул.Рабочая 24-82, 35-97; ул.Сибирская 1-32; ул.Солнечная 1-19; ул.Титова 49-74; пер.Урожайный 1-7; ул.Чехова 1-13; ул.Шукшина 2-23; ул.Южный квартал 1-51.
Новоалтайские МЭС (Косихинский УЭС) | с 18.06.24 16-45 по 18.06.24 17-00 | ВЛ-10 кВ, Л-28-4 от ПС-28 "Косихинская" яч.4 | Включение ЛР-28-4-5 на опоре №65 | с. Косиха | пер.Банковский 1-10; пер.Больничный 1-12; ул.Весенняя 1, 1А; ул.Гагарина 1-23; ул.Дорожная 1-27; ул.Заводская 1-10; ул.Заринская 1-12; ул.Колхозная 1-10; ул.Комсомольская 2-60, 7-41; пер.Лосихинский 4, 13; ул.Луговая 21-37, 26-32; ул.Мамонтова 1-20; ул.Мира 1-15; ул.Молодежная1-24; ул.Нагорная 8-18; ул.Нектарная 1-7, 2; ул.Октябрьская 1-17; ул.Пионерская 1-32; ул.Пролетарская 1-66; ул.Рабочая 2А-82, 3А-97; ул.Речная 21-28; ул.Сибирская 1-32; ул.Советская 11-25А, 20-28, 34, 40-52; ул.Солнечная 1-19; ул.Союза Республик 3-33, 6-40; ул.Строительная 1-10; ул.Титова 1-74; ул.Топорова 18-40, 15-39; пер.Урожайный 1-7; ул.Чкалова 2-23; ул.Чехова 1-13; ул.Школьная 1А, 2А, 2В; ул.Шукшина 2-13; ул.Южный квартал 1-51.
Новоалтайские МЭС (Косихинский УЭС) | с 27.06.24 09-00 по 27.06.24 17-00 | КТП-39-20-1 | ППР-2024 | с.Налобиха | пер.Озерный 1 ул.Сышляева 53; ул.Тельмана 73-89; ул.Чапаева 92-98; ул.Чкалова 81-91, 104-122; ул.Юбилейная 1б, 2.
Новоалтайские МЭС (Тальменский УЭС) | с 03.06.24 09-00 по 03.06.24 17-00 | КТП-2-23 | КР ППР-2024 | р.п. Тальменка | ЧЛ Коломоец Л.А., ООО "Каскад", ЧЛ Ижболдин А.А., ООО Темп, ИП Наумова Т.М., ЧЛ Колесова О.Ю., ФГБУ "Западно- Сибирское УГМС", ул. Мичурина 2-17/А, 19, 19/А, 30
Новоалтайские МЭС (Тальменский УЭС) | с 04.06.24 09-00 по 04.06.24 17-00 | КТП-2-23 | КР ППР-2024 | р.п. Тальменка | ЧЛ Коломоец Л.А., ООО "Каскад", ЧЛ Ижболдин А.А., ООО Темп, ИП Наумова Т.М., ЧЛ Колесова О.Ю., ФГБУ "Западно- Сибирское УГМС", ул. Мичурина 2-17/А, 19, 19/А, 30
Новоалтайские МЭС (Тальменский УЭС) | с 05.06.24 09-00 по 05.06.24 17-00 | КТП-2-61 | КР ППР-2024 | р.п. Тальменка | ИП Голопапа Ю.Н., ЧЛ Камалов В.С., ЧЛ Арбуз В.М., пер. Гвардийский 1-15, ул. Боровая 1-32, 34, 36, 38 40, 42, ул. Партизанская 50, 54, 54/а, 58, ул. Советская 45/а, 47, 49, ул. Строителей 17, 19, 21-30, 32-44, ул. Чапаева 16
Новоалтайские МЭС (Тальменский УЭС) | с 06.06.24 09-00 по 06.06.24 17-00 | КТП-2-61 | КР ППР-2024 | р.п. Тальменка | ИП Голопапа Ю.Н., ЧЛ Камалов В.С., ЧЛ Арбуз В.М., пер. Гвардийский 1-15, ул. Боровая 1-32, 34, 36, 38 40, 42, ул. Партизанская 50, 54, 54/а, 58, ул. Советская 45/а, 47, 49, ул. Строителей 17, 19, 21-30, 32-44, ул. Чапаева 16
Новоалтайские МЭС (Тальменский УЭС) | с 10.06.24 09-00 по 10.06.24 17-00 | КТП-2-54 | КР ППР-2024 | р.п. Тальменка | ИП Юдинцева Е.В., пер. Кировский 1-3, 5, пер. Кооперативный 1-7, 10/гар, пер. Пожарный 10, 12, 14, 16, 19, 21, ул. Барнаульская 2, 4, 6, 8, 10-38, 38/а, ул. Белинского 1-6, ул. Кирова 1-6, 8, 12, 14/1, 16, 18, 20, 20/гар, 22, 24, 24/А, 26, 28, ул. Тихонова 12, 16, 18, 27, 29, 31, 33, 35
Новоалтайские МЭС (Тальменский УЭС) | с 17.06.24 09-00 по 17.06.24 17-00 | КТП-2-76 | КР ППР-2024 | р.п. Тальменка | пер. Мельничный 1-14, 16-20, 23, 25, 25/а, 27, ул. Гагарина 1-3, ул. Набережная 19-46, ул. Тихонова 38-91
Новоалтайские МЭС (Тальменский УЭС) | с 18.06.24 09-00 по 18.06.24 17-00 | КТП-2-76 | КР ППР-2024 | р.п. Тальменка | пер. Мельничный 1-14, 16-20, 23, 25, 25/а, 27, ул. Гагарина 1-3, ул. Набережная 19-46, ул. Тихонова 38-91
Новоалтайские МЭС (Тальменский УЭС) | с 25.06.24 09-00 по 25.06.24 17-00 | ГКТП-2-47 | КР ППР-2024 | р.п. Тальменка | Администрация Тальменского поссовета, ЧЛ Долгова М.В., ИП Рощупкин, ИП Жирова Н.В., ООО "ТС Аникс", ЧЛ Дроздов С.Р., ул. Кирова 21, 23, 25, 27, 29, 31, 35, 35а, 37, 39, 39/а, 41, 45, 51, 53/а, 55, 55/Б, 57, 59, 61, 63, 65, 67, 69, 71, 73/А, 79, 81, ул. Совесткая 48/А, ул. Чапаева 1-6, 8, ул. Чкалова 1- 56
Новоалтайские МЭС (Тальменский УЭС) | с 26.06.24 09-00 по 26.06.24 17-00 | ГКТП-2-47 | КР ППР-2024 | р.п. Тальменка | Администрация Тальменского поссовета, ЧЛ Долгова М.В., ИП Рощупкин, ИП Жирова Н.В., ООО "ТС Аникс", ЧЛ Дроздов С.Р., ул. Кирова 21, 23, 25, 27, 29, 31, 35, 35а, 37, 39, 39/а, 41, 45, 51, 53/а, 55, 55/Б, 57, 59, 61, 63, 65, 67, 69, 71, 73/А, 79, 81, ул. Совесткая 48/А, ул. Чапаева 1-6, 8, ул. Чкалова 1- 56
Новоалтайские МЭС (Новоалтайский РЭС) | с 06.06.24 09-00 по 06.06.24 16-30 | ВЛ-10 кВ, Л-46-11 от ПС-46 "Пригородная" яч.11 | ППР-2024 | г. Новоалтайск | ул.Драничникова, 24-28; ул.2-я Партизанская, 101; ул.Набережная, 12, 14, 16 ул.2-я Партизанская,42-66,73-99а; ул.Белоярская, 219-249, 253; ул.2-я Партизанская, 68-70; ул.Ползунова, 2-22, 22а, 1-21; ул.Драничникова, 17,17а; ул.Драничникова, 19а-23; ул.Белоярская,220-240,244-294; ул. Драничникова,15; ул.Белоярская,258а-ИП Р.Д.Елясова Торг. пав-н; ул.Белоярская,260а-ИП Опенышева Н.В. маг. "Продукты" ул. Пролетарская,1-35,2-42; ул. Пролетарская,44-62,66-88,37-67; ул.Драничникова,9а,16-22,11/1-11/2,13; ул.2-я Линейная,9,12,12А ул.Некрасовская,65-111, 66-108; ул. 2 Заводская,110а-144,150,152; ул.Некрасовская,29-61,30-64; ул.2 Заводская,68-108; гараж; ул.Драничникова,1-3,2А ул.Ударная,108; ул.Добролюбова,2-12,16-36,3-49; ул.Драничникова,4,6,5-9; ул. Некрасовская,63. 111А пер.2Трудовой,1-9,2-6; пер.2Трудовой,5-ИП Ярных В.В. ул.2 Заводская,66; ул.Некрасовская,25,27,28; ул.Ударнная,74-106,61,74а; ул.Ударная,110-144,133,135; ул.Некрасовская,111а,111,113,115; пер.Линейный,1-7,2-10; ул.2-я Пролетарская,84 ул. Драничникова,8-14; ул.Ударная,101-111,115-131; ул.Ударная,63-99; пер.2Трудовой,11-13,19-31,8-16; ул.Белоярская,216,218; пер.Рабочий,2-4,1-7; ул.Белоярская, 168-190,196; ул.Ударная,39; пер.Рабочий,9-19,6-14,18; пер.Белоярский,2а-22,5-39; ул.2 Заводская,34-64; ул.2 Заводская,48 -касса вокзала; ул.Некрасовская,2-26,1-23; ул.Ударная,50; ул.2 Луговая,41; ул. Ударная,41-59,52-72; пер.2-ой Трудовой, 15;
Новоалтайские МЭС (Бобровский УЭС) | с 11.06.24 09-00 по 11.06.24 16-00 | КТП-36-5-6 | ППР-2024 | с.Бобровка | ул.Ленина, 43-65; ул.Ленина, 24а-24в; ул.Матросова, 1-24; ул.Мамонтово, 1-8; ул.Калинина, 2-18
Новоалтайские МЭС (Бобровский УЭС) | с 13.06.24 09-00 по 13.06.24 16-00 | КТП-36-5-8 | ППР-2024 | с.Бобровка | ул.Ленина, 67-77; ул.Демидова, 1-15; ул.2-яАлтайская, 1-17; пер.Солнечный, 1-20; ул.Дресвянникова, 2-35
Новоалтайские МЭС (Новоалтайский РЭС) | с 20.06.24 09-00 по 20.06.24 16-30 | ВЛ-10 кВ, Л-46-16 от ПС-46 "Пригородная" яч.16 | ППР-2024 | г. Новоалтайск | ПАО "Вымпелком" ул.Кармацкая (Верхняя), 19, 21, 25, 47; ул.Кармацкая (Дачная), 1,1а,3а, 17,21,29,59,63,65,41,45,73,77, 85-93,65а,99а,99б,101,105,103а, 109а,117а,119,121а,123,155; 8,16,26,34,30,46,48,122,142, 144,116а; п.Кармацкий ул.Верхняя,92,96,101,106-114, 120-128,9 ул.Кармацкая, 76,78а,в,г, 56-72, 80,90,63,52,52а,48,46,123,127, 131-135,141-147,159-2 п.Кармацкий, лагерь
Новоалтайские МЭС (Новоалтайский РЭС) | с 21.06.24 08-30 по 21.06.24 16-30 | ВЛ-10 кВ, ЦРП-ЭЧС фидер 10 | Обрезка крон деревьев по заявкам потребителей | г. Новоалтайск | ул.Тимирязева,26-86,57,61,63, 67-127,133-147; ул.Совхозная,1-11,15,17,2-12; ул.Совхозная,14-50,54-74; ул.Гайдара,2-6,3-13; ул.Тимирязева,129,131;
Новоалтайские МЭС (Боровихинский УЭС) | с 27.06.24 09-00 по 27.06.24 17-00 | ВЛ-10 кВ, Л-46-15 от ПС-46 "Пригородная" яч.15 | ППР-2024 | п.Казачий | п.Казачий
Новоалтайские МЭС Служба подстанций | с 03.06.24 08-30 по 03.06.24 17-30 | ГКТП-109: РУ-10 кВ, РУ-0,4 кВ, Т-1 | Капитальный ремонт электрооборудования | г. Новоалтайск | Скважина №19; Скважина №20; ул. Титова, 1-43
Новоалтайские МЭС Служба подстанций | с 04.06.24 08-30 по 04.06.24 17-30 | ГКТП-58: РУ-10 кВ, РУ-0,4 кВ, Т-1 | Капитальный ремонт электрооборудования | г. Новоалтайск | ул.Перфишина, 1-25,2-14; ул.Мерзликина, 1,3; ул. Республики, 11-45,45а,6а, 6-30; ул. Республики,8А-АТС; ул.Перфишина, 16-32; ул.2 Стахановская,9-17,23,27,29
Новоалтайские МЭС (Боровихинский УЭС) | с 04.06.24 09-00 по 04.06.24 17-00 | КТП-46-5-1 | ППР-2024 | с.Боровиха | ИП Романов Л.Н. деревообр. Цех ул. Мичурина,1,2,5; ул. Свобода,1-9; ИП Романов Л.Н. ул. Промышленая,39; ул. Песчанная,1-7; ул. Свобода,4-33;ул. Промышленая,335,37; ул. Мичурина, 7-39;
Новоалтайские МЭС Служба подстанций | с 05.06.24 08-30 по 05.06.24 17-30 | КТП-82: РУ-10 кВ, РУ-0,4 кВ, Т-1 | Капитальный ремонт электрооборудования | г. Новоалтайск | ул. Декабристов,18,20-24а-30, 34-46а,52; ул.2-я Школьная, 45-79,40-72; ул.2-я Набережная,1,1а,1б,3а; ул.Декабристов, 25-27,31,46; ул.2-я Совхозная, 35-47,30-48; ул.Октября, 26,26а,30-36,25-37; ул.Декабристов, 1-23,24; ул. 2-я Школьная,35-43,36,38; ул.2-я Стахановская, 43-51,38-50; ул.2-я Зеленая, 39-45,32-42; ул.Октября, 2-24,1-23
Новоалтайские МЭС Служба подстанций | с 06.06.24 08-30 по 06.06.24 17-30 | ТП-91: Т-1 | Капитальный ремонт электрооборудования | г. Новоалтайск | без отключения абонентов
Новоалтайские МЭС Служба подстанций | с 06.06.24 08-30 по 06.06.24 17-30 | ТП-77: Т-1 | Капитальный ремонт электрооборудования | г. Новоалтайск | без отключения абонентов
Новоалтайские МЭС (Боровихинский УЭС) | с 06.06.24 09-00 по 06.06.24 17-00 | КТП-46-5-5 | ППР-2024 | с.Боровиха | ул. Н-Советская,1-40; пер. Комсомольский,1-15; МУП Коммунальщик.ул. Н-Советская,41-63,42-76; ул. Молодежная,1-9,2-12; ИП Государева Н.В. ул. Переездная,57-63; Магазин: котельная; ЦВР.
Новоалтайские МЭС Служба подстанций | с 07.06.24 08-30 по 07.06.24 17-30 | ТП-91: Т-2 | Капитальный ремонт электрооборудования | г. Новоалтайск | без отключения абонентов
Новоалтайские МЭС Служба подстанций | с 07.06.24 08-30 по 07.06.24 17-30 | ТП-77: Т-2 | Капитальный ремонт электрооборудования | г. Новоалтайск | без отключения абонентов
Новоалтайские МЭС Служба подстанций | с 10.06.24 08-30 по 10.06.24 17-30 | ГКТП-75: РУ-10 кВ, РУ-0,4 кВ, Т-1 | Капитальный ремонт электрооборудования | г. Новоалтайск | ул.Северная, 2-8, 12-28, 1А-19, 12а, 24а,24б,24г, 1а; Ул.Северная,21,23,29-33, 46-74,76А,76в,76/1; ул.Тополинная,2-12,3а,3-9; ул.40 лет Победы, 28,30,13,15,15а; ул.Изумрудная,41; Ул.Северная,30-34,38-44; ул.Спаская,4-20,24А,26; ул.Изумрудная,31А-39,48-56А; ул.40 лет Победы,18-26
Новоалтайские МЭС Служба подстанций | с 13.06.24 08-30 по 13.06.24 13-00 | ТП-152: РУ-10 кВ яч.2 | Ревизия вставкодержателя | г. Новоалтайск | без отключения абонентов
Новоалтайские МЭС Служба подстанций | с 13.06.24 13-30 по 13.06.24 17-30 | ГКТП-26: РУ-10 кВ | Ревизия выключателя нагрузки | г. Новоалтайск | ул.Байдукова, 48-78, 43-95, 63а; ул.Маяковского, 64а; ул.Белякова, 44-96, 45-97, 53а, 97а; пер.Профсоюзный, 50; пер.Опорный, 31, 23а, 24, 28; пер.Свободный, 15; пер.Опорный, 34,37; ул.Маяковского, 33-61, 49а, 42-72; ул.Тургенева, 37-67, 42-70; ул.Тургенева, 69-89, 89а, 70а, 72-92; ул.Маяковского, 63-81, 74-94
Новоалтайские МЭС Служба подстанций | с 17.06.24 08-30 по 17.06.24 17-30 | ТП-91: РУ-6 кВ, РУ-0,4 кВ | Капитальный ремонт электрооборудования | г. Новоалтайск | ул.Коммунистическая,116в; МУП Котельная №3; ул.Коммунистическая, 116а; ООО "Сибирская сосна"; ул.Коммунистическая, 118; Скважина КРЗ; Водоканал скважина-9,10; Водоканал-скважина №8; ул.Коммунистическая, 118а- Ветлечебница (эл.котел); ул.Плодопитомник,27,38-42,41; западнее ул.Коммунистическая, 118а; ул.Коммунистическая, 116а (откл.); Скважина КРЗ
Новоалтайские МЭС Служба подстанций | с 18.06.24 08-30 по 18.06.24 17-30 | ТП-77: РУ-10 кВ, РУ-0,4 кВ | Капитальный ремонт электрооборудования | г. Новоалтайск | ул.40 лет ВЛКСМ,6а- ИП Ватолина- ателье "Элегия"; ул.40 лет ВЛКСМ Детский сад №19; ул.Космонавтов,11 п.6, ООО "Глайдер"; ЧЛ Юршин-офис; ул.Космонавтов,11 п.1; ЧЛ Козловская Е.Н.-магазин, ЧЛ Антропов С.П.-магазин; ул.Космонавтов,13; ул.Космонавтов,13, маг. "Наташа"; ул.Космонавтов,7, м-н "Буква","Котопес", "Домир", киоск-"Роспечать", "Библиотека"; ул.Красногвардейская,19, ЧЛ Полунькова Л.А.-маг."Океан"; ЧЛ Сартаков Д.В.-офис; ЧЛ Иванова А.М.-офис; ул.Космонавтов ,9; катодная защита; ул.Космонавтов ,7; ул.40 лет ВЛКСМ,11; Кооперативные погреба (ПК №2); Мария-Ра ввод №2; Детский сад №1; ул.40 лет ВЛКС,2 4; библиотека ф-л№3; Лембей В.Я.-мед.кабинет; ул. Красногвардейская,17, ИП Трунтов В.В.-помещение
Новоалтайские МЭС Служба подстанций | с 20.06.24 08-30 по 20.06.24 17-30 | ГКТП-93: РУ-10 кВ, РУ-0,4 кВ, Т-1 | Капитальный ремонт электрооборудования | г. Новоалтайск | ул.Репина, 1-5а; ул.О.Кошевого, 1-31, 31а, 2-28; Шиномонтаж, катодная станция; ул.Репина, 7а-маг. "Продукты"; ул.Репина, 9; ул.Репина, 5-7, 13-21, 11а; гаражи; ул.Репина, 6, 8
Новоалтайские МЭС Служба подстанций | с 21.06.24 08-30 по 21.06.24 17-30 | ГКТП-197: РУ-10 кВ, РУ-0,4 кВ, Т-1 | Капитальный ремонт электрооборудования | г. Новоалтайск | Ул. Сиреневая 3,5;4,8,10,16г; ул. Добрынинская 4-14; ул. Изумрудная 30,32,36; ул. Индустриальная 15-21; Ул. Сиреневая 12-16,20,22; ул. Индустриальная 23-31; ул. Спасская 1-7; Ул. Сиреневая 7-13; ул. Спасская 9-11; ул. Изумрудная 38-46
Новоалтайские МЭС Служба подстанций | с 24.06.24 08-30 по 24.06.24 17-30 | ГКТП-139: РУ-10 кВ, РУ-0,4 кВ, Т-1 | Капитальный ремонт электрооборудования | г. Новоалтайск | ул.Магистральная,57-67,82; ПАО МТС ул.8-ое Марта,57,61,61А,58-66; ул.8-ое Марта,61а-Автомойка ИП Ширинов; ИП Тислина Е.С. ул.8-ое Марта,64- ул.Магистральная,82- ИП Миняева В.И. ремонт. бокс; светофор; ул.8-ое Марта,1-21,2-18; ул.Рабочая,3-41,2-22; ИП Афанасьева Е.В.-киоск; ул.Магистральная,62-80,72-ИП Тислина; пер.Осипенко,2-26,3-13; ул.8-ое Марта,23-41,45-49,20-54; ул.Рабочая,43-45/2
Новоалтайские МЭС Служба подстанций | с 25.06.24 08-30 по 25.06.24 17-30 | ГКТП-112: РУ-6 кВ, РУ-0,4 кВ, Т-1 | Капитальный ремонт электрооборудования | г. Новоалтайск | ул. А.Рабочий, 71-97,77а, 72-94; ул. Сибирская, 67-93, 74-102,102а,104а; пер.Опорный,8,7; ул.Зеленая,71-91, 68-88; ул.Сибирская,95-111,104-114; ул.Чкалова,102-114,116а; 97-113; ул. Байдукова, 80-100; пер. Свободный, 3а,3,5,7,9а; 2-12; пер. Опорный, 14,17; ул.Чкалова, 63-95; 68-100; ул.Островского,65-93,72-98; ул.Островского,70-маг."Радужный"
Новоалтайские МЭС Служба подстанций | с 26.06.24 08-30 по 26.06.24 17-30 | КТП-121: РУ-10 кВ, РУ-0,4 кВ, Т-1 | Капитальный ремонт электрооборудования | г. Новоалтайск | ул. Трактовая,88В - ЧП Свинухов С.Н. магазин; ул.Болотная,11А-25,14-18; ул.Урицкого,21-43,34-56; пер.Фрунзе, 10-12А; пер.Бажовский,3-9,4-10; ул.Болотная,1-9Д,2А-12; ул.Северная,25,27; л.Спаская,28-34,38-48; ул.Трактовая,87-103а,109а; 86б-88а,98-110; пер.Фрунзе,1,2-8А; Клуб, ДЮЦ; ул.Трактовая,86г-магазин; ул.Урицкого, 46-69, 58-72,72а
Новоалтайские МЭС Служба подстанций | с 27.06.24 08-30 по 27.06.24 17-30 | ГКТП-59: РУ-10 кВ, РУ-0,4 кВ, Т-1 | Капитальный ремонт электрооборудования | г. Новоалтайск | ул.Пушкинская 36-54,131-143а, киоск. -145а; Рыбальная 2-16, 1-19, Непроезжая14,34-38,11-19, 6,.51-57, Белоярская 116,118,139; Белоярская, 145а - Иляскина Л.В. ИП; ул.Белоярская, 108-114, 111-135; ул.Боровая, 1-15, 2-28, ул.Сосняк, 55, 63-79/1,79/2, 79а; ул.Пушкинская, 63-71,87-95, 99-127, 63а, 67а,123а,71а; ул.Пушкинская, 18-34; пер.Кулундинский, 1-13, 2-22; ул.Белоярская 137а - Магазин ООО"Оват"
Новоалтайские МЭС Служба подстанций | с 28.06.24 08-30 по 28.06.24 17-30 | ГКТП-57: РУ-10 кВ, Яч.1 | Ревизия выключателя нагрузки | г. Новоалтайск | ул.Белоярская,149-маг."Аникс", Аптека; ул.Республики, 5-9; ул.Советов, 1/1; Муз.школа; ул.Республики, 8а-АТС; ул.Садовая, 2-30, 1-21; ул.Белоярская, 146/1, 150-158; Магазин "Хоз.товары", "Новинка", аптека, почта, киоск, рынок, остановочный павильон; ул.Кривой Рог, 2-16, 1-5; ул. 1-я Подгорная, 2-я Подгорная; ул.Белоярская, 122-146/2, 141-145; маг."Дельта", кафе "Форт"; ул.Республики, 4
Новоалтайские МЭС Служба подстанций | с 28.06.24 08-30 по 28.06.24 17-30 | ГКТП-222: РУ-10 кВ 1 секция шин, яч.7 | Замена выключателя нагрузки | г. Новоалтайск | без отключения абонентов
Плановые работы на электрооборудовании 0,4 кВ с отключением потребителей
Наименование филиала (участка) | Дата/Время нач./окон.работ | Объект отключения (наименование КТП, № фидера) | Наименование работ | Населенный пункт | Адрес
Новоалтайские МЭС (Косихинский УЭС) | с 04.06.24 09-00 по 04.06.24 17-00 | ВЛ-0,4 кВ Ф-3 от КТП-28-18-24 | ППР-2024 | с. Косиха | ул.Озерная 2-8, 3-7; ул.Кооперативная 13, 27-53, 38-50; пер.Лесной 2-14, 5-13; ул.Школьная 2-26.5-35.
Новоалтайские МЭС (Косихинский УЭС) | с 05.06.24 09-00 по 05.06.24 17-00 | ВЛ-0,4 кВ Ф-2 от КТП-28-18-24 | ППР-2024 | с. Косиха | ул.Кооперативная 25А, 34, 36; ул.Садовая 1-33, 2-26.
Новоалтайские МЭС (Косихинский УЭС) | с 07.06.24 09-00 по 07.06.24 16-00 | ВЛ-0,4 кВ Ф-1 от КТП-28-18-24 | ППР-2024 | с. Косиха | ул.Кооперативная 1-25, 2-28.
Новоалтайские МЭС (Косихинский УЭС) | с 13.06.24 09-00 по 13.06.24 17-00 | ВЛ-0,4 кВ Ф-1 от КТП-39-7-10 | ППР-2024 | с. Налобиха | ул.Набережная 8-45.
Новоалтайские МЭС (Косихинский УЭС) | с 17.06.24 09-00 по 17.06.24 17-00 | ВЛ-0,4 кВ Ф-2 от ТП-28-4-16 | ППР-2024 | с. Косиха | ул.Комсомольская 4-14; ул.Советская 7А, 9А; ул.Топорова 15б, 15в. 24-34.
Новоалтайские МЭС (Косихинский УЭС) | с 20.06.24 09-00 по 20.06.24 17-00 | ВЛ-0,4 кВ Ф-3 от КТП-28-18-24 | ППР-2024 | с. Косиха | ул.Озерная 2-8, 3-7; ул.Кооперативная 13, 27-53, 38-50; пер.Лесной 2-14, 5-13; ул.Школьная 2-26.5-35.
Новоалтайские МЭС (Косихинский УЭС) | с 25.06.24 09-00 по 25.06.24 17-00 | ВЛ-0,4 кВ Ф-1 от КТП-28-18-24 | ППР-2024 | с. Косиха | ул.Кооперативная 1-25, 2-28.
Новоалтайские МЭС (Косихинский УЭС) | с 26.06.24 09-00 по 26.06.24 17-00 | ВЛ-0,4 кВ Ф-1 от КТП-39-7-10 | ППР-2024 | с. Налобиха | ул.Набережная 8-45.
Новоалтайские МЭС (Косихинский УЭС) | с 28.06.24 09-00 по 28.06.24 16-00 | ВЛ-0,4 кВ Ф-2 от ГКТП-39-13-3 | ППР-2024 | с. Налобиха | пер.Озерный 2; пер.Промышленный 1, 2; ул.Смышляева 29-47.48-72.
Новоалтайские МЭС (Тальменский УЭС) | с 03.06.24 09-00 по 03.06.24 17-00 | ВЛ-0,4 кВ Ф-1 от КТП-2-54 | КР ППР-2024 | р.п. Тальменка | пер. Пожарный 16, 21, ул. Барнаульская 2, 4, 6, 8, 10-19, 21, 21/а, 23, 25, 27, 29
Новоалтайские МЭС (Тальменский УЭС) | с 04.06.24 09-00 по 04.06.24 17-00 | ВЛ-0,4 кВ Ф-1 от КТП-2-54 | КР ППР-2024 | р.п. Тальменка | пер. Пожарный 16, 21, ул. Барнаульская 2, 4, 6, 8, 10-19, 21, 21/а, 23, 25, 27, 29
Новоалтайские МЭС (Тальменский УЭС) | с 05.06.24 09-00 по 05.06.24 17-00 | ВЛ-0,4 кВ Ф-1 от КТП-2-54 | КР ППР-2024 | р.п. Тальменка | пер. Пожарный 16, 21, ул. Барнаульская 2, 4, 6, 8, 10-19, 21, 21/а, 23, 25, 27, 29
Новоалтайские МЭС (Тальменский УЭС) | с 06.06.24 09-00 по 06.06.24 17-00 | ВЛ-0,4 кВ Ф-2 от КТП-2-54 | КР ППР-2024 | р.п. Тальменка | ИП Юдинцева Е.В., пер. Пожарный 10, 19, ул. Барнаульская 18, 20, 22, 24, 26, 28, 30, 32, 34, 36, 38, 38/а. ул. Белинского 5, ул. Кирова 28, ул. Тихонова 12, 27, 29
Новоалтайские МЭС (Тальменский УЭС) | с 07.06.24 09-00 по 07.06.24 16-00 | ВЛ-0,4 кВ Ф-2 от КТП-2-54 | КР ППР-2024 | р.п. Тальменка | ИП Юдинцева Е.В., пер. Пожарный 10, 19, ул. Барнаульская 18, 20, 22, 24, 26, 28, 30, 32, 34, 36, 38, 38/а. ул. Белинского 5, ул. Кирова 28, ул. Тихонова 12, 27, 29
Новоалтайские МЭС (Тальменский УЭС) | с 10.06.24 09-00 по 10.06.24 17-00 | ВЛ-0,4 кВ Ф-3 от КТП-2-54 | КР ППР-2024 | р.п. Тальменка | пер. Кировский 1-3, 5, пер. Кооперативный 1-7, 10/гар, пер. Пожарный 12, 14, ул. Белинского 1-4, 6, ул. Кирова 1-6, 8, 12, 14, 16, 18, 20, 20/гар, 22, 24, 24/А, 26, ул. Тихонова 16, 18, 31, 33, 35
Новоалтайские МЭС (Тальменский УЭС) | с 11.06.24 09-00 по 11.06.24 17-00 | ВЛ-0,4 кВ Ф-3 от КТП-2-54 | КР ППР-2024 | р.п. Тальменка | пер. Кировский 1-3, 5, пер. Кооперативный 1-7, 10/гар, пер. Пожарный 12, 14, ул. Белинского 1-4, 6, ул. Кирова 1-6, 8, 12, 14, 16, 18, 20, 20/гар, 22, 24, 24/А, 26, ул. Тихонова 16, 18, 31, 33, 35
Новоалтайские МЭС (Тальменский УЭС) | с 13.06.24 09-00 по 13.06.24 17-00 | ВЛ-0,4 кВ Ф-3 от КТП-2-54 | КР ППР-2024 | р.п. Тальменка | пер. Кировский 1-3, 5, пер. Кооперативный 1-7, 10/гар, пер. Пожарный 12, 14, ул. Белинского 1-4, 6, ул. Кирова 1-6, 8, 12, 14, 16, 18, 20, 20/гар, 22, 24, 24/А, 26, ул. Тихонова 16, 18, 31, 33, 35
Новоалтайские МЭС (Тальменский УЭС) | с 14.06.24 09-00 по 14.06.24 16-00 | ВЛ-0,4 кВ Ф-1 от КТП-1-71 | КР ППР-2024 | р.п. Тальменка | пер.Боровой 1, 3, пер. Заливной 1/а-8, 10, 12, ул. Боровая 33/а, 35, 37, 39, 41, 45, 47, 47/а, 49, 51
Новоалтайские МЭС (Тальменский УЭС) | с 17.06.24 09-00 по 17.06.24 17-00 | ВЛ-0,4 кВ Ф-2 от КТП-1-71 | КР ППР-2024 | р.п. Тальменка | ул. Большевистская 50, 52, 54-75, 77, 79, 81, 83, 85, 87, ул. Боровая 53, 66, 68, 70, 72, 74, ул. Лесная 1/а
Новоалтайские МЭС (Тальменский УЭС) | с 18.06.24 09-00 по 18.06.24 17-00 | ВЛ-0,4 кВ Ф-2 от КТП-1-71 | КР ППР-2024 | р.п. Тальменка | ул. Большевистская 50, 52, 54-75, 77, 79, 81, 83, 85, 87, ул. Боровая 53, 66, 68, 70, 72, 74, ул. Лесная 1/а
Новоалтайские МЭС (Тальменский УЭС) | с 20.06.24 09-00 по 20.06.24 17-00 | ВЛ-0,4 кВ Ф-3 от КТП-1-71 | КР ППР-2024 | р.п. Тальменка | пер. Боровой 2, 4-17, 19, ул. Боровая 33, 44, 46, 48, 50/а, 52, 54, 56, 58, 60, 62, 64, ул. Лесная 1-9/А, 11, 12, 16/А
Новоалтайские МЭС (Тальменский УЭС) | с 21.06.24 09-00 по 21.06.24 16-00 | ВЛ-0,4 кВ Ф-3 от КТП-1-71 | КР ППР-2024 | р.п. Тальменка | пер. Боровой 2, 4-17, 19, ул. Боровая 33, 44, 46, 48, 50/а, 52, 54, 56, 58, 60, 62, 64, ул. Лесная 1-9/А, 11, 12, 16/А
Новоалтайские МЭС (Тальменский УЭС) | с 24.06.24 09-00 по 24.06.24 17-00 | ВЛ-0,4 кВ Ф-3 от ТП-6-19 | КР ППР-2024 | р.п. Тальменка | ул. Юбилейная 3/гар,14; 6, 8, 10
Новоалтайские МЭС (Тальменский УЭС) | с 25.06.24 09-00 по 25.06.24 17-00 | ВЛ-0,4 кВ Ф-4 от ТП-6-19 | КР ППР-2024 | р.п. Тальменка | ИП Барыльченко Е.С., ЧЛ Новиков В.Н., Детский сад №9, пер. Кленовый 1-3/А, 5, 7, 9-10, 12-15, пер. Тихий 14, 18, ул. Юбилейная 9, 13, 13/Г, 15, 17-17А/2
Новоалтайские МЭС (Тальменский УЭС) | с 26.06.24 09-00 по 26.06.24 17-00 | ВЛ-0,4 кВ Ф-4 от ТП-6-19 | КР ППР-2024 | р.п. Тальменка | ИП Барыльченко Е.С., ЧЛ Новиков В.Н., Детский сад №9, пер. Кленовый 1-3/А, 5, 7, 9-10, 12-15, пер. Тихий 14, 18, ул. Юбилейная 9, 13, 13/Г, 15, 17-17А/2
Новоалтайские МЭС (Тальменский УЭС) | с 27.06.24 09-00 по 27.06.24 17-00 | ВЛ-0,4 кВ Ф-5 от ТП-6-19 | КР ППР-2024 | р.п. Тальменка | КГБ ПОУ Тальменский технолгический техникум
Новоалтайские МЭС (Троицкий РЭС) | с 03.06.24 09-00 по 03.06.24 17-00 | ВЛ-0,4 кВ Ф-1 от ГКТП-84-8-23 | ППР-2024 | с. Заводское | ул.Таежная,1-9,2-10;
Новоалтайские МЭС (Троицкий РЭС) | с 04.06.24 09-00 по 04.06.24 17-00 | ВЛ-0,4 кВ Ф-1 от ГКТП-84-16-4 | ППР-2024 | с. Заводское | ул.Почтовая,1-13,2-20;
Новоалтайские МЭС (Троицкий РЭС) | с 05.06.24 09-00 по 05.06.24 17-00 | ВЛ-0,4 кВ Ф-1 от ГКТП-84-8-23 | ППР-2024 | с. Заводское | ул.Таежная,1-9,2-10;
Новоалтайские МЭС (Троицкий РЭС) | с 11.06.24 09-00 по 11.06.24 17-00 | ВЛ-0,4 кВ Ф-1 от ГКТП-2-1-2 | Замена опор | с. Троицкое | ул. Микрорайон, 1-7,2-8,маг."Василиса"; пер.Чкалова,23;
Новоалтайские МЭС (Троицкий РЭС) | с 13.06.24 09-00 по 13.06.24 17-00 | ВЛ-0,4 кВ Ф-2 от КТП-2-1-2 | Обрезка веток | с. Троицкое | п.Социалистический,19-33,20,28; ул.Ползунова,22-54,23-53; ул.Чернышевского,20-44,21-49; ул.Чапаева,20,22,13;
Новоалтайские МЭС (Троицкий РЭС) | с 14.06.24 09-00 по 14.06.24 17-00 | ВЛ-0,4 кВ Ф-2 от КТП-2-1-3 | Выправка опор | с. Троицкое | ул.М.Горького,37-49,40-54; п.Чкалова,18-20,маг."Алтай",маг.Мебель;
Новоалтайские МЭС (Троицкий РЭС) | с 18.06.24 09-00 по 11.06.24 17-00 | ВЛ-0,4 кВ Ф-1 от ГКТП-84-8-23 | ППР-2024 | с. Заводское | ул.Таежная,1-9,2-10;
Новоалтайские МЭС (Троицкий РЭС) | с 19.06.24 09-00 по 19.06.24 17-00 | ВЛ-0,4 кВ Ф-1 от КТП-2-1-3 | Замена опор | с. Троицкое | ул.Октябрьская,43-75,40-72; ул.М.Горького,17А-35,22-38; ул.Советская,27-65,28-60; п.Социалистический,5-13,6-14; п.Чкалова,2,8-14,7,п.Смыкова,6,РайТОП;
Новоалтайские МЭС (Троицкий РЭС) | с 20.06.24 09-00 по 20.06.24 17-00 | ВЛ-0,4 кВ Ф-1 от КТП-2-1-3 | Замена опор | с. Троицкое | ул.Октябрьская,43-75,40-72; ул.М.Горького,17А-35,22-38; ул.Советская,27-65,28-60; п.Социалистический,5-13,6-14; п.Чкалова,2,8-14,7,п.Смыкова,6,РайТОП;
Новоалтайские МЭС (Троицкий РЭС) | с 24.06.24 09-00 по 24.06.24 17-00 | ВЛ-0,4 кВ Ф-1 от КТП-2-1-3 | Замена опор | с. Троицкое | ул.Октябрьская,43-75,40-72; ул.М.Горького,17А-35,22-38; ул.Советская,27-65,28-60; п.Социалистический,5-13,6-14; п.Чкалова,2,8-14,7,п.Смыкова,6,РайТОП;
Новоалтайские МЭС (Троицкий РЭС) | с 06.06.24 09-00 по 06.06.24 17-00 | ВЛ-0,4 кВ Ф-1 от КТП-86-3-4 | Обрезка веток | с. Многоозерное | ул. Солнечная,2-18;
Новоалтайские МЭС (Троицкий РЭС) | с 17.06.24 09-00 по 17.06.24 17-00 | ВЛ-0,4 кВ Ф-1 от КТП-86-3-4 | Замена опор | с. Многоозерное | ул. Солнечная,2-18; ул.Школьная 10/1-12/2,7-13;
Новоалтайские МЭС (Троицкий РЭС) | с 07.06.24 09-00 по 07.06.24 17-00 | ВЛ-0,4 кВ Ф-1 от КТП-86-3-3 | Обрезка веток | с. Многоозерное | ул.Промышленная,1-22,ул.Залинейная,4-10,3/1,3/2,2/1,2/1,14/1,14/2;
Новоалтайские МЭС (Троицкий РЭС) | с 21.06.24 09-00 по 21.06.24 16-00 | ВЛ-0,4 кВ Ф-2 от КТП-87-2-3 | Обрезка веток | с. Боровлянка | ул.Октябрьская,83/2-134,ул.Лесная,42/1-50;
Новоалтайские МЭС (Троицкий РЭС) | с 10.06.24 09-00 по 10.06.24 17-00 | ВЛ-0,4 кВ Ф-2 от КТП-87-2-2 | Обрезка веток | с. Боровлянка | ул.Рабочая,1-36,38/1,38/2;
Новоалтайские МЭС (Новоалтайский РЭС) | с 03.06.24 08-30 по 03.06.24 17-00 | ВЛ-0,4 кВ Ф-7 от ТП-99 | ППР-2024 | г. Новоалтайск | ул.Белоярская, 162а-маг. ИП Баева; ул.Белоярская, 160а-164в,151; ул.2 Луговая, 2-30, 3-21;
Новоалтайские МЭС (Новоалтайский РЭС) | с 04.06.24 08-30 по 04.06.24 17-00 | ВЛ-0,4 кВ Ф-7 от ТП-99 | ППР-2024 | г. Новоалтайск | ул.Белоярская, 162а-маг. ИП Баева; ул.Белоярская, 160а-164в,151; ул.2 Луговая, 2-30, 3-21;
Новоалтайские МЭС (Бобровский УЭС) | с 04.06.24 09-00 по 04.06.24 16-00 | ВЛ-0,4 кВ Ф-1 от КТП-36-5-6 | ППР-2024 | с. Бобровка | ул.Ленина, 24а-24в
Новоалтайские МЭС (Новоалтайский РЭС) | с 05.06.24 08-30 по 05.06.24 17-00 | ВЛ-0,4 кВ Ф-8 от ТП-99 | ППР-2024 | г. Новоалтайск | ул.2 Заводская, 4-12,18-32; ул. 2 Заводская, 16-магазин Ильин Н.Л.; ул. 2 Луговая, 23-49,32-66,70-76; ул. Ударная, 1-37,2-48; пер.Белоярский,2,3,13а-21а;
Новоалтайские МЭС (Бобровский УЭС) | с 05.06.24 09-00 по 05.06.24 16-00 | ВЛ-0,4 кВ Ф-2 от КТП-36-5-6 | ППР-2024 | с. Бобровка | ул.Ленина, 43-65; ул.Мамонтово, 1-8
Новоалтайские МЭС (Новоалтайский РЭС) | с 06.06.24 09-00 по 06.06.24 16-30 | ВЛ-0,4 кВ Ф-8 от ТП-99 | ППР-2024 | г. Новоалтайск | ул.2 Заводская, 4-12,18-32; ул. 2 Заводская, 16-магазин Ильин Н.Л.; ул. 2 Луговая, 23-49,32-66,70-76; ул. Ударная, 1-37,2-48; пер.Белоярский,2,3,13а-21а;
Новоалтайские МЭС (Бобровский УЭС) | с 06.06.24 09-00 по 06.06.24 16-00 | ВЛ-0,4 кВ Ф-1 от КТП-36-5-6 | ППР-2024 | с. Бобровка | ул.Ленина, 24а-24в
Новоалтайские МЭС (Новоалтайский РЭС) | с 07.06.24 08-30 по 07.06.24 16-00 | ВЛ-0,4 кВ Ф-1 от КТП-4 | ППР-2024 | г. Новоалтайск | ул.Сенная, 23-37, 18-32; пер.Песчаный,4,3; ул.Бийская,21-45/1,26-42,42А
Новоалтайские МЭС (Новоалтайский РЭС) | с 10.06.24 08-30 по 10.06.24 17-00 | ВЛ-0,4 кВ Ф-2 от КТП-82 | ППР-2024 | г. Новоалтайск | ул.Декабристов, 25-27,31,46; ул.2-я Совхозная, 35-47,30-48; ул.Октября, 26,26а,30-36,25-37;
Новоалтайские МЭС (Новоалтайский РЭС) | с 11.06.24 08-30 по 11.06.24 16-00 | ВЛ-0,4 кВ Ф-2 от КТП-82 | ППР-2024 | г. Новоалтайск | ул.Декабристов, 25-27,31,46; ул.2-я Совхозная, 35-47,30-48; ул.Октября, 26,26а,30-36,25-37;
Новоалтайские МЭС (Новоалтайский РЭС) | с 13.06.24 08-30 по 13.06.24 17-00 | ВЛ-0,4 кВ Ф-3 от КТП-82 | ППР-2024 | г. Новоалтайск | ул.Декабристов, 1-23,24; ул. 2-я Школьная,35-43,36,38; ул.2-я Стахановская, 43-51,38-50; ул.2-я Зеленая, 39-45,32-42; ул.Октября, 2-24,1-23;
Новоалтайские МЭС (Новоалтайский РЭС) | с 14.06.24 08-30 по 14.06.24 16-00 | ВЛ-0,4 кВ Ф-3 от КТП-82 | ППР-2024 | г. Новоалтайск | ул.Декабристов, 1-23,24; ул. 2-я Школьная,35-43,36,38; ул.2-я Стахановская, 43-51,38-50; ул.2-я Зеленая, 39-45,32-42; ул.Октября, 2-24,1-23;
Новоалтайские МЭС (Боровихинский УЭС) | с 14.06.24 09-00 по 14.06.24 17-00 | ВЛ-0,4 кВ Ф-4 от КТП-46-15-40 | ППР-2024 | с. Боровиха | ул. Зеленая, 1-29,2-16;
Новоалтайские МЭС (Новоалтайский РЭС) | с 17.06.24 08-30 по 17.06.24 17-00 | ВЛ-0,4 кВ Ф-1 от КТП-82 | ППР-2024 | г. Новоалтайск | ул. Декабристов,18,20-24а-30, 34-46а,52; ул.2-я Школьная, 45-79,40-72; ул.2-я Набережная,1,1а,1б,3а;
Новоалтайские МЭС (Новоалтайский РЭС) | с 18.06.24 08-30 по 18.06.24 17-00 | ВЛ-0,4 кВ Ф-1 от КТП-82 | ППР-2024 | г. Новоалтайск | ул. Декабристов,18,20-24а-30, 34-46а,52; ул.2-я Школьная, 45-79,40-72; ул.2-я Набережная,1,1а,1б,3а;
Новоалтайские МЭС (Боровихинский УЭС) | с 18.06.24 09-00 по 18.06.24 16-00 | ВЛ-0,4 кВ Ф-5 от КТП-46-15-40 | ППР-2024 | с. Боровиха | ул. Зеленая,20-30; 31-47;
Новоалтайские МЭС (Боровихинский УЭС) | с 19.06.24 09-00 по 19.06.24 17-00 | ВЛ-0,4 кВ Ф-1 от КТП-46-5-13 | ППР-2024 | с. Боровиха | ул. 8 Марта,10-20,19; ул. Промышленная,4-10,14-18,2а,1-13; ул. Кооперативная,23,25; ул. Тракторная,20-24,21,23;
Новоалтайские МЭС (Боровихинский УЭС) | с 20.06.24 09-00 по 20.06.24 17-00 | ВЛ-0,4 кВ Ф-2 от КТП-46-5-13 | ППР-2024 | с. Боровиха | ул. 8 Марта,1-17,2-6; ул. Вокзальная,1-9; ул. Такторная,1-19,2-16;
Новоалтайские МЭС (Новоалтайский РЭС) | с 21.06.24 08-30 по 21.06.24 16-00 | ВЛ-0,4 кВ Ф-1 от КТП-4 | ППР-2024 | г. Новоалтайск | ул.Сенная, 23-37, 18-32; пер.Песчаный,4,3; ул.Бийская,21-45/1,26-42,42А
Новоалтайские МЭС (Новоалтайский РЭС) | с 24.06.24 08-30 по 24.06.24 17-00 | ВЛ-0,4 кВ Ф-2 от КТП-87 | Обрезка крон деревьев по заявкам потребителей | г. Новоалтайск | ул.Тимирязева,26-86,57,61,63, 67-127,133-147; ул.Совхозная,1-11,15,17,2-12;
Новоалтайские МЭС (Новоалтайский РЭС) | с 25.06.24 08-00 по 25.06.24 10-00 | ВЛ-0,4 кВ Ф-1 от КТП-201 | Обрезка крон деревьев по заявкам потребителей | г. Новоалтайск | ул. 2-я Залинейная, 5-21,25-35; 8-10,40,42; ул. Минина, 46-52; ИП Бабаева-киоск "Продукты"; ул. 2-я Залинейная,16 - Магазин ИП Минеев; ул. Пожарского, 34, 36;
Новоалтайские МЭС (Новоалтайский РЭС) | с 25.06.24 10-00 по 25.06.24 12-00 | ВЛ-0,4 кВ Ф-2 от КТП-86 | Демонтаж опоры | г. Новоалтайск | ул.Алтайская,2-6,14,18-24,30-38, 42,44,3-33; ул.Герцена,1-7; ул.Семафорная,12; ул.Раздольная,14,14а;
Новоалтайские МЭС (Новоалтайский РЭС) | с 25.06.24 13-00 по 25.06.24 17-00 | ВЛ-0,4 кВ Ф-2 от ГКТП-118 | Выправка опоры, обрезка крон деревьев по заявкам потребителей | г. Новоалтайск | ул. Майская, 147-157,161-165; 130-168; п-к. Пожарный, 22-30; ул. Покрышкина, 2-14,1-7;
Новоалтайские МЭС (Боровихинский УЭС) | с 25.06.24 09-00 по 25.06.24 17-00 | ВЛ-0,4 кВ Ф-3 от КТП-46-5-13 | ППР-2024 | с. Боровиха | ул.8 Марта,8; ул. Кооперативная,7-17,19А; ИП Кожелинин
Новоалтайские МЭС (Новоалтайский РЭС) | с 26.06.24 08-00 по 26.06.24 10-00 | ВЛ-0,4 кВ Ф-2 от КТП-100 | Обрезка крон деревьев по заявкам потребителей | г. Новоалтайск | ул. Пролетарская,1-35,2-42;
Новоалтайские МЭС (Новоалтайский РЭС) | с 26.06.24 10-00 по 26.06.24 12-00 | ВЛ-0,4 кВ Ф-3 от КТП-180 | Обрезка крон деревьев по заявкам потребителей | г. Новоалтайск | ул.Стахановская,23-41; ул.Гайдара,1-9,2-12,10а,10в,12б,14; ул.Пионеров,8а-18,15-25,29-37; ул.2-я Совхозная,21-33,22-28,35а;
Новоалтайские МЭС (Новоалтайский РЭС) | с 26.06.24 13-00 по 26.06.24 15-00 | ВЛ-0,4 кВ Ф-6 от ГКТП-2 | Обрезка крон деревьев по заявкам потребителей | г. Новоалтайск | ул.Байдукова,26-46;
Новоалтайские МЭС (Новоалтайский РЭС) | с 26.06.24 15-00 по 26.06.24 17-00 | ВЛ-0,4 кВ Ф-6 от ТП-122 | Обрезка крон деревьев по заявкам потребителей | г. Новоалтайск | ул.Чкалова№1-19,2-28; Островского№1а-23,2а-30; Сибирская №2-10,1а-5а;Песчаный №41; Военстроя,61,ГК Аврора-Вагоностр-я-11; РН Энерго-АТС ГК Водолей-Вагоностроительная-5;
Новоалтайские МЭС (Новоалтайский РЭС) | с 27.06.24 08-30 по 27.06.24 17-00 | ВЛ-0,4 кВ Ф-5 от ТП-5 | Обрезка крон деревьев по заявкам потребителей | г. Новоалтайск | ул.Чкалова№1-19,2-28; Островского№1а-23,2а-30; Сибирская №2-10,1а-5а;Песчаный №41; Военстроя,61,ГК Аврора-Вагоностр-я-11; РН Энерго-АТС ГК Водолей-Вагоностроительная-5;
Новоалтайские МЭС (Новоалтайский РЭС) | с 28.06.24 08-30 по 28.06.24 16-00 | ВЛ-0,4 кВ Ф-6 от ТП-12 | Выправка опоры | г. Новоалтайск | ул.Тельмана,1-37,2-44; ул.18 Партсъезда,1-17,2-16; ул.Октябренок,9В-37,2,12,14,18,20; ул.Шевченко,19-23,18; ул.Чапаева,23; Церковь ЕХБ; ул.Октябренок,9А - Маг. Мария-Ра; уо.Октябренок,4 - ЗАО "Полог" магазин
Рубцовские МЭС
Плановые работы на электрооборудовании 6-35 кВ с отключением потребителей
Наименование филиала (участка) | Дата/Время нач./окон.работ | Объект отключения (наименование ВЛ, КЛ, ТП) | Наименование работ | Населенный пункт | Адрес
Рубцовские МЭС (Рубцовский РЭС) | с 03.06.24 08-00 по 03.06.24 17-00 | ТП-15 | Испытание оборудования | г. Рубцовск | пер. Алейский 30А, 32, 32а пр. Ленина 177, 179, 181, 181а, 183, 185
Рубцовские МЭС (Рубцовский РЭС) | с 03.06.24 08-00 по 03.06.24 17-00 | РП-5 РУ-6 кВ яч.12 | Проверка РЗиА | г. Рубцовск | Без отключения абонентов
Рубцовские МЭС (Шипуновский УЭС) | с 03.06.24 08-00 по 03.06.24 17-00 | КТП-24-5-13 | Капитальный ремонт | с. Шипуново | пер. Краснояровский 19-31 пер. Ленинский 46 пер. Первломайский 51 пер. Совхозный 32-51 пр. Восточный 1-7 ул. Пролетарская 42-89 ул. Чапаева 49-89
Рубцовские МЭС (Рубцовский РЭС) | с 03.06.24 09-00 по 03.06.24 17-00 | ТП-68 РУ-6 кВ, РУ-0,4 кВ, Т-1, Т-2 | Капитальный ремонт | г. Рубцовск | ул. Светлова 60, 62, 64, 68, 70, 72, 74, 76, 78, 80 ул. Алтайская 112, 114 КНС-9 Автостоянка
Рубцовские МЭС (Рубцовский РЭС) | с 04.06.24 08-00 по 04.06.24 17-00 | РП-5 РУ-6 кВ яч.20 | Проверка РЗиА | г. Рубцовск | Без отключения абонентов
Рубцовские МЭС (Рубцовский РЭС) | с 04.06.24 08-00 по 04.06.24 17-00 | ТП-30 | Испытание оборудования | г. Рубцовск | пер. Гражданский 4 пр. Рубцовский 7 ул. Комсомольская 240, 242, 246, 250, 289, 291, 295, 325
Рубцовские МЭС (Шипуновский УЭС) | с 04.06.24 08-00 по 04.06.24 14-00 | КТП-24-5-1 | Испытания оборудования | с. Шипуново | пр. Комсомольский 2-20 ул. Новая 1-22 ул. Садовая 1-19
Рубцовские МЭС (Шипуновский УЭС) | с 04.06.24 08-00 по 04.06.24 17-00 | КТП-24-3-6 | Капитальный ремонт | с. Шипуново | пер. Железнодорожный 37-46 пер. Линейный 38-41 пр. Новоселов 3-9 пр. Юбилейный 22-36 ул. М.Горького 15-31
Рубцовские МЭС (Рубцовский РЭС) | с 04.06.24 09-00 по 04.06.24 17-00 | ТП-85 РУ-6 кВ 1 сек. ш., РУ-0,4 кВ 1 сек. ш., Т-1 | Капитальный ремонт | г. Рубцовск | ул. Алтайская 183, 187, 189, 191 ул. Северная 22, 24, 26, 28, 30
Рубцовские МЭС (Шипуновский УЭС) | с 04.06.24 10-00 по 04.06.24 16-00 | КТП-24-3-30 | Испытания оборудования | с. Шипуново | пер. Западный 37-48 пр. Огородный 3-7 пр. Энергетический 4-10 пр. Юбилейный 1-16 ул. М.Горького 1-14 ул. Пушкина 1-13
Рубцовские МЭС (Шипуновский УЭС) | с 04.06.24 13-00 по 04.06.24 17-00 | ТП-24-5-20 | Испытания оборудования | с. Шипуново | ул. Строительная 2 ул. Строительная 2г ул. Кольцевая 1-16
Рубцовские МЭС (Рубцовский РЭС) | с 05.06.24 08-00 по 05.06.24 17-00 | ТП-50 | Испытание оборудования | г. Рубцовск | Насосная канализация КЛ-1, КЛ-2
Рубцовские МЭС (Шипуновский УЭС) | с 05.06.24 08-00 по 05.06.24 14-00 | КТП-24-3-21 | Испытания оборудования | с. Шипуново | ул. Луначарского 106-127
Рубцовские МЭС (Шипуновский УЭС) | с 05.06.24 08-00 по 05.06.24 17-00 | КТП-24-5-23 | Капитальный ремонт | с. Шипуново | ул. Космическая 1-21 ул. Октябрьская 100,100а
Рубцовские МЭС (Рубцовский РЭС) | с 05.06.24 09-00 по 05.06.24 17-00 | ТП-85 РУ-6 кВ 2 сек. ш., РУ-0,4 кВ 2 сек. ш., Т-2 | Капитальный ремонт | г. Рубцовск | ул. Алтайская 187В, 189, 189А, 193 ул. Северная 22, 24, 26
Рубцовские МЭС (Шипуновский УЭС) | с 05.06.24 10-00 по 05.06.24 16-00 | КТП-24-3-22 | Испытания оборудования | с. Шипуново | проезд Сиреневый 1-17 ул. Лесная 1-25
Рубцовские МЭС (Новоегорьевский УЭС) | с 05.06.24 13-00 по 05.06.24 16-00 | ГКТП-32-9-20 | Капитальный ремонт | с. Новоегорьевское | ул. Лесная 1-15 ул. Сосновая 1-11
Рубцовские МЭС (Шипуновский УЭС) | с 05.06.24 13-00 по 05.06.24 17-00 | КТП-24-3-5 | Испытания оборудования | с. Шипуново | пер. Железнодорожный 49-52 пер. Линейный 44-59 пер. Молодежный 26-39 пер. Пионерский 49-58 ул. Луговая 1-13 ул. Набережная 4-54 ул. Пушкина 14-57
Рубцовские МЭС (Рубцовский РЭС) | с 06.06.24 08-00 по 06.06.24 17-00 | КЛ-6 кВ, ТП-407 яч.3 - ТП-101 яч.4 | Испытание повышенным напряжением | г. Рубцовск | Без отключения абонентов
Рубцовские МЭС (Рубцовский РЭС) | с 06.06.24 08-00 по 06.06.24 17-00 | РП-5 РУ-6 кВ яч.21 | Проверка РЗиА | г. Рубцовск | Без отключения абонентов
Рубцовские МЭС (Шипуновский УЭС) | с 06.06.24 08-00 по 06.06.24 17-00 | КТП-24-3-10 | Капитальный ремонт | с. Шипуново | пер. Школьный 11-14 пр. Комсомольский 58-62 ул. Алтайская 75-82 ул. Мамонтова 75-79
Рубцовские МЭС (Шипуновский УЭС) | с 06.06.24 08-00 по 06.06.24 17-00 | ТП-24-4-10 | Испытания оборудования | с. Шипуново | пер. Железнодорожный 1-6 пер. Линейный 12-15 пер. Пионерский 2-13 пр. Комсомольский 55-89 пр. Колхозный 6-8 ул. Луначарского 28-72
Рубцовские МЭС (Новоегорьевский УЭС) | с 06.06.24 13-00 по 06.06.24 17-00 | ГКТП-32-9-7 | Испытание оборудования | с. Новоегорьевское | ул. Алтайская 1-28 ул. Решетникова 1-62 пер. Прудской 3-21
Рубцовские МЭС (Новоегорьевский УЭС) | с 06.06.24 9-00 по 06.06.24 13-00 | КТП-32-9-6 | Испытание оборудования | с. Новоегорьевское | ул. Алтайская 28-61 ул. Лавретьева 1-9
Рубцовские МЭС (Рубцовский РЭС) | с 07.06.24 08-00 по 07.06.24 17-00 | КЛ-6 кВ, ТП-72 яч.2 - ТП-74 яч.1 | Испытание повышенным напряжением | г. Рубцовск | Без отключения абонентов
Рубцовские МЭС (Рубцовский РЭС) | с 07.06.24 09-00 по 07.06.24 16-00 | ТП-195 РУ-6 кВ, РУ-0,4 кВ, Т-1 | Капитальный ремонт | г. Рубцовск | ул. Осипенко 22-64а, 29-71 пер. Деповской 32-48, 43-57 ул. Советская 44-56а, 51-63 пер. Улежникова 42, 44, 48, 48(2) ул. Короленко 2-34, 1-35 пер. Добродомова 48,50, 51-63
Рубцовские МЭС (Новоегорьевский УЭС) | с 07.06.24 13-00 по 07.06.24 16-00 | КТП-32-6-10 | Испытание оборудования | с. Новоегорьевское | ул. Пролетарская 1-29 пер. 50 лет Октября 33-45
Рубцовские МЭС (Новоегорьевский УЭС) | с 07.06.24 9-00 по 07.06.24 13-00 | КТП-32-7-51 | Испытание оборудования | п. Перешеечный | ул. Кирпичная 1-39
Рубцовские МЭС (Рубцовский РЭС) | с 10.06.24 08-00 по 10.06.24 17-00 | ТП-78 | Испытание оборудования | г. Рубцовск | ул. Октябрьская 141-151 ул. Московская 10 ул. Калинина 11 пр. Ленина 16, 20-26
Рубцовские МЭС (Рубцовский РЭС) | с 10.06.24 08-00 по 10.06.24 17-00 | РП-6 РУ-6 кВ яч.9 | Проверка РЗиА | г. Рубцовск | Без отключения абонентов
Рубцовские МЭС (Рубцовский РЭС) | с 10.06.24 09-00 по 10.06.24 17-00 | ТП-176 РУ-6 кВ, РУ-0,4 кВ, Т-1 | Капитальный ремонт | г. Рубцовск | ул. Алтайская 100А, 102А, ул. Светлова 92
Рубцовские МЭС (Рубцовский РЭС) | с 11.06.24 08-00 по 11.06.24 17-00 | ТП-111 | Испытание оборудования | г. Рубцовск | ул. Калашникова 2-10; 1-7 пер. Мечникова 53-57; 76-82, 51а, 59 ул. Мичурина 29-37; 32-40 ул. Полтавская 5-7; 6-14 ул. Чапаева 61 ул. Менделеева 30-34 ул. Павлова 65-73; 56-60 ул. Циолковского 31-33; 70-76 Рабочий тракт 41
Рубцовские МЭС (Рубцовский РЭС) | с 11.06.24 09-00 по 11.06.24 16-00 | ТП-196 РУ-6 кВ, РУ-0,4 кВ, Т-1 | Капитальный ремонт | г. Рубцовск | ул. Дунаевского 1-5, 2-6 ул. Жуковского 1-25 пер. Зеленый 2-26, 1-33 пер. Красноармейский 1-9, 2-8 ул. Лермонтова 1-21, 2-36 ул. Лобачевского 1-25, 4-22 ул. Матросова 25А-61, 38-72 ул. Неждановой 2-6, 1-5 ул. Осипенко 225-265, 180В, 180Г ул. Покрышкина 1-31, 2-12А ул. Ползунова 1-43, 2-48 ул. Попова 1-29, 2-28 ул. Расковой 6-18 ул. Сельмашкая 32-38Б ул. Станиславского 1-5, 2-6 ул. Сухова 1 ул. Яблочкиной 1, 3, 2-6
Рубцовские МЭС (Рубцовский РЭС) | с 13.06.24 08-00 по 13.06.24 17-00 | РП-6 РУ-6 кВ яч.18 | Проверка РЗиА | г. Рубцовск | Без отключения абонентов
Рубцовские МЭС (Рубцовский РЭС) | с 13.06.24 08-00 по 13.06.24 17-00 | ТП-112 | Испытание оборудования | г. Рубцовск | ул. Шишкина 1-11; 2-22 Новоегоревский тракт 76-82; 76а, 83-123 ул. Таганрогская 40-46; 47-65 ул. Мусорского 1а-23; 2-20 ул. Менделеева 1а,1б-23; 4-18 ул. Чайковского 1-13; 2-12а ул. Глинки 1-11; 2-12а ул. Декабристов 2 ул. С. Разина 1
Рубцовские МЭС (Шипуновский УЭС) | с 13.06.24 08-00 по 13.06.24 18-30 | ВЛ-10 кВ, Л-24-3 от ПС-24 "Шипуновская" яч.6 (без напряжения 100%, 31 ТП) | Замена Р КТП 24-3-1 Замена Р КТП 24-3-10 | с. Шипуново | пер. Песчаный 1-31 ул. Юлии Друниной 1-9 пр. Сиреневый 1-17 ул. Алтайская 14-136 ул. Березовая 1-18 ул. Лесная 1-25 ул. Луначарского 106-129 ул. М.Горького 1-146 ул. Мамонтова 63-146 ул. Мостовая 1-24 ул. Пушкина 1-141 ул. Уральская 1-147 пер .Больничный 2-21 пер. Железнодорожный 23-52 пер. Западный 23-48 пер. Кирова 15-38 пер. Линейный 32-59 пер. Молодежный 7-39 пер. Пионерский 31-58 пер. Северный 21-34 пер.Тарасова 28-35 пер. Школьный 11-34 пр. Комсомольский 58-119 пр. Белоусова 2-9 проезд Огородный 3-7 пр. Полевой 3-5 пр. Светлый 1-5 пр. Энергетичсекий 4-10 пр. Юбилейный 1-36 пр. Юго-Западный 1-7 ул. Заречная 1-20 ул. Луговая 1-43 ул. Набережная 2-126
Рубцовские МЭС (Рубцовский РЭС) | с 14.06.24 08-00 по 14.06.24 17-00 | РП-11 РУ-6 кВ яч.20 | Проверка РЗиА | г. Рубцовск | Без отключения абонентов
Рубцовские МЭС (Рубцовский РЭС) | с 14.06.24 08-00 по 14.06.24 17-00 | ТП-127 | Испытание оборудования | г. Рубцовск | ул. Тракторная 62 ул. Ленинградская 1а, 2а ул. Комсомольская 73, 77, 92 ул. Мира 2, 8 ул. Урицкого 5, 7
Рубцовские МЭС (Рубцовский РЭС) | с 14.06.24 09-00 по 14.06.24 16-00 | ТП-153 РУ-6 кВ, РУ-0,4 кВ, Т-1 | Капитальный ремонт | г. Рубцовск | ул. Амурская 2-26 ул. Беломорская 1-41, 2-30 ул. Братская 1-27 ул. Волжская 1-25, 2-24 пер. Гранитный 5-27, 2-26 пер. Контурный 1-27, 2-30 ул. Кулундинская 1-25, 6-26 ул. Таганрогская 68, 69, 77, 87, 91
Рубцовские МЭС (Рубцовский РЭС) | с 17.06.24 08-00 по 17.06.24 17-00 | КЛ-6 кВ, ТП-6 яч.1 - ТП-321 яч.2 | Испытание повышенным напряжением | г. Рубцовск | Без отключения абонентов
Рубцовские МЭС (Рубцовский РЭС) | с 17.06.24 08-00 по 17.06.24 17-00 с 18.06.24 08-00 по 18.06.24 17-00 | РП-1 РУ-6 кВ яч.9 | Монтаж и установка РТС-82 | г. Рубцовск | Без отключения абонентов
Рубцовские МЭС (Рубцовский РЭС) | с 17.06.24 09-00 по 17.06.24 17-00 | ТП-98 РУ-6 кВ 1 сек. ш., РУ-0,4 кВ 1 сек. ш., Т-1 | Капитальный ремонт | г. Рубцовск | ул. Федоренко 1, 3, 7, 9 ул. Никольская 6 ул. Ключевская 2-22
Рубцовские МЭС (Рубцовский РЭС) | с 18.06.24 08-00 по 18.06.24 17-00 | ТП-150 | Испытание оборудования | г. Рубцовск | ул. Светлова 37, 96а
Рубцовские МЭС (Рубцовский РЭС) | с 18.06.24 09-00 по 18.06.24 17-00 | ТП-98 РУ-6 кВ 2 сек. ш., РУ-0,4 кВ 2 сек. ш., Т-2 | Капитальный ремонт | г. Рубцовск | ул. Никольская 4, 6, 7 ул. Федоренко 1, 3, 9
Рубцовские МЭС (Рубцовский РЭС) | с 19.06.24 08-00 по 19.06.24 17-00 | КЛ-6 кВ, ТП-89 яч.1 - ТП-92 яч.5 | Испытание повышенным напряжением | г. Рубцовск | Без отключения абонентов
Рубцовские МЭС (Шипуновский УЭС) | с 19.06.24 08-00 по 19.06.24 19-30 | ВЛ-10 кВ, Л-24-5 от ПС-24 "Шипуновская" яч.19 (без напряжения 27%, 9 ТП) | Замена деревянной опоры на ж/б опору | с. Шипуново | пер. Алейский 3-7 пер. Кооперативный 39-40 пер. Краснояровский 7-31 пер. Ленинский 27-46 пер. Партизанский 48-52 пер. Первомайский 28-51 пер. Почтовый 30-33 пер. Рабочий 29-48 пер. Совхозный 29-51 пер. Южный 6-12 пр. Восточный 1-7 пр. Российский 2-6 ул. Буденого 48-84 ул. Заводская 2-59 ул. Интернациональная 2-6 ул. Калинина 55-102 ул. Кольцевая 1-24 ул. Парковая 1-12 ул. Пролетарская 1-89 ул. Строительная 2-55 ул. Чапаева 1-89 ул. Шукшина 1-19
Рубцовские МЭС (Рубцовский РЭС) | с 19.06.24 09-00 по 19.06.24 17-00 | ТП-118 РУ-6 кВ 1 сек. ш., РУ-0,4 кВ 1 сек. ш., Т-1 | Капитальный ремонт | г. Рубцовск | ул. Октябрьская 25, 27, 29, 31 ул. Светлова 15, 17, 19, 21
Рубцовские МЭС (Рубцовский РЭС) | с 20.06.24 08-00 по 20.06.24 17-00 | РП-11 РУ-6 кВ яч.21 | Проверка РЗиА | г. Рубцовск | Без отключения абонентов
Рубцовские МЭС (Рубцовский РЭС) | с 20.06.24 08-00 по 20.06.24 17-00 | КЛ-6 кВ, ТП-24 яч.6 - ТП-1 яч.1 | Испытание повышенным напряжением | г. Рубцовск | Без отключения абонентов
Рубцовские МЭС (Рубцовский РЭС) | с 20.06.24 08-00 по 20.06.24 17-00 | ТП-3 | Измерение сопротивления изоляции обмоток силовых трансформаторов | г. Рубцовск | пр. Ленина 168а, 168 ул. Красная 83-87, 91 пр. Рубцовский 36, 38а, 38,
Рубцовские МЭС (Рубцовский РЭС) | с 20.06.24 09-00 по 20.06.24 17-00 | ТП-118 РУ-6 кВ 2 сек. ш., РУ-0,4 кВ 2 сек. ш., Т-2 | Капитальный ремонт | г. Рубцовск | ул. Светлова 13, 25 ул. Октябрьская 23, 31
Рубцовские МЭС (Рубцовский РЭС) | с 21.06.24 08-00 по 21.06.24 17-00 | ТП-337 | Измерение сопротивления изоляции обмоток силовых трансформаторов | г. Рубцовск | пр. Ленина 39, 35а ул. Громова 14а, 18-26 Бульвар Победы 3-7
Рубцовские МЭС (Рубцовский РЭС) | с 24.06.24 08-00 по 24.06.24 17-00 | ТП-113 | Измерение сопротивления изоляции обмоток силовых трансформаторов | г. Рубцовск | пр. Социалистический 39, 47, 57, 63; ул. Полевая 259-267; 278-288 ул. Баумана 36-48; 37-49; 50, 53 ул. Цветная 33-49; 34-48 ул. Интернациональная 37, 38-42, 41-49 ул. Коллективная 45-55 , 34а, 34б, 36-38; 46а пр. Свободы 5, 7
Рубцовские МЭС (Рубцовский РЭС) | с 24.06.24 09-00 по 24.06.24 17-00 | ТП-187 РУ-6 кВ 1 сек. ш., РУ-0,4 кВ 1 сек. ш., Т-1 | Капитальный ремонт | г. Рубцовск | ул. Ленина 148-166 пер. Майский 38, 40, 42 пр. Рубцовский 23, 25
Рубцовские МЭС (Рубцовский РЭС) | с 25.06.24 08-00 по 25.06.24 17-00 | ТП-335 | Измерение сопротивления изоляции обмоток силовых трансформаторов | г. Рубцовск | пр. Ленина 35, 41-45 Бульвар Победы 4, 6, 8
Рубцовские МЭС (Рубцовский РЭС) | с 25.06.24 09-00 по 25.06.24 17-00 | ТП-187 РУ-6 кВ 2 сек. ш., РУ-0,4 кВ 2 сек. ш., Т-2 | Капитальный ремонт | г. Рубцовск | пр. Ленина 164, пр. Рубцовский 23
Рубцовские МЭС (Шипуновский УЭС) | с 26.06.24 08-00 по 26.06.24 17-00 | ТП 24-3-20 | Испытания РВО | с. Шипуново | ул. Мостовая 1-22
Рубцовские МЭС (Шипуновский УЭС) | с 26.06.24 08-00 по 26.06.24 17-00 | КТП 24-5-10 | Испытания РВО | с. Шипуново | пер. Первомайский 3-17 пер. Совхозный 3-13 ул. Вокзальная 33-65 ул. Комунальная 39-82
Рубцовскиие МЭС (Угловский УЭС) | с 26.06.24 09-00 по 26.06.24 17-00 | КТП-27-3-20 | Капитальный ремонт | с. Угловское | ул. 40 лет Победы 2-90 ул. Степная 1-13, 2-12 ул. Калинина 17-33а, 12-18
Рубцовские МЭС (Рубцовский РЭС) | с 27.06.24 08-00 по 27.06.24 17-00 | РП-11 РУ-6 кВ яч.23 | Проверка ТН 6-3 | г. Рубцовск | Без отключения абонентов
Рубцовские МЭС (Шипуновский УЭС) | с 27.06.24 08-00 по 27.06.24 17-00 | КТП 24-5-23 | Капитальный ремонт | с. Шипуново | ул. Космическая 1-21 ул. Октябрьская 100,100а
Рубцовскиие МЭС (Угловский УЭС) | с 27.06.24 09-00 по 27.06.24 17-00 | КТП-27-5-1 | Капитальный ремонт | с. Угловское | ул. Чапаева 176-182, 169-189 ул. Титова 32-34-36
Рубцовскиие МЭС (Угловский УЭС) | с 28.06.24 09-00 по 28.06.24 16-00 | КТП-27-5-6 | Капитальный ремонт | с. Угловское | ул. Ленина 81-109, 118-126б ул. Свердлова 178-190
Рубцовские МЭС (Рубцовский РЭС) | с 28.06.24 09-00 по 28.06.24 16-00 | ТП-166 РУ-6 кВ, РУ-0,4 кВ, Т-1 | Капитальный ремонт | г. Рубцовск | Рабочий тракт 20 Мастер и К Кирзавод Крупорушка Цех по изготовлению тортов Пекарня, мебель м-н "Зип" ф-ма "Век"
Плановые работы на электрооборудовании 0,4 кВ с отключением потребителей
Наименование филиала (участка) | Дата/Время нач./окон.работ | Объект отключения (наименование КТП, № фидера) | Наименование работ | Населенный пункт | Адрес
Рубцовские МЭС (Рубцовский РЭС) | с 03.06.24 08-30 по 03.06.24 17-00 | ВЛИ-0,4 кВ Ф-20 от ТП-211 | Выполнение работ в рамках технологического присоединения | г. Рубцовск | пр. Ленина 129, 131, 131а, 133, 135
Рубцовские МЭС (Рубцовский РЭС) | с 04.06.24 08-30 по 04.06.24 17-00 | ВЛ-0,4 кВ Ф-3 от ТП-163 | ППР-2024 | г. Рубцовск | ул. Западная 22-36, 31-45 ул. Грибоедова 32- 46; 31-49
Рубцовские МЭС (Новоегорьевский УЭС) | с 04.06.24 9-00 по 04.06.24 17-00 | ВЛ-0,4 кВ Ф-1 от КТП-32-6-25 | Ремонт | с. Новоегорьевское | ул. Комарова 4-46
Рубцовские МЭС (Рубцовский РЭС) | с 05.06.24 08-30 по 05.06.24 17-00 | ВЛ-0,4 кВ Ф-1 от ТП-163 | ППР-2024 | г. Рубцовск | пр. Социалистический 39 - 65 ул. 2-ая западная 4, 5
Рубцовские МЭС (Рубцовский РЭС) | с 06.06.24 08-30 по 06.06.24 17-00 | ВЛ-0,4 кВ Ф-4 от ТП-163 | ППР-2024 | г. Рубцовск | ул. Свободы 33-47; ул. Западная 38-62
Рубцовские МЭС (Рубцовский РЭС) | с 07.06.24 08-30 по 07.06.24 16-00 | ВЛ-0,4 кВ Ф-2 от ТП-225 | ППР-2024 | г. Рубцовск | ул. Декабристов 3-61, 4-60 пер. Гоголевский 65-71, 92-98 пер. Перекопский 100, 101
Рубцовские МЭС (Рубцовский РЭС) | с 10.06.24 08-30 по 10.06.24 17-00 | ВЛ-0,4 кВ Ф-5 от ТП-331 | ППР-2024 | г. Рубцовск | пер. 1-й Бульварный 37 пер. 2-й Бульварный 1-7а пер. Делегатский 1а ул. Осипенко 78-86, 93, 95, 109-119 пер. Пионерский 14,7 ул. Короленко 71-83, 70-78 ул. Куйбышева 57, 61
Рубцовские МЭС (Рубцовский РЭС) | с 11.06.24 08-30 по 11.06.24 17-00 | ВЛ-0,4 кВ Ф-6 от ТП-61 | ППР-2024 | г. Рубцовск | ул. Севастопольская 1 - 12а ул. Урицкого 15, 17
Рубцовские МЭС (Рубцовский РЭС) | с 13.06.24 08-30 по 13.06.24 17-00 | ВЛ-0,4 кВ Ф-2 от ТП-340 | ППР-2024 | г. Рубцовск | ул. Пролетарская 22-40, 19-33а
Рубцовские МЭС (Рубцовский РЭС) | с 14.06.24 08-30 по 14.06.24 16-00 | ВЛ-0,4 кВ Ф-8 от ТП-340 | ППР-2024 | г. Рубцовск | ул. Пролетарская 35а-53, 44а-66а
Рубцовские МЭС (Шипуновский УЭС) | с 17.06.24 08-00 по 17.06.24 17-00 | ВЛ-0,4 кВ Ф-1 от КТП-24-5-5 | Замена деревянной опоры на ж/б опору | с. Шипуново | пер. Партизанский 32-40 пер. Рабочий 25-30 ул. Калинина 5-34
Рубцовские МЭС (Рубцовский РЭС) | с 17.06.24 08-30 по 17.06.24 17-00 | ВЛ-0,4 кВ Ф-3 от ТП-306 | ППР-2024 | г. Рубцовск | ул. Сенная 1-39, 14а(3ф), 2-36 пер. Перекоповский 41-63, 44-60, 80 Новоегорьевский тракт 67-79
Рубцовские МЭС (Шипуновский УЭС) | с 18.06.24 08-00 по 18.06.24 17-00 | ВЛ-0,4 кВ Ф-2 от КТП-24-5-7 | Замена деревянной опоры на ж/б опору | с. Шипуново | ул. Коммунальная 1-24 ул. Октябрьская 1-22
Рубцовские МЭС (Рубцовский РЭС) | с 18.06.24 08-30 по 18.06.24 17-00 | ВЛ-0,4 кВ Ф-1 от ТП-306 | ППР-2024 | г. Рубцовск | ул. Заводская 1-41, 2-48 пер. Перекоповский 19а-39, 22а-40 Новоегорьевский тракт 45
Рубцовские МЭС (Рубцовский РЭС) | с 19.06.24 08-30 по 19.06.24 17-00 | ВЛ-0,4 кВ Ф-1 от ТП-306 | ППР-2024 | г. Рубцовск | ул. Заводская 1-41, 2-48 пер. Перекоповский 19а-39, 22а-40 Новоегорьевский тракт 45
Рубцовские МЭС (Рубцовский РЭС) | с 20.06.24 08-30 по 20.06.24 17-00 | ВЛ-0,4 кВ Ф-2 от ТП-101 | ППР-2024 | г. Рубцовск | ул. Баумана 1-17, 2-16; ул. Западная 1-15 ул. Цветная 1-13, 2-14 ул. Грибоедова 1-15; 2-16
Рубцовские МЭС (Шипуновский УЭС) | с 21.06.24 08-00 по 21.06.24 17-00 | ВЛ-0,4 кВ Ф-1 от КТП-24-5-21 | Замена деревянной опоры на ж/б опору | с. Шипуново | ул. Заводская 36-55 ул. Строительная 55
Рубцовские МЭС (Рубцовский РЭС) | с 21.06.24 08-30 по 21.06.24 16-00 | ВЛ-0,4 кВ Ф-1 от ТП-101 | ППР-2024 | г. Рубцовск | ул. Баумана 18-34, 19-35; ул. Западная 4-20, 17-29; ул. Грибоедова 17-29, 18-30; ул. Цветная 15-31, 16-38.
Рубцовские МЭС (Рубцовский РЭС) | с 24.06.24 08-30 по 24.06.24 17-00 | ВЛ-0,4 кВ Ф-3 от ТП-122 | ППР-2024 | г. Рубцовск | ул. Целинная 1-59; 2-60 ул. Весенняя 1-55; 2-58
Рубцовские МЭС (Рубцовский РЭС) | с 25.06.24 08-30 по 25.06.24 17-00 | ВЛ-0,4 кВ Ф-1 от ТП-328 | ППР-2024 | г. Рубцовск | пер. Театральный 2-14, 3-21 пер. Бульварный 20 пр. Ленина 120- 126(1) ул. К.Маркса 147
Рубцовские МЭС (Рубцовский РЭС) | с 26.06.24 08-30 по 26.06.24 17-00 | ВЛ-0,4 кВ Ф-1 от ТП-328 | ППР-2024 | г. Рубцовск | пер. Театральный 2-14, 3-21 пер. Бульварный 20 пр. Ленина 120- 126(1) ул. К.Маркса 147
Рубцовские МЭС (Рубцовский РЭС) | с 27.06.24 08-30 по 27.06.24 17-00 | ВЛ-0,4 кВ Ф-9 от ТП-18 | ППР-2024 | г. Рубцовск | ул. Жуковского 2, 6, 8 ул. Толстого 15-31, 18-44 ул. Панфилова 2-16, 1-5 ул. Ползунова 45-59, 50-62 ул. Покрышкина 14-20, 33-45 ул. Достоевского 1-9, 2-16 ул. Чайкиной 2, 4 ул. Осипенко 196, 267-273
Рубцовские МЭС (Рубцовский РЭС) | с 28.06.24 08-30 по 28.06.24 16-00 | ВЛ-0,4 кВ Ф-4 от ТП-40 | ППР-2024 | г. Рубцовск | ул. Каменская 6-40; 33 ул. Курская 60 ул. Чарышская 13 ул. Ангарская 18
Славгородские МЭС
Плановые работы на электрооборудовании 6-35 кВ с отключением потребителей
Наименование филиала (участка) | Дата/Время нач./окон.работ | Объект отключения (наименование ВЛ, КЛ, ТП) | Наименование работ | Населенный пункт | Адрес
Славгородские МЭС УРЭО | с 03.06.24 09-00 по 03.06.24 17-00 | ЗТП-53 | Ремонт электрооборудования (ППР) | г. Славгород | мкн.1 д.8,мкн.1 д.5,мкн.1 д.3,мкн.1 д.8,мкн.1 д.5,мкн.1 д.2,м-н "Хмель и солод",мкн.1 д.2.
Славгородские МЭС УРЭО | с 04.06.24 09-00 по 04.06.24 17-00 | ГКТП-58 | Ремонт электрооборудования (ППР) | г. Славгород | 2-я Вокзальная 43-49 ул. Тимирязева п/о 2-10 2а ул. Р.Люксембург п/о 1 -1а-5а, 6а ул. Сиреневая 17ул. 1-я Вокзальная 17-41, 8-12ул. 2-я Вокзальная Баня.
Славгородские МЭС УРЭО | с 10.06.24 09-00 по 10.06.24 17-00 | КТП-87 | Ремонт электрооборудования (ППР) | г. Славгород | ул. 40 лет Победы 97-100. ул. Первомайская 348-364. 339а ул. Л.Толстого 345а,345-347. ул. Московская 62-74, 101-109. ул.М.Горького 13-27 ул. Первомайская 338-346,346а ул.Советская 16а-32, 57-75 ул. Л.Толстого 370-382. 343
Славгородские МЭС УРЭО | с 11.06.24 09-00 по 11.06.24 17-00 | ЗТП-53 | Ремонт электрооборудования (ППР) | г. Славгород | мкн.1 д.8мкн.1 д.5,мкн.1 д.3,мкн.1 д.8,мкн.1 д.5,мкн.1 д.2,м-н "Хмель и солод",мкн.1 д.2.
Славгородские МЭС УРЭО | с 14.06.24 09-00 по 14.06.24 17-00 | ГКТП-58 | Ремонт электрооборудования (ППР) | г. Славгород | 2-я Вокзальная 43-49 ул. Тимирязева п/о 2-10 2а ул. Р.Люксембург п/о 1 -1а-5а, 6а ул. Сиреневая 17ул. 1-я Вокзальная 17-41, 8-12ул. 2-я Вокзальная Баня.
Славгородские МЭС УРЭО | с 17.06.24 09-00 по 17.06.24 17-00 | ЗТП-88 | Ремонт электрооборудования (ППР) | г. Славгород | ул. 40 лет Победы, 78-98, 75-95,95а,72/2,75/1,79а,83а ул. Первомайская 343, 363 ул. Московская 79-99, 99а ул К.Маркса 330-332 ул.Советская 45-53 ул. К.Маркса 322-328 ул. Московская 48-60 ул. Первомайская 339, 341 ул. 40 лет Победы, 53-73, 60-74 ул. П.Корчагина 2-10, 1-9 ул. Ленина 346-350 ул. Московская 57-77ул.Советская 29-43 ул. К.Маркса 321-327 ул. Московская 30-46 пер.Совхозный 1-11, 2-12
Славгородские МЭС УРЭО | с 19.06.24 09-00 по 19.06.24 17-00 | ЗТП-31 | Ремонт электрооборудования (ППР) | г. Славгород | ул Урицкого 145-157, ул К Маркса 146-164,ул К Маркса 145-152, ул К Маркса 122-138, Нар Суд Урицкого 143 Редакция, Типография .
Славгородские МЭС УРЭО | с 20.06.24 09-00 по 20.06.24 17-00 | КТП-87 | Ремонт электрооборудования (ППР) | г. Славгород | ул. 40 лет Победы 97-100. ул. Первомайская 348-364. 339а ул. Л.Толстого 345а,345-347. ул. Московская 62-74, 101-109. ул.М.Горького 13-27 ул. Первомайская 338-346,346а ул.Советская 16а-32, 57-75 ул. Л.Толстого 370-382. 343
Славгородские МЭС УРЭО | с 24.06.24 09-00 по 24.06.24 17-00 | ЗТП-31 | Ремонт электрооборудования (ППР) | г. Славгород | ул Урицкого 145-157, ул К Маркса 146-164,ул К Маркса 145-152, ул К Маркса 122-138, Нар Суд Урицкого 143 Редакция, Типография .
Славгородские МЭС УРЭО | с 26.06.24 09-00 по 26.06.24 17-00 | ЗТП-88 | Ремонт электрооборудования (ППР) | г. Славгород | ул. 40 лет Победы, 78-98, 75-95,95а,72/2,75/1,79а,83а ул. Первомайская 343, 363 ул. Московская 79-99, 99а ул К.Маркса 330-332 ул.Советская 45-53 ул. К.Маркса 322-328 ул. Московская 48-60 ул. Первомайская 339, 341 ул. 40 лет Победы, 53-73, 60-74 ул. П.Корчагина 2-10, 1-9 ул. Ленина 346-350 ул. Московская 57-77ул.Советская 29-43 ул. К.Маркса 321-327 ул. Московская 30-46 пер.Совхозный 1-11, 2-12
Славгородские МЭС УРЭО | с 28.06.24 09-00 по 28.06.24 17-00 | ГКТП-4 | Ремонт электрооборудования (ППР) | г. Славгород | ул. Первомайская 169-191. ул. Красноармейская 169-191, 170-192. ул. Урицкого 170-192.ул. Л. Толстого 169-215, 191/а,193/а,215/а.ул. Урицкого 194-240. ул. Красноармейская 194-216, 195-215. ул. Первомайская 202-216,216/а, 193-215 ул. Энгельса 169/а,169-215, 191/а,215а, 170а,170-216, 194/а,208/а,216а.
Плановые работы на электрооборудовании 0,4 кВ с отключением потребителей
Наименование филиала (участка) | Дата/Время нач./окон.работ | Объект отключения (наименование КТП, № фидера) | Наименование работ | Населенный пункт | Адрес
Славгородские МЭС (Верх-Суетский УЭС) | с 17.06.24 08-30 по 17.06.24 16-30 | ВЛ-0,4 кВ Ф-1 от КТП-10-17-7 | Замена, установка Ж/Б приставок | с. Верх-Суетка | ул.Кирова с №114 по №128 ул.Л-Толстого с №1 по №24
Славгородские МЭС (Верх-Суетский УЭС) | с 18.06.24 08-30 по 18.06.24 16-30 | ВЛ-0,4 кВ Ф-2 от КТП-10-17-7 | Замена, установка Ж/Б приставок | с. Верх-Суетка | ул.Кирова с №43 по №112
Славгородские МЭС (Верх-Суетский УЭС) | с 19.06.24 08-30 по 19.06.24 16-30 | ВЛ-0,4 кВ Ф-1 от КТП-10-17-7 | Выправка опор | с. Верх-Суетка | ул.Кирова с №114 по №128 ул.Л-Толстого с №1 по №24
Славгородские МЭС (Верх-Суетский УЭС) | с 20.06.24 08-30 по 20.06.24 16-30 | ВЛ-0,4 кВ Ф-2 от КТП-10-17-7 | Замена изоляторов. Обрезка веток, спил деревьев | с. Верх-Суетка | ул.Кирова с №43 по №112
Славгородские МЭС (Верх-Суетский УЭС) | с 21.06.24 08-30 по 21.21.24 16-30 | ВЛ-0,4 кВ Ф-1 от КТП-10-17-7 | Замена дефектного участка провода | с. Верх-Суетка | ул.Кирова с №114 по №128 ул.Л-Толстого с №1 по №24
Славгородские МЭС (Верх-Суетский УЭС) | с 25.06.24 08-30 по 25.06.24 16-30 | ВЛ-0,4 кВ Ф-2 от КТП-10-17-7 | Спил деревьев | с. Верх-Суетка | ул.Кирова с №43 по №112

## Июль 2024
План-график ремонтных работ на июль 2024 года
Алейские МЭС
Плановые работы на электрооборудовании 6-35 кВ с отключением потребителей
Наименование филиала (участка) | Дата/Время нач./окон.работ | Объект отключения (наименование ВЛ, КЛ, ТП) | Наименование работ | Населенный пункт | Адрес
Алейские МЭС (Калманский УЭС) | с 15.07.24 09-00 по 15.07.24 17-00 | КТП-88-10-96 | Капитальный ремонт | с. Калманка | ул.Победы (1-15), ул.Мамонтова (13-24), Совхозная (6-12), Сибирская (1-14)
Алейские МЭС (Алейский РЭС) | с 01.07.24 09-00 по 01.07.24 12-00 | ВЛ-10 кВ, Л-90-42 от ПС-90 "Алейская" яч.42 | КР ППР-2024 | г. Алейск | пер. Ульяновский ул. Ширшова 2-24 пер.. Фабричный пер. Садовый пер. Кирзаводский пер. Светлый пер. Студенческий пер. Рябиновый ул. В. Олешко
Алейские МЭС (Алейский РЭС) | с 01.07.24 12-00 по 05.07.24 13-00 | ВЛ-10 кВ, Л-90-42 от ПС-90 "Алейская" яч.42 (Без отключения потребителей) | КР ППР-2024 | г. Алейск | Без отключения потребителей
Алейские МЭС (Алейский РЭС) | с 05.07.24 13-00 по 05.07.24 16-00 | ВЛ-10 кВ, Л-90-42 от ПС-90 "Алейская" яч.42 | КР ППР-2024 | г. Алейск | пер. Ульяновский ул. Ширшова 2-24 пер.. Фабричный пер. Садовый пер. Кирзаводский пер. Светлый пер. Студенческий пер. Рябиновый ул. В. Олешко
Алейские МЭС (Алейский РЭС) | с 08.07.24 09-00 по 08.07.24 17-00 | ВЛ-10 кВ, Л-90-35 от ПС-90 "Алейская" яч.35 | КР ППР-2024 (РП-1) | г. Алейск | Ул. Советская 3-65, 8-92 Ул. Сердюка 1-67, 2-70 Пер. Балицкого 2-20, 1А-5 Пер. Пролетарский 3-25, 2-28 Пр-д. Трудовой с 1 по 47 Пр-д Новый (полностью) Пер. Комбинатовский 3-25, 6-24 Пер. Горевский 2-10, 12-20 Пр-д. Лазурный 2-44 Ул. Партизанская 1-25 Ул. Первомайская 5А-67А, 6-72 Ул. Томская 30-64 Ул. Линейная 1-34
Алейские МЭС (Алейский РЭС) | с 08.07.24 09-00 по 08.07.24 17-00 | ВЛ-10 кВ, Л-90-35-7 от РП-1 яч.7 | КР ППР-2024 (РП-1) | г. Алейск
Алейские МЭС (Алейский РЭС) | с 08.07.24 09-00 по 08.07.24 17-00 | ВЛ-10 кВ, Л-90-35-9 от РП-1 яч.9 | КР ППР-2024 (РП-1) | г. Алейск
Алейские МЭС (Алейский РЭС) | с 09.07.24 09-00 по 09.07.24 17-00 | ВЛ-10 кВ, Л-90-40 от ПС-90 "Алейская" яч.40 | КР ППР-2024 (РП-1) | г.Алейск | Ул. Октябрьская 1-5 Ул Победы 1-63, 2-44. Ул. Комсомольская 1А-60 Ул Пионерская 1-70 Ул Партизанская 2-42, 27-45 Пр-д Плановый 2-42 Пр-д Юности 1-39 Пр-д Гражданский 2-44 Пр-д Лазурный 30-46 Пер Пролетарский 32-60 Пер Комбинатовский 21-48 Пер Горевский 12-48, 27-41 Ул Томская 2-28А, 1-71 Ул Заречная, Северная, Речная, Кооперативная, Барнаульская, пер. Фестивальный, Безымянный, Конечный, Берёзовый, Малый, Нижний, Парфёновский тракт (полностью)
Алейские МЭС (Алейский РЭС) | с 09.07.24 09-00 по 09.07.24 17-00 | ВЛ-10 кВ, Л-90-40-8 от РП-1 яч.8 | КР ППР-2024 (РП-1) | г.Алейск
Алейские МЭС (Алейский РЭС) | с 09.07.24 09-00 по 09.07.24 17-00 | ВЛ-10 кВ, Л-90-40-6 от РП-1 яч.6 | КР ППР-2024 (РП-1) | г.Алейск
Алейские МЭС (Алейский РЭС) | с 11.07.24 09-00 по 11.07.24 17-00 | ВЛ-10 кВ, Л-90-42 от ПС-90 "Алейская" яч.42 | КР ППР-2024 | г. Алейск | пер.. Фабричный пер. Садовый пер. Кирзаводский пер. Светлый пер. Студенческий пер. Рябиновый
Алейские МЭС (Алейский РЭС) | с 15.07.24 09-00 по 15.07.24 17-00 | ВЛ-10 кВ, Л-90-42 от ПС-90 "Алейская" яч.42 | КР ППР-2024 | г. Алейск | пер.. Фабричный пер. Садовый пер. Кирзаводский пер. Светлый пер. Студенческий пер. Рябиновый
Алейские МЭС (Алейский РЭС) | с 22.07.24 09-00 по 22.07.24 17-00 | ВЛ-10 кВ, Л-90-42 от ПС-90 "Алейская" яч.42 | КР ППР-2024 | г. Алейск | пер.. Фабричный пер. Садовый пер. Кирзаводский пер. Светлый пер. Студенческий пер. Рябиновый
Алейские МЭС (Алейский РЭС) | с 12.07.24 09-00 по 12.07.24 17-00 | ГКТП-90-35-129 | КР ППР-2024 | г.Алейск | Пионерская, 134 (Мария-Ра)
Алейские МЭС (Алейский РЭС) | с 17.07.24 09-00 по 17.07.24 17-00 | ГКТП-90-35-129 | КР ППР-2024 | г.Алейск | Пионерская, 134 (Мария-Ра)
Алейские МЭС (Алейский РЭС) | с 15.07.24 09-00 по 15.07.24 17-00 | КТП-90-38-19 | КР ППР-2024 | г.Алейск | пер. Кузнецкий, 12-18, 7-15 ул. Иркутская, 1-41, 2-30
Алейские МЭС (Алейский РЭС) | с 16.07.24 09-00 по 16.07.24 17-00 | КТП-90-38-20 | КР ППР-2024 | г.Алейск | пер. Кирпичный, 14-20А ул. Маслозаводская, 2-48, 5-39
Алейские МЭС (Алейский РЭС) | с 18.07.24 09-00 по 18.07.24 17-00 | КТП-90-38-21 | КР ППР-2024 | г.Алейск | Ул. Заливная 24-30, 7-43 ул. Омская , 1-65 пер. Болотный 17,16,20
Алейские МЭС (Алейский РЭС) | с 25.07.24 09-00 по 25.07.24 17-00 | ВЛ-10 кВ, Л-90-42 от ПС-90 "Алейская" яч.42 | КР ППР-2024 | г. Алейск | пер.. Фабричный пер. Садовый пер. Кирзаводский пер. Светлый пер. Студенческий пер. Рябиновый
Алейские МЭС (Мамонтовский УЭС) | с 16.07.24 09-00 по 16.07.24 17-00 | ВЛ-10 кВ, Л-3-4 от ПС-3 "Мамонтовская" яч.4 | ВЛ-10 кВ Л-3-4: замена деревянных опор с ж/б приставками на ж/б опоры № 88, 15/2, 124, 130 по графику ППР | с. Мамонтово | пер Майский, пер Мамонтова, пер Степной, ул. 1-я Промышленная, ул. Береговая, ул. Бутырская, ул. Виноградная, ул. Горьковская, ул. Дружбы, ул. Западная, ул. Захарова 7-90, ул.Кашировская 1,21,23,25,27 четная сторона 38-98, ул. Колхозная, ул. Комсомольская 11-65, ул. Луговая 1, ул. Магистральная, ул. Мамонтова, ул. Новая 59-82, ул. Ново-Юбилейная, ул. Озёрная, ул. Партизанская 151-312, ул. Полевая , ул. Пушкинская 26-100, ул. Рябиновая, ул. Садовая, ул. Северная, ул. Советская 132,134, 176, 2,184, ул. Совхозная, ул. Солнечная, ул. Степная, ул. Строительная, ул. Трудовая, ул. Физкультурная, ул. Энтузиастов, ул. Юбилейная, ул. Юго-Западная
Алейские МЭС (Мамонтовский УЭС) | с 17.07.24 09-00 по 17.07.24 17-00 | ВЛ-10 кВ, Л-3-15 от ПС-3 "Мамонтовская" яч.15 | ВЛ-10 кВ Л-3-15: замена деревянных опор с ж/б приставками на ж/б опоры № 15/2, 68, установка ж/б подкоса на опоре № 1/21 по графику ППР | с. Мамонтово | пер Цветочный, пер Центральный, ул Восточная, ул Гагарина, ул Захарова, д.1-8, ул Кашировская кроме чет. д. 38-98, ул Комсомольская д. 1-14, ул Молодёжная, ул Набережная, ул Новая, ул Октябрьская, ул Партизанская, ул Победы, ул Пушкинская, ул Рабочая, ул Советская, ул Степная, ул Урожайная, ул Шевченко
Алейские МЭС (Мамонтовский УЭС) | с 08.07.24 09-00 по 08.07.24 17-00 | КТП-2-19-13 | КР ЭО по графику ППР | пос. Комсомольский | пос. Комсомольский ул. Микрорайон
Алейские МЭС (Мамонтовский УЭС) | с 26.07.24 09-00 по 26.07.24 17-00 | ГКТП-3-15-3 | КР ЭО по графику ППР | с. Мамонтово | ул. Победы, 244 - 282 ул. Кашировская, 145 - 179, 218 - 262А
Алейские МЭС (Усть-Калманский УЭС) | с 01.07.24 09-00 по 01.07.24 17-00 | ЗТП-9-5-25 | ППР-2024 | с. Усть-Калманка | ул. Красноармейская
Алейские МЭС (Усть-Калманский УЭС) | с 02.07.24 09-00 по 02.07.24 17-00 | КТП-9-5-27 | ППР-2024 | с. Усть-Калманка | ул. Полевая
Алейские МЭС (Усть-Калманский УЭС) | с 04.07.24 09-00 по 04.07.24 20-00 | ВЛ-10 кВ, Л-9-5 от ПС-9 "Усть-Калманская" яч.5 | ППР-2024 | с. Усть-Калманка | ул. Ленина, ул. Красноармейская, ул. Горького, ул. Сибирская, ул. Кирпичная, ул. Островская, ул. Заречная, ул. Водопьянова, ул. Чапаева, ул. Мостовая, ул. Зеленый клин, ул. Луговая, ул. Шукшина, ул. Вочточная, ул. Западная, ул. Северная, ул. Магистральная, ул. Полевая, ул. Степная, ул. Большевитская, ул.Круглая, ул. Дорожная,ул. 50 лет победы, пер. Строительный, пер.Советский, пер. Красноармейский, пер. Белогвардейский
Алейские МЭС (Усть-Пристанский УЭС) | с 18.07.24 12-00 по 18.07.24 18-00 | ВЛ-10 кВ, Л-11-6 от ПС-11 "Усть-Пристанская" яч.6 | КР ППР-2024 | с. Усть-Чарышская Пристань | пер Ким (2-24);пер Короткий (1-7); пер Кузнечный (1-15);пер Привокзальный (5-14);пер Селькоровский (3-21);пер Ударник (1-33);ул 1 Мая (2-36);ул А.Родионова (2-32);ул Алексенцева (4-28); ул Бакурова (1-91);ул Гагарина (2-33);ул Ионина (5-36);ул Калинина (4-35); ул Кирова (2-70);ул Королева (5-102);ул Ленина (1-85);ул М.Горького (3);ул Набережная (1-30);ул Нагорная (1-67);ул Птухина (1-29);ул Пушкина (1-29);ул Советская (3-42);ул Целинная (1-11)
Алейские МЭС (Усть-Пристанский УЭС) | с 19.07.24 09-00 по 19.07.24 15-00 | ВЛ-10 кВ, Л-11-6 от ПС-11 "Усть-Пристанская" яч.6 | КР ППР-2024 | с. Усть-Чарышская Пристань | пер Ким (2-24);пер Короткий (1-7); пер Кузнечный (1-15);пер Привокзальный (5-14);пер Селькоровский (3-21);пер Ударник (1-33);ул 1 Мая (2-36);ул А.Родионова (2-32);ул Алексенцева (4-28); ул Бакурова (1-91);ул Гагарина (2-33);ул Ионина (5-36);ул Калинина (4-35); ул Кирова (2-70);ул Королева (5-102);ул Ленина (1-85);ул М.Горького (3);ул Набережная (1-30);ул Нагорная (1-67);ул Птухина (1-29);ул Пушкина (1-29);ул Советская (3-42);ул Целинная (1-11)
Алейские МЭС (Усть-Пристанский УЭС) | с 10.07.24 09-00 по 10.07.24 17-00 | КТП-11-6-26 | КР ППР-2024 | с. Усть-Чарышская Пристань | пер.Кузнечный (1-15); ул.Бакурова (88);ул.Ионина (5-32); ул.Королева (81); ул.Ленина (23-66); ул.Птухина (1-34); ул.Советская (25-42)
Алейские МЭС (Усть-Пристанский УЭС) | с 11.07.24 13-00 по 11.07.24 19-00 | КТП-11-6-2 | КР ППР-2024 | с. Усть-Чарышская Пристань | ул.Ионина (36 (ЦРБ))
Алейские МЭС (Усть-Пристанский УЭС) | с 12.07.24 09-00 по 12.07.24 17-00 | КТП-11-15-21 | КР ППР-2024 | с. Усть-Чарышская Пристань | ул.Фестивальная (2-28);ул.Партизанская (42-57);ул.Молодежная (7-20); ул.Пушкина (56-99);ул.Алексенцева (84-111)
Алейские МЭС (Усть-Пристанский УЭС) | с 16.07.24 09-00 по 16.07.24 17-00 | КТП-11-15-17 | КР ППР-2024 | с. Усть-Чарышская Пристань | ул.Пушкина (34-75);ул.Левачева (3-36);ул.Партизанская (42-55);ул.Алтайская (17-36);ул.Краснооктябрьская (29);ул.Алексенцева (78-89); ул.Гагарина (72-78); ул.Пионерская (17-34);
Алейские МЭС (Усть-Пристанский УЭС) | с 26.07.24 09-00 по 26.07.24 17-00 | КТП-11-15-21 | КР ППР-2024 | с. Усть-Чарышская Пристань | ул.Фестивальная (2-28);ул.Партизанская (42-57);ул.Молодежная (7-20); ул.Пушкина (56-99);ул.Алексенцева (84-111)
Алейские МЭС (Чарышский УЭС) | с 01.07.24 09-00 по 01.07.24 17-00 | КТП-52-11-4 | Капитальный ремонт. Восстановление лако-красочного покрытия (краскопульт), Обновление окраски фазировки, Ремонт контура заземления ТМ | с. Чарышское | ул.Советская (23/1-34/4) ул.Центральная (37-42) ул.Комарова(28-42)
Алейские МЭС (Чарышский УЭС) | с 10.07.24 09-00 по 10.07.24 17-00 | ВЛ-10 кВ, Л-52-11 от ПС-52 "Чарышская" яч.11 | Замена деревянной опоры на ж/б опору | с. Чарышское | ул.Центральная (31-151);ул.Советская (20-43); ул.Набережная(10-20); ул.Табунская(1-19); ул.Комарова(28-76); ул.Боровушинская(1-21); ул.Заречная(1-20); ул.Молодёжная(1-20); ул.Парковая(1-15); ул.Солнечная(1-32)
Алейские МЭС (Чарышский УЭС) | с 15.07.24 09-00 по 15.07.24 17-00 | КТП-52-11-20 | Замена перекидок от КТП до первой опоры ВЛ 0,4 кВ | с. Чарышское | ул.Пастухова (1-24)
Алейские МЭС (Чарышский УЭС) | с 30.07.24 09-00 по 30.07.24 17-00 | ВЛ-10 кВ, Л-52-11 от ПС-52 "Чарышская" яч.11 | Замена деревянной опоры на ж/б опору | с. Чарышское | ул.Центральная (31-151);ул.Советская (20-43); ул.Набережная(10-20); ул.Табунская(1-19); ул.Комарова(28-76); ул.Боровушинская(1-21); ул.Заречная(1-20); ул.Молодёжная(1-20); ул.Парковая(1-15); ул.Солнечная(1-32)
Алейские МЭС (Ребрихинский РЭС) | с 08.07.24 09-00 по 08.07.24 17-00 | КТП-60-14-29 | Кап.ремонт | с.Ребриха | ул.Д.Бедного(108-159),ул.Мира(34-74)
Алейские МЭС (Ребрихинский РЭС) | с 18.07.24 09-00 по 18.07.24 17-00 | КТП-60-12-13 | замена силового тр-ра | с.Ребриха | ул.Ленина, (155-226)
Алейские МЭС (Ребрихинский РЭС) | с 19.07.24 09-00 по 19.07.24 17-00 | ГКТП-60-14-31А | Кап.ремонт | с.Ребриха | ул.Д.Бедного( 191)
Алейские МЭС (Романовский УЭС) | с 01.07.24 09-00 по 01.07.24 17-00 | КТП-7-15-11 | Кпитальный ремонт ППР-2024 | с. Романово | ул. Садовая
Алейские МЭС (Романовский УЭС) | с 02.07.24 09-00 по 02.07.24 17-00 | КТП-7-1-24 | Кпитальный ремонт ППР-2024 | с. Романово | ул. Лермонтовская
Алейские МЭС (Романовский УЭС) | с 03.07.24 09-00 по 03.07.24 17-00 | КТП-7-1-25 | Кпитальный ремонт ППР-2024 | с. Романово | ул. Юбилейная
Алейские МЭС (Романовский УЭС) | с 04.07.24 09-00 по 04.07.24 17-00 | КТП-7-1-42 | Кпитальный ремонт ППР-2024 | с. Романово | ул. Советская
Алейские МЭС (Романовский УЭС) | с 05.07.24 09-00 по 05.07.24 16-00 | КТП-7-15-11 | Кпитальный ремонт ППР-2024 | с. Романово | ул. Садовая
Алейские МЭС (Романовский УЭС) | с 15.07.24 09-00 по 15.07.24 17-00 | КТП-7-1-24 | Кпитальный ремонт ППР-2024 | с. Романово | ул. Лермонтовская
Алейские МЭС (Романовский УЭС) | с 16.07.24 09-00 по 16.07.24 17-00 | КТП-7-1-42 | Кпитальный ремонт ППР-2024 | с. Романово | ул. Советская
Плановые работы на электрооборудовании 0,4 кВ с отключением потребителей
Наименование филиала (участка) | Дата/Время нач./окон.работ | Объект отключения (наименование КТП, № фидера) | Наименование работ | Населенный пункт | Адрес
Алейские МЭС (Калманский УЭС) | с 02.07.24 09-00 по 02.07.24 17-00 | ВЛ-0,4 кВ Ф-1 от КТП-88-10-96 | Замена опор | с.Калманка | ул.Победы (1-15), ул.Мамонтова (13-24)
Алейские МЭС (Калманский УЭС) | с 03.07.24 09-00 по 03.07.24 17-00 | ВЛ-0,4 кВ Ф-3 от ГКТП-88-10-10 | Замена опор | с.Калманка | ул.50 лет ВЛКСМ (19-48); ул. Зеленая (1-20)
Алейские МЭС (Алейский РЭС) | с 12.07.24 09-00 по 12.07.24 17-00 | ВЛ-0,4 кВ Ф-1 от ГКТП 90-42-35 | КР ППР-2024 | г. Алейск | пер. Зеленый пер. Чернышевского пер. Ульяновский
Алейские МЭС (Алейский РЭС) | с 09.07.24 09-00 по 09.07.24 17-00 | ВЛ-0,4 кВ Ф-2 от ГКТП 90-42-35 | КР ППР-2024 | г. Алейск | пер. Гаврилина пер. Чернышевского пер. Рабочий
Алейские МЭС (Алейский РЭС) | с 16.07.24 09-00 по 16.07.24 17-00 | ВЛ-0,4 кВ Ф-3 от ГКТП 90-42-35 | КР ППР-2024 | г. Алейск | ул. Комсомольская пер. Ульяновский
Алейские МЭС (Алейский РЭС) | с 22.07.24 09-00 по 22.07.24 17-00 | ВЛ-0,4 кВ Ф-4 от ГКТП 90-42-35 | КР ППР-2024 | г. Алейск | ул. Комсомольская ул. Победы ул. Пионерская
Алейские МЭС (Алейский РЭС) | с 23.07.24 09-00 по 23.07.24 17-00 | ВЛ-0,4 кВ Ф-5 от ГКТП 90-42-35 | КР ППР-2024 | г. Алейск | ул. Комсомольская
Алейские МЭС (Мамонтовский УЭС) | с 04.07.24 09-00 по 04.07.24 17-00 | ВЛ-0,4 кВ Ф-2 от КТП-2-19-12 | КР по графику ППР | пос. Комсомольский | ул. Дзержинского, 17 - 45 ул. Калинина, 4 - 47 ул. Чкалова, 18 - 69
Алейские МЭС (Мамонтовский УЭС) | с 05.07.24 09-00 по 05.07.24 16-00 | ВЛ-0,4 кВ Ф-3 от КТП-2-19-12 | КР по графику ППР | пос. Комсомольский | ул. Ленина, 1 - 31 ул. Минина, 27 - 69 ул. Привокзальная, 8 - 59
Алейские МЭС (Мамонтовский УЭС) | с 15.07.24 10-00 по 15.07.24 17-00 | ВЛ-0,4 кВ Ф-1 от КТП-2-19-12 | КР по графику ППР | пос. Комсомольский | ул. Кирова, 2 - 24 ул. Калинина, 26 - 32 пер. Конечный пер. Целинный
Алейские МЭС (Усть-Пристанский УЭС) | с 02.07.24 09-00 по 02.07.24 17-00 | ВЛ-0,4 кВ Ф-2 от КТП-11-6-6 | КР ППР-2024 | с.Усть-Чарышская Пристань | пер.Короткий (6-8);пер.Селькоровский (9-21);ул.Алексенцева (4-28); ул.Бакурова (9); ул.Гагарина (19-21); ул.Заречная (10-11);ул.Кирова (2-5);ул.Королева (5-47)
Алейские МЭС (Усть-Пристанский УЭС) | с 04.07.24 09-00 по 04.07.24 17-00 | ВЛ-0,4 кВ Ф-1 от КТП-11-6-6 | КР ППР-2024 | с.Усть-Чарышская Пристань | пер.Ким (2-24);ул.1 Мая (2-5);ул.Гагарина (16-33); ул.Королева (33-49); ул.М.Горького (3)
Алейские МЭС (Усть-Пристанский УЭС) | с 05.07.24 09-00 по 05.07.24 17-00 | ВЛ-0,4 кВ Ф-1 от КТП-11-15-27 | КР ППР-2024 | с.Усть-Чарышская Пристань | ул.Заречная (16-50)
Алейские МЭС (Усть-Пристанский УЭС) | с 08.07.24 09-00 по 08.07.24 17-00 | ВЛ-0,4 кВ Ф-2 от КТП-11-6-26 | КР ППР-2024 | с.Усть-Чарышская Пристань | ул.Королева (85-100);ул.Птухина (1-34);ул.Советская (31-42)
Алейские МЭС (Усть-Пристанский УЭС) | с 15.07.24 09-00 по 15.07.24 17-00 | ВЛ-0,4 кВ Ф-2 от КТП-11-6-6 | КР ППР-2024 | с.Усть-Чарышская Пристань | пер.Короткий (6-8);пер.Селькоровский (9-21);ул.Алексенцева (4-28); ул.Бакурова (9); ул.Гагарина (19-21); ул.Заречная (10-11);ул.Кирова (2-5);ул.Королева (5-47)
Алейские МЭС (Чарышский УЭС) | с 08.07.24 12-00 по 08.07.24 17-00 | ВЛ-0,4 кВ Ф-3 от КТП-52-11-20 | Замена деревянной опоры на ж/б опору | с. Чарышское | ул.Пастухова (6а-24)
Алейские МЭС (Чарышский УЭС) | с 09.07.24 9-00 по 09.07.24 17-00 | ВЛ-0,4 кВ Ф-2 от КТП-52-6-3 | Замена деревянной опоры на ж/б опору | с. Чарышское | ул.Партизанская (32-29)
Алейские МЭС (Чарышский УЭС) | с 11.07.24 9-00 по 11.07.24 17-00 | ВЛ-0,4 кВ Ф-1 от ГКТП-52-11-5 | Замена деревянной опоры на ж/б опору | с. Чарышское | ул.Пролетарская (1-18)
Алейские МЭС (Чарышский УЭС) | с 12.07.24 9-00 по 12.07.24 12-00 | ВЛ-0,4 кВ Ф-3 от КТП-52-6-3 | Выправка одностоечной опоры | с. Чарышское | ул.Партизанская (32-29)
Алейские МЭС (Чарышский УЭС) | с 29.07.24 13-00 по 29.07.24 17-00 | ВЛ-0,4 кВ Ф-1 от КТП-52-6-3 | Замена деревянной опоры на ж/б опору | с. Чарышское | ул.Центральная (1-18)
Алейские МЭС (Чарышский УЭС) | с 31.07.24 13-00 по 31.07.24 17-00 | ВЛ-0,4 кВ Ф-3 от ГКТП-52-11-5 | Замена деревянной опоры на ж/б опору | с. Чарышское | ул.Партизанская (32-29)
Алейские МЭС (Чарышский УЭС) | с 31.07.24 9-00 по 31.07.24 12-00 | ВЛ-0,4 кВ Ф-2 от ГКТП-52-11-5 | Монтаж заземления | с. Чарышское | ул.Партизанская (32-29)
Алейские МЭС (Ребрихинский РЭС) | с 01.07.24 09-00 по 01.07.24 17-00 | ВЛ-0,4 кВ Ф-1 от КТП-60-12-17 | Кап.ремонт | с.Ребриха | ул.Революционная (34-90)
Алейские МЭС (Ребрихинский РЭС) | с 02.07.24 09-00 по 02.07.24 17-00 | ВЛ-0,4 кВ Ф-2 от КТП-60-12-17 | Кап.ремонт | с.Ребриха | ул.Революционная(33-85),ул Интузиастов
Алейские МЭС (Ребрихинский РЭС) | с 03.07.24 09-00 по 03.07.24 17-00 | ВЛ-0,4 кВ Ф-3 от КТП-60-12-17 | Кап.ремонт | с.Ребриха | ул.Революционная (4-32)
Алейские МЭС (Ребрихинский РЭС) | с 04.07.24 09-00 по 04.07.24 17-00 | ВЛ-0,4 кВ Ф-2 от ГКТП-60-13-33 | Кап.ремонт | с.Ребриха | ул Песчаная(1-10)
Алейские МЭС (Ребрихинский РЭС) | с 05.07.24 09-00 по 05.07.24 17-00 | ВЛ-0,4 кВ Ф-4 от ГКТП-60-13-33 | Кап.ремонт | с.Ребриха | ул.Песчаная(10-69),ул.Абморшева(1-7)
Алейские МЭС (Ребрихинский РЭС) | с 09.07.24 09-00 по 09.07.24 17-00 | ВЛ-0,4 кВ Ф-3 от КТП-60-14-59 | монтаж ВЩУ | с.Ребриха | ул.Сергея Иванова
Алейские МЭС (Ребрихинский РЭС) | с 29.07.24 09-00 по 29.07.24 17-00 | ВЛ-0,4 кВ Ф-3 от ГКТП-60-13-33 | Кап.ремонт | с.Ребриха | ул.Песчаная
Алейские МЭС (Ребрихинский РЭС) | с 30.07.24 09-00 по 30.07.24 17-00 | ВЛ-0,4 кВ Ф-2 от КТП-60-12-17 | Кап.ремонт | с.Ребриха | ул.Революционная(33-85),ул Интузиастов
Алейские МЭС (Ребрихинский РЭС) | с 31.07.24 09-00 по 31.07.24 17-00 | ВЛ-0,4 кВ Ф-1 от КТП-60-12-11 | монтаж ВЩУ | с.Ребриха | ул.2я Алтайская
Белокурихинские МЭС
Плановые работы на электрооборудовании 6-35 кВ с отключением потребителей
Наименование филиала (участка) | Дата/Время нач./окон.работ | Объект отключения (наименование ВЛ, КЛ, ТП) | Наименование работ | Населенный пункт | Адрес
Белокурихинские МЭС (Белокурихинский УЭС) | с 02.07.24 09-00 по 02.07.24 17-00 | ГКТП-37-8-8-57 | Капитальный ремонт | г. Белокуриха | ул. Кольцевая с 2-33, ул. Предгорная с 1-40,
Белокурихинские МЭС (Белокурихинский УЭС) | с 03.07.24 09-00 по 03.07.24 17-00 | ГКТП-37-22-6-21 | Капитальный ремонт | г. Белокуриха | ул.Заречная 1-15,пер.Заводской с 1-6, ул.Гончарная с 2-17, ул.Объездная 1-3, пер.Яровой 2-10
Белокурихинские МЭС (Белокурихинский УЭС) | с 11.07.24 09-00 по 11.07.24 19-00 | ВЛ-10 кВ, Л-37-22-16 от ТП 22 яч. 16 от ЛР-37-22-16-2 | Капитальный ремонт | г. Белокуриха | ул. Набережная, ул. Советска, ул. Заречная, пер. Дорожный, АЗС"Роснефть", АЗС"Мегополис", ул. Гончарная, ул. Объездная, пер. Яровой, пер.Заводской
Белокурихинские МЭС (Петропавловский УЭС) | с 15.07.24 08-30 по 15.07.24 09-30 | ВЛ-10 кВ, Л-42-13 от ПС-42 "Петропавловская" яч.14 | Перевод питания | с.Петропавловское | ул.Лесная, ул. Гоголя, ул. Зеленая, ул. Набережная, пер. Школьный, ул. Советская, пер.Тупиковый, ул. Чапаева, ул. Ленина, ул Подгорная, ул. Спортивная, пер Горького, пер. Телеграфный, ул. Ануйская, ул. Жукова, ул. Партизанская, пер. Фурманова, пер. Колхозный, пер. Юбилейный, ул. Партизанская, ул.Калинина, ул. Пушкина, ул. Северная, пер. Восточный, пер. Садовый, пер.Южный, ул. Целинная.
Белокурихинские МЭС (Петропавловский УЭС) | с 15.07.24 08-30 по 15.07.24 09-30 | ВЛ-10 кВ, Л-42-17 от ПС-42 "Петропавловская" яч.17 | Перевод питания | с.Петропавловское | ул. Жукова, ул.Гагарина, ул. Партизанская, ул. Л Толстого, пер.Восточный, пер.Промышленный, ул Ленина, ул. Спортивная, Чапаева.
Белокурихинские МЭС (Петропавловский УЭС) | с 17.07.24 08-30 по 17.07.24 18-30 | ВЛ-10 кВ, Л-42-13 от ПС-42 "Петропавловская" яч.14 | Замена опор согласно плана капитального ремонта | с.Петропавловское | ул.Лесная, ул. Гоголя, ул. Зеленая, ул. Набережная, пер. Школьный, ул. Советская, пер.Тупиковый, ул. Чапаева, ул. Ленина, ул Подгорная, ул. Спортивная, пер Горького, пер. Телеграфный, ул. Ануйская, ул. Жукова, ул. Партизанская, пер. Фурманова, пер. Колхозный, пер. Юбилейный, ул. Партизанская, ул.Калинина, ул. Пушкина, ул. Северная, пер. Восточный, пер. Садовый, пер.Южный, ул. Целинная.
Белокурихинские МЭС (Петропавловский УЭС) | с 17.07.24 08-30 по 17.07.24 09-30 | ВЛ-10 кВ, Л-42-17 от ПС-42 "Петропавловская" яч.17 | Перевод питания | с.Петропавловское | ул. Жукова, ул.Гагарина, ул. Партизанская, ул. Л Толстого, пер.Восточный, пер.Промышленный, ул Ленина, ул. Спортивная, Чапаева.
Белокурихинские МЭС (Смоленский УЭС) | с 08.07.24 08-30 по 08.07.24 17-00 | ВЛ-10 кВ, Л-33-8 от ПС-33 "Смоленская" яч.8 | Подключение вновь построенной линии по ТП | с.Смоленское | пер. Автомобильный, пер. Восточный, пер. Гражданский (24а, 44а, 45, 47-70), пер. Дорожный, пер. Кленовый, пер. Комсомольский, пер. Речной, пер. Строительный, ул. 9 мая, ул. Горная, ул. Дачная, ул. Заводская (3-66), ул. Интернациональная, ул. Красноярская (1-119), ул. Лебедева, ул. Лесхозная, ул. Луговая, ул. Парковая, ул. Северная, ул. Сибирская, ул. Советская (1-68), ул. Совхозная, ул. Солнечная, ул. Степная, ул. Техническая, ул. Титова (2-46), ул. Целинная, ул. Школьная, ул. Юбилейная (28-78)
Белокурихинский МЭС (Алтайский УЭС) | с 01.07.24 09-00 по 01.07.24 16-30 | ГКТП-34-5-4 | Капитальный ремонт | с. Алтайское | ул. М. Горького 27-39
Белокурихинские МЭС (Быстроистокский УЭС) | с 08.07.24 08-00 по 08.07.24 17-00 | КТП-40-10-10 | Капитальный ремонт | с. Быстрый Исток | ул. Некрасова 1-42, Лермонтова 2-18, Советская
Белокурихинские МЭС (Быстроистокский УЭС) | с 24.07.24 08-00 по 24.07.24 13-00 | КТП-40-7-1 | Капитальный ремонт | с. Приобское | ул. Приобская 9; Матросова 1а
Белокурихинские МЭС (Быстроистокский УЭС) | с 09.07.24 08-00 по 09.07.24 17-00 | КТП-40-7-17 | Капитальный ремонт | с. Быстрый Исток | пер. Крестьянский, д. 1-9, Кирпичная 2-17, Калинина 36, Советская 2
Белокурихинские МЭС (Быстроистокский УЭС) | с 10.07.24 08-00 по 10.07.24 13-00 | КТП-40-7-2 | Капитальный ремонт | с. Приобское | ул. Приобская 5-8
Белокурихинские МЭС (Быстроистокский УЭС) | с 11.07.24 08-00 по 11.07.24 17-00 | КТП-40-7-12 | Капитальный ремонт | с. Приобское | ул. Приобская 9; Матросова 1а
Белокурихинские МЭС (Солонешенский УЭС) | с 30.07.24 09-00 по 30.07.24 17-00 | ВЛ-10 кВ, Л-45-9 от ПС-45 "Солонешенская" яч.9 | ИПР-2024 | с.Солонешное | ул. Октябрьская,ул.Целинная, ул.Алтайская, ул.Ануйская, ул.Аэропортовая, ул.Береговая, ул.Горная, ул.Давыдова, пер.Заводской, ул.Заречная, ул.Кольцевая, ул.Комсомольская, ул.Крайняя, ул.Красноармейская, ул.Лазурная, ул.Луговая, ул.Майская, ул.Мира, ул.Новая, ул.Сухова, ул.Парковая, ул.Партизанская ул.Паршина, ул.Подгорная, ул.Полевая, ул.Пролетарская, ул.Рабочая, пер.Садовый, ул.Советская, ул.Совхозная, ул.Строительная, пер.Центральный, ул.Энергетиков, ул.Юбилейная, ул.Южная
Белокурихинские МЭС (Солонешенский УЭС) | с 31.07.24 09-00 по 31.07.24 17-00 | КТП-45-9-4 | ППР-2024 | с.Солонешное | ул. Алтайская 1
Белокурихинские МЭС (Солонешенский УЭС) | с 15.07.24 09-00 по 15.07.24 17-00 | КТП-45-9-16 | ППР-2024 | с.Солонешное | ул. Мира, ул.Юбилейная, ул.Новая 1-8
Белокурихинские МЭС (Солонешенский УЭС) | с 17.07.24 09-00 по 17.07.24 17-00 | КТП-45-9-3 | ППР-2024 | с.Солонешное | ул. Алтайская 1-10, ул.Заречная, ул.Кольцева, ул.Партизанская 3-18
Плановые работы на электрооборудовании 0,4 кВ с отключением потребителей
Наименование филиала (участка) | Дата/Время нач./окон.работ | Объект отключения (наименование КТП, № фидера) | Наименование работ | Населенный пункт | Адрес
Белокурихинские МЭС (Белокурихинский УЭС) | с 01.07.24 09-00 по 01.07.24 17-00 | ВЛ-0,4 кВ Ф-3 от ГКТП-37-8-8-60 | Выполнение мероприятий по ТП | г. Белокуриха | ул.Радужная 1-20, ул.Просторная, ул.Жемчужная, ул.Восходящяя,
Белокурихинские МЭС (Белокурихинский УЭС) | с 01.07.24 09-00 по 01.07.24 17-00 | ВЛ-0,4 кВ Ф-3 от ГКТП-97-2-6 | Выполнение мероприятий по ТП | г. Белокуриха | ул.Садова с № 10 - № 69, ул.Рабочая с № 21 - № 32,
Белокурихинские МЭС (Белокурихинский УЭС) | с 04.07.24 09-00 по 04.07.24 17-00 | ВЛ-0,4 кВ Ф-3 от ГКТП-37-8-8-60 | Выполнение мероприятий по ТП | г. Белокуриха | ул.Радужная 1-20, ул.Просторная, ул.Жемчужная, ул.Восходящяя,
Белокурихинские МЭС (Белокурихинский УЭС) | с 05.07.24 09-00 по 05.07.24 17-00 | ВЛ-0,4 кВ Ф-1 от КТП-37-8-8-32 | Выполнение мероприятий по ТП | г. Белокуриха | пер. Ленский с 1-19, ул. Енисейская с 2-30,
Белокурихинские МЭС (Белокурихинский УЭС) | с 08.07.24 09-00 по 08.07.24 17-00 | ВЛ-0,4 кВ Ф-3 от ГКТП-97-2-6 | Капитальный ремонт | г. Белокуриха | ул.Садова с № 10 - № 69, ул.Рабочая с № 21 - № 32,
Белокурихинские МЭС (Белокурихинский УЭС) | с 09.07.24 09-00 по 09.07.24 17-00 | ВЛ-0,4 кВ Ф-3 от ГКТП-97-2-6 | Капитальный ремонт | г. Белокуриха | ул.Садова с № 10 - № 69, ул.Рабочая с № 21 - № 32,
Белокурихинские МЭС (Белокурихинский УЭС) | с 12.07.24 09-00 по 12.07.24 17-00 | ВЛ-0,4 кВ Ф-7 от КТП-37-22-6-44 | Выполнение мероприятий по ТП | г. Белокуриха | Газовая АЗС, База Тырышкина, Приём металла, гаражи, ул. Советская 88Б
Белокурихинские МЭС (Белокурихинский УЭС) | с 15.07.24 09-00 по 15.07.24 17-00 | ВЛ-0,4 кВ Ф-7 от КТП-37-22-6-44 | Выполнение мероприятий по ТП | г. Белокуриха | Газовая АЗС, База Тырышкина, Приём металла, гаражи, ул. Советская 88Б
Белокурихинские МЭС (Белокурихинский УЭС) | с 16.07.24 09-00 по 16.07.24 17-00 | ВЛИ-0,4 кВ Ф-6 от ГКТП-97-2-7 | Капитальный ремонт | г. Белокуриха | ул. Степная с 26-35, Пилорама, Ангар, ул. Отрадная с 1-24
Белокурихинские МЭС (Белокурихинский УЭС) | с 17.07.24 09-00 по 17.07.24 17-00 | ВЛИ-0,4 кВ Ф-5 от ГКТП-97-2-7 | Капитальный ремонт | г. Белокуриха | ул.Озерная с 3-7, ул.Садовая 6, 8, 11, 15, 17, 19, 35
Белокурихинские МЭС (Белокурихинский УЭС) | с 18.07.24 09-00 по 18.07.24 17-00 | ВЛИ-0,4 кВ Ф-5 от ГКТП-97-2-7 | Капитальный ремонт | г. Белокуриха | ул.Озерная с 3-7, ул.Садовая 6, 8, 11, 15, 17, 19, 35
Белокурихинские МЭС (Белокурихинский УЭС) | с 19.07.24 09-00 по 19.07.24 17-00 | ВЛ-0,4 кВ Ф-3 от ГКТП-97-2-6 | Капитальный ремонт | г. Белокуриха | ул.Садова с № 10 - № 69, ул.Рабочая с № 21 - № 32,
Белокурихинские МЭС (Белокурихинский УЭС) | с 26.07.24 09-00 по 26.07.24 17-00 | ВЛИ-0,4 кВ Ф-5 от ГКТП-97-2-7 | Капитальный ремонт | г. Белокуриха | ул.Озерная с 3-7, ул.Садовая 6, 8, 11, 15, 17, 19, 35
Белокурихинские МЭС (Белокурихинский УЭС) | с 29.07.24 09-00 по 29.07.24 17-00 | ВЛ-0,4 кВ Ф-1, Ф-2 от КТП-37-8-8-60 | Установка п/у МИР | г. Белокуриха | ул. 2-ая Восточная с 1-42
Белокурихинские МЭС (Белокурихинский УЭС) | с 30.07.24 09-00 по 30.07.24 17-00 | ВЛ-0,4 кВ Ф-3 от ГКТП-37-8-8-60 | Мероприятия по ТЭЭ, установка пу МИР. | г. Белокуриха | ул.Радужная с № 1 - № 20, ул.Просторная с № 2 - № 52, ул.Жемчужная с № 1 - № 35, ул.Восходящяя с № 1 - № 44,
Белокурихинские МЭС (Петропавловский УЭС) | с 18.07.24 09-00 по 18.07.24 17-00 | ВЛ-0,4 кВ Ф-2 от КТП-42-13-4 | Замена опор | с.Петропавловское | ул. Чапаева с №36 по №60 ул. Подгорная № 51, 74а, 49, 47.
Белокурихинские МЭС (Петропавловский УЭС) | с 19.07.24 09-00 по 19.07.24 17-00 | ВЛ-0,4 кВ Ф-2 от КТП-42-13-4 | Замена опор | с.Петропавловское | ул. Чапаева с №36 по №60 ул. Подгорная № 51, 74а, 49, 47.
Белокурихинские МЭС (Смоленский УЭС) | с 01.07.24 09-00 по 01.07.24 17-00 | ВЛ-0,4 кВ Ф-4 от КТП-33-15-23 | Строительство новой линии по ТП | с.Смоленское | ул. Песчаная 36 - 64 (четная сторона)
Белокурихинские МЭС (Смоленский УЭС) | с 02.07.24 09-00 по 02.07.24 17-00 | ВЛ-0,4 кВ Ф-2 от КТП-33-15-23 | Строительство новой линии по ТП | с.Смоленское | ул. Песчаная 45 - 127 (нечетная сторона), ул. Парковая 5-17 (нечетная сторона)
Белокурихинские МЭС (Смоленский УЭС) | с 03.07.24 09-00 по 03.07.24 17-00 | ВЛ-0,4 кВ Ф-4 от КТП-33-15-23 | Строительство новой линии по ТП | с.Смоленское | ул. Песчаная 36 - 64 (четная сторона)
Белокурихинские МЭС (Смоленский УЭС) | с 04.07.24 09-00 по 04.07.24 17-00 | ВЛ-0,4 кВ Ф-2 от КТП-33-15-23 | Строительство новой линии по ТП | с.Смоленское | ул. Песчаная 45 - 127 (нечетная сторона), ул. Парковая 5-17 (нечетная сторона)
Белокурихинские МЭС (Смоленский УЭС) | с 05.07.24 09-00 по 05.07.24 17-00 | ВЛ-0,4 кВ Ф-4 от КТП-33-15-23 | Строительство новой линии по ТП | с.Смоленское | ул. Песчаная 36 - 64 (четная сторона)
Белокурихинские МЭС (Смоленский УЭС) | с 09.07.24 09-00 по 09.07.24 17-00 | ВЛ-0,4 кВ Ф-2 от КТП-33-8-2 | Капитальный ремонт | с.Смоленское | ул. Школьная 21, 23, 25, ул. Лесхозная 1, 3, 5
Белокурихинские МЭС (Смоленский УЭС) | с 10.07.24 09-00 по 10.07.24 17-00 | ВЛ-0,4 кВ Ф-3 от КТП-33-8-2 | Капитальный ремонт | с.Смоленское | ул. Лесхозная 2-32 А
Белокурихинские МЭС (Смоленский УЭС) | с 11.07.24 09-00 по 11.07.24 17-00 | ВЛ-0,4 кВ Ф-4 от КТП-33-8-13 | Капитальный ремонт | с.Смоленское | пер. Строительный, ул. Заводская 3 - 14, ул. Красноярская 24 е, 24 д
Белокурихинский МЭС (Алтайский УЭС) | с 03.07.24 09-00 по 03.07.24 16-30 | ВЛ-0,4 кВ Ф-3 от КТП-34-6-12 | Тех присоединение | с. Алтайское | ул. К. Маркса 76-144
Белокурихинский МЭС (Алтайский УЭС) | с 04.07.24 09-00 по 04.07.24 16-30 | ВЛ-0,4 кВ Ф-3 от КТП-34-6-12 | Тех присоединение | с. Алтайское | ул. К. Маркса 76-144
Белокурихинский МЭС (Алтайский УЭС) | с 05.07.24 09-00 по 05.07.24 16-30 | ВЛ-0,4 кВ Ф-3 от КТП-34-6-12 | Тех присоединение | с. Алтайское | ул. К. Маркса 76-144
Белокурихинский МЭС (Алтайский УЭС) | с 08.07.24 09-00 по 08.07.24 16-30 | ВЛ-0,4 кВ Ф-2 от КТП-34-5-21 | Тех присоединение | с. Алтайское | ул. Ключевая 1-38
Белокурихинский МЭС (Алтайский УЭС) | с 09.07.24 09-00 по 09.07.24 16-30 | ВЛ-0,4 кВ Ф-2 от КТП-34-5-21 | Тех присоединение | с. Алтайское | ул. Ключевая 1-38
Белокурихинский МЭС (Алтайский УЭС) | с 10.07.24 09-00 по 10.07.24 16-30 | ВЛ-0,4 кВ Ф-2 от КТП-34-5-21 | Тех присоединение | с. Алтайское | ул. Ключевая 1-38
Белокурихинский МЭС (Алтайский УЭС) | с 11.07.24 09-00 по 11.07.24 16-30 | ВЛ-0,4 кВ Ф-2 от КТП-34-5-21 | Тех присоединение | с. Алтайское | ул. Ключевая 1-38
Белокурихинский МЭС (Алтайский УЭС) | с 18.07.24 09-00 по 18.07.24 16-30 | ВЛ-0,4 кВ Ф-1 от ГКТП-34-5-4 | Капитальный ремонт | с. Алтайское | ул. М. Горького 27-39
Белокурихинский МЭС (Алтайский УЭС) | с 19.07.24 09-00 по 19.07.24 16-30 | ВЛ-0,4 кВ Ф-1 от ГКТП-34-5-4 | Капитальный ремонт | с. Алтайское | ул. М. Горького 27-39
Белокурихинские МЭС (Быстроистокский УЭС) | с 17.07.24 08-00 по 17.07.24 17-00 | ВЛ-0,4 кВ Ф-2 от КТП-40-7-16 | Капитальный ремонт | с. Быстрый Исток | ул. Красная Свободка, д. 21, 23, Партизанская 61-92
Белокурихинские МЭС (Быстроистокский УЭС) | с 18.07.24 08-00 по 18.07.24 17-00 | ВЛ-0,4 кВ Ф-3 от КТП-40-10-10 | Капитальный ремонт | с. Быстрый Исток | ул. Лермонтова 2-18, Некрасова 9б-13, ул. Советская 3-9/а
Белокурихинские МЭС (Быстроистокский УЭС) | с 19.07.24 08-00 по 19.07.24 13-00 | ВЛ-0,4 кВ Ф-2 от КТП-40-7-16 | Капитальный ремонт | с. Быстрый Исток | ул. Красная Свободка, д. 21, 23, Партизанская 61-92
Белокурихинские МЭС (Быстроистокский УЭС) | с 19.07.24 13-00 по 19.07.24 17-00 | ВЛ-0,4 кВ Ф-4 от КТП-40-7-12 | Капитальный ремонт | с. Быстрый Исток | ул. Калинина 1-40
Белокурихинские МЭС (Быстроистокский УЭС) | с 22.07.24 08-00 по 22.07.24 17-00 | ВЛ-0,4 кВ Ф-3 от КТП-40-7-17 | Капитальный ремонт | с. Быстрый Исток | пер. Крестьянский, д. 1-9, Кирпичная 2-17, Калинина 36, Советская 2
Белокурихинские МЭС (Быстроистокский УЭС) | с 23.07.24 08-00 по 23.07.24 17-00 | ВЛ-0,4 кВ Ф-2 от КТП-40-7-16 | Капитальный ремонт | с. Быстрый Исток | ул. Красная Свободка, д. 21, 23, Партизанская 61-92
Белокурихинские МЭС (Быстроистокский УЭС) | с 24.07.24 13-00 по 24.07.24 17-00 | ВЛ-0,4 кВ Ф-1 от КТП-40-7-2 | Капитальный ремонт | с. Быстрый Исток | ул. Приобская 5-8
Белокурихинские МЭС (Солонешенский УЭС) | с 01.07.24 09-00 по 01.07.24 17-00 | ВЛ-0,4 кВ Ф-3 от КТП-45-9-16 | Капитальный ремонт | с.Солонешное | ул. Мира
Белокурихинские МЭС (Солонешенский УЭС) | с 02.07.24 09-00 по 02.07.24 17-00 | ВЛ-0,4 кВ Ф-3 от КТП-45-9-3 | Капитальный ремонт | с.Солонешное | ул. Алтайская 1-10 у.Паршина 3-14
Белокурихинские МЭС (Солонешенский УЭС) | с 04.07.24 09-00 по 04.07.24 17-00 | ВЛ-0,4 кВ Ф-1 от КТП-45-9-3 | Капитальный ремонт | с.Солонешное | ул. Заречная 1-40 у.Кольцева 1-57
Бийские МЭС
Плановые работы на электрооборудовании 6-35 кВ с отключением потребителей
Наименование филиала (участка) | Дата/Время нач./окон.работ | Объект отключения (наименование ВЛ, КЛ, ТП) | Наименование работ | Населенный пункт | Адрес
Бийские МЭС (СПС) | с 01.07.24 09-00 по 01.07.24 17-00 | КЛ-6 кВ, Л-5-44 от ПС-5 "Новая" яч.44 (без напряжения ТП-88, 5% от Л-5-44) | КР ППР-2024 | г.Бийск | ул.Опорная 1-33, 4-40 пер.Донской 161, 158-170 ул.Онежская 1-29, 2-18 ул.Саратовская 1-29, 2-22 ул.Воронежска 37-63, 47а, 2-12 ул.2-я Калинина 29-59, 17-23
Бийские МЭС (СПС) | с 03.07.24 09-00 по 03.07.24 17-00 | КЛ-6 кВ, Л-5-1 от ПС-5 "Новая" яч.1 (без напряжения ТП-87, 5% от Л-5-1) | КР ППР-2024 | г.Бийск | ул.Липового 49-103, 78 ул.Паралельная 27-58 ул.Парковая108-109 ул.Коллективная 45-70 ул.Маяковского 85-121, 88-90 ул.Дарвина 23-61, 28-76 ул.Обская 31-47, 48-92 ул.Новосибирская 21-41, 22-36 ул.2-я Ударная 28-62, 94,94а ул.Ударная 36-70
Бийские МЭС (СПС) | с 05.07.24 09-00 по 05.07.24 16-00 | КЛ-6 кВ, Л-5-4 от ПС-5 "Новая" яч.4 (без напряжения ТП-201, 5% от Л-5-4) | КР ППР-2024 | г.Бийск | ул.Мартьянова 37-43 ул.Васильева 4А
Бийские МЭС (СПС) | с 08.07.24 09-00 по 08.07.24 17-00 | ВЛ-6 кВ, Л-3-4 от ПС-3 "ГПП" яч.4 (без напряжения ТП-197, 5% от Л-3-4) | КР ППР-2024 | г.Бийск | ул.Горно-Алтайская 68-70 ул.Социалистическая 17, 106/1 пер.Уральский 47а-67, 72-84 ул.Ленинградская 105
Бийские МЭС (СПС) | с 10.07.24 09-00 по 10.07.24 17-00 | ВЛ-6 кВ, Л-3-4 от ПС-3 "ГПП" яч.4 (без напряжения ТП-101, 5% от Л-3-4) | КР ППР-2024 | г.Бийск | ул.8 Марта 22-24 ул.Ударная 75
Бийские МЭС (СПС) | с 12.07.24 09-00 по 12.07.24 16-00 | КЛ-6 кВ, Л-5-4 от ПС-5 "Новая" яч.4 (без напряжения ТП-170, 5% от Л-5-4, перевод питания 70% с Л-5-4 на Л-5-48) | КР ППР-2024 | г.Бийск | пер.Липового 80-80/2, 78/1 ул.Ударная 29-31 пер.Войнов Интернационалистов 72/2
Бийские МЭС (СПС) | с 15.07.24 09-00 по 15.07.24 17-00 | ВЛ-6 кВ, Л-3-4 от ПС-3 "ГПП" яч.4 (без напряжения ТП-255, 5% от Л-3-4) | КР ППР-2024 | г.Бийск | ул.Ленинградска 78-80 ул.8Марта 15-17 пер.Войнов Интернационалистов 73-73/1 пер.Бытовой (4 ЖКО)
Бийские МЭС (СПС) | с 17.07.24 09-00 по 17.07.24 17-00 | ВЛ-10 кВ, Л-7-16 от ПС-7 "Заречная" яч.16 (без напряжения 6 ТП, 40% от Л-7-16) | КР ППР-2024 | г.Бийск | ул. Граничная, 1-39б, 39в-63 ул. Граничная, 29 ОАО "Рейд" СНТ "Бия" ул. Льнокомбинат, 11/1,11/2,13,14,15а-15ж ул. Льнокомбинат, 15ж "Пятёрочка" СНТ "Текстильщик-1"
Бийские МЭС (СПС) | с 19.07.24 09-00 по 19.07.24 16-00 | ВЛ-6 кВ, Л-3-27 от ПС-3 "ГПП" яч.27 (без напряжения 2 ТП, 10% от Л-3-27) | КР ППР-2024 | г.Бийск | ул.Васильева 75-79 ул.Социалистическая 88 ул.Разина 98-102 ул.Ленинградская 85
Бийские МЭС (СПС) | с 22.07.24 09-00 по 22.07.24 17-00 | ВЛ-6 кВ, Л-3-4 от ПС-3 "ГПП" яч.4 (без напряжения ТП-195, 5% от Л-3-4) | КР ППР-2024 | г.Бийск | пер.Войнов Интернационалистов 80
Бийские МЭС (СПС) | с 24.07.24 09-00 по 24.07.24 17-00 | КЛ-6 кВ, Л-5-1 от ПС-5 "Новая" яч.1 (без напряжения 7 ТП, 40% от Л-5-1) | КР ППР-2024 | г.Бийск | ул.Социалистическая 21-35,123,123/1,125 ул.Иртышская 63-71 пос.ЖБИ 2а-5
Бийские МЭС (СПС) | с 26.07.24 09-00 по 26.07.24 17-00 | ВЛ-35 кВ, Б-307 от ПС Бийская (без напряжения ТП-303, 6% от Л-Б-307) | КР ППР-2024 | г.Бийск | пер.Тульский 108-120 пер.Нефтянной 94-212 пер.Прямой 9, 23-25 пер.Аральский 102-120 ул.Чемровская 71-105
Бийские МЭС (ЭТЛ) | с 01.07.24 09-00 по 01.07.24 12-00 | ВЛ-6 кВ, Л-3-27 от ПС-3 "ГПП" яч.27 (без отключения абонентов, без перевода питания) | Испытание КЛ-6 кВ от ГПП-4 яч.27 до ВЛ-6 кВ опоры №1 | г.Бийск | Без отключения абонентов
Бийские МЭС (ЭТЛ) | с 01.07.24 13-00 по 01.07.24 17-00 | ВЛ-6 кВ, Л-3-27 от ПС-3 "ГПП" яч.4 (без отключения абонентов, без перевода питания) | Испытание КЛ-6 кВ от ГПП-4 яч.4 до ВЛ-6 кВ опоры №1 | г.Бийск | Без отключения абонентов
Бийские МЭС (ЭТЛ) | с 02.07.24 13-00 по 02.07.24 17-00 | КЛ-6 кВ, Л-5-28 от ПС-5 "Новая" яч.28 (без отключения абонентов, без перевода питания) | Испытание КЛ-6 кВ от ТП-202 яч.1 до ТП-198 яч.5 | г.Бийск | Без отключения абонентов
Бийские МЭС (ЭТЛ) | с 03.07.24 09-00 по 03.07.24 12-00 | КЛ-6 кВ, Л-5-1 от ПС-5 "Новая" яч.1 (без отключения абонентов, без перевода питания) | Испытание КЛ-6 кВ от ТП-256 яч.3 до Т-1 | г.Бийск | Без отключения абонентов
Бийские МЭС (ЭТЛ) | с 03.07.24 13-00 по 03.07.24 17-00 | КЛ-6 кВ, Л-5-1 от ПС-5 "Новая" яч.1 (без отключения абонентов, без перевода питания) | Испытание КЛ-6 кВ от ТП-257 яч.2 до Т-2 | г.Бийск | Без отключения абонентов
Бийские МЭС (ЭТЛ) | с 04.07.24 09-00 по 04.07.24 12-00 | КЛ-6 кВ, Л-5-1 от ПС-5 "Новая" яч.1 (без отключения абонентов, без перевода питания) | Испытание КЛ-6 кВ от ТП-257 яч.5 до ТП-256 яч.2 | г.Бийск | Без отключения абонентов
Бийские МЭС (ЭТЛ) | с 04.07.24 13-00 по 04.07.24 17-00 | КЛ-6 кВ, Л-5-4 от ПС-5 "Новая" яч.4 (без отключения абонентов, без перевода питания) | Испытание КЛ-6 кВ от ТП-203 яч.3 до ТП-275 яч.2 | г.Бийск | Без отключения абонентов
Бийские МЭС (ЭТЛ) | с 05.07.24 09-00 по 05.07.24 12-00 | КЛ-6 кВ, Л-5-4 от ПС-5 "Новая" яч.4 (без отключения абонентов, без перевода питания) | Испытание КЛ-6 кВ от ТП-275 яч.1 до ГКТП-275/1 яч.1 | г.Бийск | Без отключения абонентов
Бийские МЭС (ЭТЛ) | с 05.07.24 13-00 по 05.07.24 17-00 | КЛ-6 кВ, Л-5-4 от ПС-5 "Новая" яч.4 (без отключения абонентов, без перевода питания) | Испытание КЛ-6 кВ от ТП-275 яч.4 до Т-1 | г.Бийск | Без отключения абонентов
Бийские МЭС (ЭТЛ) | с 08.07.24 09-00 по 08.07.24 12-00 | ВЛ-6 кВ, Л-3-27 от ПС-3 "ГПП" яч.27 (без отключения абонентов, перевод питания 60% с Л-3-27 на Л-3-7) | Испытание КЛ-6 кВ от ТП-189 яч.2 до ТП-190 яч.2 | г.Бийск | Без отключения абонентов
Бийские МЭС (ЭТЛ) | с 08.07.24 13-00 по 08.07.24 17-00 | КЛ-6 кВ, Л-5-48 от ПС-5 "Новая" яч.48 (без отключения абонентов, без перевода питания) | Испытание КЛ-6 кВ от ТП-1 яч.1 до ТП-2а яч.3 | г.Бийск | Без отключения абонентов
Бийские МЭС (ЭТЛ) | с 09.07.24 09-00 по 09.07.24 12-00 | КЛ-6 кВ, Л-5-48 от ПС-5 "Новая" яч.48 (без отключения абонентов, без перевода питания) | Испытание КЛ-6 кВ от ГКТП-583 яч.2 до ТП-2а яч.1 | г.Бийск | Без отключения абонентов
Бийские МЭС (ЭТЛ) | с 09.07.24 13-00 по 09.07.24 17-00 | КЛ-6 кВ, Л-5-48 от ПС-5 "Новая" яч.48 (без отключения абонентов, без перевода питания) | Испытание КЛ-6 кВ от ГКТП-583 яч.6 до ТП-14 яч.1 | г.Бийск | Без отключения абонентов
Бийские МЭС (ЭТЛ) | с 10.07.24 09-00 по 10.07.24 12-00 | КЛ-6 кВ, Л-5-4 от ПС-5 "Новая" яч.4 (без отключения абонентов, без перевода питания) | Испытание КЛ-6 кВ от РП-6 яч.10 до ТП-97 яч.5 | г.Бийск | Без отключения абонентов
Бийские МЭС (ЭТЛ) | с 10.07.24 13-00 по 10.07.24 17-00 | КЛ-6 кВ, Л-5-48 от ПС-5 "Новая" яч.48 (без отключения абонентов, без перевода питания) | Испытание КЛ-6 кВ от РП-6 яч.11 до ТП-276 яч.1 | г.Бийск | Без отключения абонентов
Бийские МЭС (ЭТЛ) | с 11.07.24 09-00 по 11.07.24 12-00 | ВЛ-6 кВ, Л-3-27 от ПС-3 "ГПП" яч.27 (без отключения абонентов, перевод питания 80% с Л-3-27 на Л-3-7) | Испытание КЛ-6 кВ от РП-Ж яч.5 до ТП-189 яч.3 | г.Бийск | Без отключения абонентов
Бийские МЭС (РЗА) | с 01.07.24 08-00 по 01.07.24 17-00 | ВЛ-6 кВ, Л-3-27 от ПС-3 "ГПП" яч.27 (без отключения абонентов, без перевода питания) | Капитальный ремонт ВМ-6 кВ на РПЖ яч.6 | г.Бийск | Без отключения абонентов
Бийские МЭС (РЗА) | с 02.07.24 08-00 по 02.07.24 17-00 | ВЛ-6 кВ, Л-3-27 от ПС-3 "ГПП" яч.27 (без отключения абонентов, без перевода питания) | Капитальный ремонт ВМ-6 кВ на РПЖ яч.8 | г.Бийск | Без отключения абонентов
Бийские МЭС (РЗА) | с 03.07.24 08-00 по 03.07.24 17-00 | ВЛ-6 кВ, Л-3-27 от ПС-3 "ГПП" яч.27 (без отключения абонентов, без перевода питания) | Капитальный ремонт ВМ-6 кВ на РПЖ яч.10 | г.Бийск | Без отключения абонентов
Бийские МЭС (РЗА) | с 04.07.24 08-00 по 04.07.24 17-00 | ВЛ-6 кВ, Л-3-4 от ПС-3 "ГПП" яч.4 (без отключения абонентов, без перевода питания) | Капитальный ремонт ВМ-6 кВ на РПЖ яч.14 | г.Бийск | Без отключения абонентов
Бийские МЭС (РЗА) | с 05.07.24 08-00 по 05.07.24 16-00 | ВЛ-6 кВ, Л-3-4 от ПС-3 "ГПП" яч.4 (без отключения абонентов, перевод питания 50% с Л-3-4 на Л-3-27) | Капитальный ремонт ВМ-6 кВ на РПЖ яч.15 | г.Бийск | Без отключения абонентов
Бийские МЭС (Участок №5) | с 10.07.24 8-30 по 10.07.24 17-00 | ВЛ-20 кВ, Б-309 от ПС-4 "Северо-Западная" (без напряжения ТП-329, 3% от Б-309) | Технологическое присоединение | г. Бийск | пер.Непроездной 1,2,6,10 пер.Ручейный 15,17,31 пер.Цеховой 1-21,4-22б,32 ул.Заводская 2-12,3-11 ул.Короткая 1-13,2-12 ул.Кузнецкая 19-31,22-32 ул.Куйбышева 16-36,23-35а ул.Л.Толстого 47-67,76-98 ул.Ленина 43-63,54-70 ул Мухачева 1,2,4,6
Бийские МЭС (Целинный УЭС) | с 02.07.24 08-00 по 02.07.24 17-00 | КТП-50-7-3 | КР ППР-2024 | с Целинное | ул.Ленина 1-12,15-33 ул.Совхозная 17а-33 пер.Таловский 7-19
Бийские МЭС (Целинный УЭС) | с 05.07.24 08-00 по 05.07.24 17-00 | КТП-50-7-3 | КР ППР-2024 | с Целинное | ул.Ленина 1-12,15-33 ул.Совхозная 17а-33 пер.Таловский 7-19
Бийские МЭС (Ельцовский УЭС) | с 08.07.24 08-00 по 08.07.24 17-00 | КТП-57-2-3 | КР ППР-2024 | с Ельцовка | ул.Садовая 6-12,14-16 пер.Савиновой 6-10,3 ул.Рыжакова 1-11,4-18,15,17,2а пер.Комунальный 1-11.Администрация
Бийские МЭС (Ельцовский УЭС) | с 11.07.24 08-00 по 11.07.24 17-00 | КТП-57-2-3 | КР ППР-2024 | с Ельцовка | ул.Садовая 6-12,14-16 пер.Савиновой 6-10,3 ул.Рыжакова 1-11,4-18,15,17,2а пер.Комунальный 1-11.Администрация
Бийские МЭС (Красногорский УЭС) | с 17.07.24 10-00 по 17.07.24 17-00 | ВЛ-10 кВ, Л-9-5 от ПС-9 "Красногорская" яч.11 (Без напряжения 30%, 8 ТП) | Инвест. Программа | с. Красногорское | ул. Камзаракова 40-56,57,59 ул. Молодежная 1-15,4-40 ул.Спортивная 1-15,2-30 ул. Алтайская 17-27,26 ул. Советская 118/2-132,146-148а,143,145-157,173,173А,175 ул. Заречная 1-31,2-40 ул.Солнечная поляна 2-15 ул. Кооперативная 15 ул. Партизанская 3-65, 2-88 пер. Дружный 1-12 пер. Восточный 1-25 пер. Никольский 20,22 ул. Каячинская 1-20 ул.Пролетарская 27А (маг.Дорожный)
Бийские МЭС (Красногорский УЭС) | с 08.07.24 09-00 по 08.07.24 17-00 | КТП-9-5-6 | КР ППР-2024 | с. Красногорское | ул.Чапаева 1а,1б ул.Юбилейная 7,9,12,12б,14А/5
Бийские МЭС (Красногорский УЭС) | с 15.07.24 09-00 по 15.07.24 17-00 | КТП-9-5-11 | КР ППР-2024 | с. Красногорское | ул. Советская, 63-97,60-80 ул Юбилейная 22,24,26,21А,23,23А ул.Сибирская 1 ул.Олимпийская 22А пер.Мартовский 9,11,17,14-22,28 ул.Садовая 9-21,10-22 пер.Мартовский 7,13,15
Плановые работы на электрооборудовании 0,4 кВ с отключением потребителей
Наименование филиала (участка) | Дата/Время нач./окон.работ | Объект отключения (наименование КТП, № фидера) | Наименование работ | Населенный пункт | Адрес
Бийские МЭС (Участок №2) | с 02.07.24 09-00 по 02.07.24 16-30 | ВЛ-0,4 кВ Ф-9 от ТП-150 | КР ППР-2024 | г. Бийск | ул. Красноармейская 247-261
Бийские МЭС (Участок №2) | с 04.07.24 09-00 по 04.07.24 16-30 | ВЛ-0,4 кВ Ф-9 от ТП-150 | КР ППР-2024 | г. Бийск | ул. Красноармейская 247-261
Бийские МЭС (Участок №2) | с 08.07.24 09-00 по 08.07.24 16-30 | ВЛ-0,4 кВ Ф-9 от ТП-150 | КР ППР-2024 | г. Бийск | ул. Красноармейская 247-261
Бийские МЭС (Участок №2) | с 10.07.24 09-00 по 10.07.24 16-30 | ВЛ-0,4 кВ Ф-9 от ТП-150 | КР ППР-2024 | г. Бийск | ул. Красноармейская 247-261
Бийские МЭС (Участок №2) | с 12.07.24 09-00 по 12.07.24 16-30 | ВЛ-0,4 кВ Ф-12 от ТП-150 | КР ППР-2024 | г. Бийск | ул. Красноармейская 225-243 ул. 2-я Квартальная 2-28
Бийские МЭС (Участок №2) | с 10.07.24 09-00 по 10.07.24 16-30 | ВЛ-0,4 кВ Ф-12 от ТП-150 | КР ППР-2024 | г. Бийск | ул. Красноармейская 225-243 ул. 2-я Квартальная 2-28
Бийские МЭС (Участок №2) | с 15.07.24 09-00 по 15.07.24 16-30 | ВЛ-0,4 кВ Ф-12 от ТП-150 | КР ППР-2024 | г. Бийск | ул. Красноармейская 225-243 ул. 2-я Квартальная 2-28
Бийские МЭС (Участок №2) | с 17.07.24 09-00 по 17.07.24 16-30 | ВЛ-0,4 кВ Ф-12 от ТП-150 | КР ППР-2024 | г. Бийск | ул. Красноармейская 225-243 ул. 2-я Квартальная 2-28
Бийские МЭС (Участок №2) | с 19.07.24 09-00 по 19.07.24 16-30 | ВЛ-0,4 кВ Ф-12 от ТП-150 | КР ППР-2024 | г. Бийск | ул. Красноармейская 225-243 ул. 2-я Квартальная 2-28
Бийские МЭС (Участок №2) | с 23.07.24 09-00 по 23.07.24 16-30 | ВЛ-0,4 кВ Ф-12 от ТП-150 | КР ППР-2024 | г. Бийск | ул. Красноармейская 225-243 ул. 2-я Квартальная 2-28
Бийские МЭС (Участок №2) | с 25.07.24 09-00 по 25.07.24 16-30 | ВЛ-0,4 кВ Ф-12 от ТП-150 | КР ППР-2024 | г. Бийск | ул. Красноармейская 225-243 ул. 2-я Квартальная 2-28
Бийские МЭС (Участок №3) | с 01.07.24 09-00 по 01.07.24 16-30 | ВЛ-0,4 кВ Ф-2 от ТП-73 | КР ППР-2024 | г. Бийск | ул. Советская, 119-137,128-152 ул. Красноармейская, 129-137 пер. Совхозный, 9-19, 6а-22 ул. Михайлова, 9-23, 10-20
Бийские МЭС (Участок №3) | с 02.07.24 09-00 по 02.07.24 16-30 | ВЛ-0,4 кВ Ф-3 от ТП-73 | КР ППР-2024 | г. Бийск | ул. Винокуренная, 21-33,18-30 ул. Зеленая, 43а-53,58-72 ул. Красногвардейская, 174-153,76-82 пер. Солтонский, 1-9,2-10 пер. Смольный, 1-5/3,2-12
Бийские МЭС (Участок №3) | с 03.07.24 09-00 по 03.07.24 16-30 | ВЛ-0,4 кВ Ф-4 от ТП-73 | КР ППР-2024 | г. Бийск | ул. Советская,141-143,154-160 ул. Квартальная, 1-7,2-12 ул. Цессовская, 1-13, 2-8 пер. Солтонский, 15-31,16-24 пер. Смольный, 5/4-5
Бийские МЭС (Участок №3) | с 04.07.24 09-00 по 04.07.24 16-30 | ВЛ-0,4 кВ Ф-3 от ТП-73 | КР ППР-2024 | г. Бийск | ул. Винокуренная, 21-33,18-30 ул. Зеленая, 43а-53,58-72 ул. Красногвардейская, 174-153,76-82 пер. Солтонский, 1-9,2-10 пер. Смольный, 1-5/3,2-12
Бийские МЭС (Участок №3) | с 05.07.24 09-00 по 05.07.24 16-30 | ВЛ-0,4 кВ Ф-3 от ТП-73 | КР ППР-2024 | г. Бийск | ул. Винокуренная, 21-33,18-30 ул. Зеленая, 43а-53,58-72 ул. Красногвардейская, 174-153,76-82 пер. Солтонский, 1-9,2-10 пер. Смольный, 1-5/3,2-13
Бийские МЭС (Участок №3) | с 08.07.24 09-00 по 08.07.24 16-30 | ВЛ-0,4 кВ Ф-3 от ТП-73 | КР ППР-2024 | г. Бийск | ул. Винокуренная, 21-33,18-30 ул. Зеленая, 43а-53,58-72 ул. Красногвардейская, 174-153,76-82 пер. Солтонский, 1-9,2-10 пер. Смольный, 1-5/3,2-14
Бийские МЭС (Участок №3) | с 09.07.24 09-00 по 09.07.24 16-30 | ВЛ-0,4 кВ Ф-3 от ТП-73 | КР ППР-2024 | г. Бийск | ул. Винокуренная, 21-33,18-30 ул. Зеленая, 43а-53,58-72 ул. Красногвардейская, 174-153,76-82 пер. Солтонский, 1-9,2-10 пер. Смольный, 1-5/3,2-15
Бийские МЭС (Участок №3) | с 11.07.24 09-00 по 11.07.24 16-30 | ВЛ-0,4 кВ Ф-3 от ТП-73 | КР ППР-2024 | г. Бийск | ул. Винокуренная, 21-33,18-30 ул. Зеленая, 43а-53,58-72 ул. Красногвардейская, 174-153,76-82 пер. Солтонский, 1-9,2-10 пер. Смольный, 1-5/3,2-16
Бийские МЭС (Участок №3) | с 12.07.24 09-00 по 12.07.24 16-30 | ВЛ-0,4 кВ Ф-3 от ТП-73 | КР ППР-2024 | г. Бийск | ул. Винокуренная, 21-33,18-30 ул. Зеленая, 43а-53,58-72 ул. Красногвардейская, 174-153,76-82 пер. Солтонский, 1-9,2-10 пер. Смольный, 1-5/3,2-17
Бийские МЭС (Участок №3) | с 15.07.24 09-00 по 15.07.24 16-30 | ВЛ-0,4 кВ Ф-3 от ТП-73 | КР ППР-2024 | г. Бийск | ул. Винокуренная, 21-33,18-30 ул. Зеленая, 43а-53,58-72 ул. Красногвардейская, 174-153,76-82 пер. Солтонский, 1-9,2-10 пер. Смольный, 1-5/3,2-18
Бийские МЭС (Участок №3) | с 16.07.24 09-00 по 16.07.24 16-30 | ВЛ-0,4 кВ Ф-3 от ТП-73 | КР ППР-2024 | г. Бийск | ул. Винокуренная, 21-33,18-30 ул. Зеленая, 43а-53,58-72 ул. Красногвардейская, 174-153,76-82 пер. Солтонский, 1-9,2-10 пер. Смольный, 1-5/3,2-19
Бийские МЭС (Участок №3) | с 17.07.24 09-00 по 17.07.24 16-30 | ВЛ-0,4 кВ Ф-2 от ТП-73 | КР ППР-2024 | г. Бийск | ул. Советская, 119-137,128-152 ул. Красноармейская, 129-137 пер. Совхозный, 9-19, 6а-22 ул. Михайлова, 9-23, 10-20
Бийские МЭС (Участок №3) | с 18.07.24 09-00 по 18.07.24 16-30 | ВЛ-0,4 кВ Ф-2 от ТП-73 | КР ППР-2024 | г. Бийск | ул. Советская 119-137,128-152 ул. Красноармейская 129-137 пер. Совхозный 9-19, 6а-22 ул. Михайлова 9-23,10-21
Бийские МЭС (Участок №3) | с 19.07.24 09-00 по 19.07.24 16-30 | ВЛ-0,4 кВ Ф-2 от ТП-73 | КР ППР-2024 | г. Бийск | ул. Советская,119-137,128-152 ул. Красноармейская,129-137 пер. Совхозный 9-19, 6а-22 ул. Михайлова 9-23, 10-22
Бийские МЭС (Участок №3) | с 22.07.24 09-00 по 22.07.24 16-30 | ВЛ-0,4 кВ Ф-2 от ТП-73 | КР ППР-2024 | г. Бийск | ул. Советская 119-137,128-152 ул. Красноармейская 129-137 пер. Совхозный 9-19, 6а-22 ул. Михайлова 9-23, 10-23
Бийские МЭС (Участок №3) | с 23.07.24 09-00 по 23.07.24 16-30 | ВЛ-0,4 кВ Ф-2 от ТП-73 | КР ППР-2024 | г. Бийск | ул. Советская 119-137,128-152 ул. Красноармейская 129-137 пер. Совхозный 9-19, 6а-22 ул. Михайлова 9-23, 10-24
Бийские МЭС (Участок №3) | с 24.07.24 09-00 по 24.07.24 16-30 | ВЛ-0,4 кВ Ф-2 от ТП-73 | КР ППР-2024 | г. Бийск | ул. Советская 119-137,128-152 ул. Красноармейская 129-137 пер. Совхозный 9-19, 6а-22 ул. Михайлова 9-23, 10-25
Бийские МЭС (Участок №3) | с 25.07.24 09-00 по 25.07.24 16-30 | ВЛ-0,4 кВ Ф-2 от ТП-73 | КР ППР-2024 | г. Бийск | ул. Советская 119-137,128-152 ул. Красноармейская 129-137 пер. Совхозный 9-19, 6а-22 ул. Михайлова 9-23, 10-33
Бийские МЭС (Участок №3) | с 26.07.24 09-00 по 26.07.24 16-30 | ВЛ-0,4 кВ Ф-2 от ТП-73 | ИПР-2024 | г. Бийск | ул. Советская 119-137,128-152 ул. Красноармейская 129-137 пер. Совхозный 9-19, 6а-22 ул. Михайлова 9-23, 10-34
Бийские МЭС (Участок №3) | с 29.07.24 09-00 по 29.07.24 16-30 | ВЛ-0,4 кВ Ф-4 от ТП-73 | ИПР-2024 | г. Бийск | ул. Советская 141-143,154-160 ул. Квартальная 1-7,2-12 ул. Цессовская 1-13, 2-8 пер. Солтонский 15-31,16-24 пер. Смольный 5/4-5
Бийские МЭС (Участок №3) | с 30.07.24 09-00 по 30.07.24 16-30 | ВЛ-0,4 кВ Ф-4 от ТП-74 | ИПР-2024 | г. Бийск | ул. Советская 141-143,154-160 ул. Квартальная 1-7,2-12 ул. Цессовская 1-13, 2-8 пер. Солтонский 15-31,16-24 пер. Смольный 5/4-5
Бийские МЭС (Участок №3) | с 31.07.24 09-00 по 31.07.24 16-30 | ВЛ-0,4 кВ Ф-4 от ТП-75 | ИПР-2024 | г. Бийск | ул. Советская 141-143,154-160 ул. Квартальная 1-7,2-12 ул. Цессовская 1-13, 2-8 пер. Солтонский 15-31,16-24 пер. Смольный 5/4-5
Бийские МЭС (Участок №4) | с 01.07.24 09-00 по 01.07.24 16-30 | ВЛ-0,4 кВ Ф-9 от ТП-36А | КР ИПР-2024 | г. Бийск | Ул.Тургенева 189-205,164-182 Ул.Красильникова 273-291А,278-308 Пер.Уральский 47А,55,57,(57А-Д),63,(63А-Д)-67,70-82 Пер.Центральный 73,75,79,79а,81,(81А-Г),83,(83А-83Г)-87, 78-88 Пер.Московский 81а-81г, 83а-в
Бийские МЭС (Участок №4) | с 02.07.24 09-00 по 02.07.24 16-30 | ВЛ-0,4 кВ Ф-9 от ТП-36А | КР ППР-2024 | г. Бийск | Ул.Тургенева 189-205,164-182 Ул.Красильникова 273-291А,278-308 Пер.Уральский 47А,55,57,(57А-Д),63,(63А-Д)-67,70-82 Пер.Центральный 73,75,79,79а,81,(81А-Г),83,(83А-83Г)-87, 78-88 Пер.Московский 81а-81г, 83а-в
Бийские МЭС (Участок №4) | с 03.07.24 09-00 по 03.07.24 16-30 | ВЛ-0,4 кВ Ф-9 от ТП-36А | КР ППР-2024 | г. Бийск | Ул.Тургенева 189-205,164-182 Ул.Красильникова 273-291А,278-308 Пер.Уральский 47А,55,57,(57А-Д),63,(63А-Д)-67,70-82 Пер.Центральный 73,75,79,79а,81,(81А-Г),83,(83А-83Г)-87, 78-88 Пер.Московский 81а-81г, 83а-в
Бийские МЭС (Участок №4) | с 04.07.24 09-00 по 04.07.24 16-30 | ВЛ-0,4 кВ Ф-9 от ТП-36А | КР ППР-2024 | г. Бийск | Ул.Тургенева 189-205,164-182 Ул.Красильникова 273-291А,278-308 Пер.Уральский 47А,55,57,(57А-Д),63,(63А-Д)-67,70-82 Пер.Центральный 73,75,79,79а,81,(81А-Г),83,(83А-83Г)-87, 78-88 Пер.Московский 81а-81г, 83а-в
Бийские МЭС (Участок №4) | с 05.07.24 09-00 по 05.07.24 16-30 | ВЛ-0,4 кВ Ф-9 от ТП-36А | КР ППР-2024 | г. Бийск | Ул.Тургенева 189-205,164-182 Ул.Красильникова 273-291А,278-308 Пер.Уральский 47А,55,57,(57А-Д),63,(63А-Д)-67,70-82 Пер.Центральный 73,75,79,79а,81,(81А-Г),83,(83А-83Г)-87, 78-88 Пер.Московский 81а-81г, 83а-в
Бийские МЭС (Участок №4) | с 08.07.24 09-00 по 08.07.24 16-30 | ВЛ-0,4 кВ Ф-9 от ТП-36А | КР ППР-2024 | г. Бийск | Ул.Тургенева 189-205,164-182 Ул.Красильникова 273-291А,278-308 Пер.Уральский 47А,55,57,(57А-Д),63,(63А-Д)-67,70-82 Пер.Центральный 73,75,79,79а,81,(81А-Г),83,(83А-83Г)-87, 78-88 Пер.Московский 81а-81г, 83а-в
Бийские МЭС (Участок №4) | с 09.07.24 09-00 по 09.07.24 16-30 | ВЛ-0,4 кВ Ф-1 от ТП-382 | КР ППР-2024 | г. Бийск | Пер.Улалинский 71А,73,73Б,75,75А-75Ж Пер.Пионерский 72А,74 Ул.Горького 289-305
Бийские МЭС (Участок №4) | с 11.07.24 09-00 по 11.07.24 16-30 | ВЛ-0,4 кВ Ф-1 от ТП-382 | КР ППР-2024 | г. Бийск | Пер.Улалинский 71А,73,73Б,75,75А-75Ж Пер.Пионерский 72А,74 Ул.Горького 289-305
Бийские МЭС (Участок №4) | с 12.07.24 09-00 по 12.07.24 16-30 | ВЛ-0,4 кВ Ф-1 от ТП-382 | КР ППР-2024 | г. Бийск | Пер.Улалинский 71А,73,73Б,75,75А-75Ж Пер.Пионерский 72А,74 Ул.Горького 289-305
Бийские МЭС (Участок №4) | с 15.07.24 09-00 по 15.07.24 16-30 | ВЛ-0,4 кВ Ф-2 от ТП-382 | КР ППР-2024 | г. Бийск | Ул.Кр.октябрьская 316-332
Бийские МЭС (Участок №4) | с 16.07.24 09-00 по 16.07.24 16-30 | ВЛ-0,4 кВ Ф-2 от ТП-382 | КР ППР-2024 | г. Бийск | Ул.Кр.октябрьская 316-332
Бийские МЭС (Участок №4) | с 17.07.24 09-00 по 17.07.24 16-30 | ВЛ-0,4 кВ Ф-2 от ТП-382 | КР ППР-2024 | г. Бийск | Ул.Кр.октябрьская 316-332
Бийские МЭС (Участок №4) | с 18.07.24 09-00 по 18.07.24 16-30 | ВЛ-0,4 кВ Ф-4 от ТП-382 | КР ППР-2024 | г. Бийск | Пер.Пионерский 69,69А-69Ж,71,71а-71ж Ул.Горького 307-321,307 пер.Весёлый 68,70
Бийские МЭС (Участок №4) | с 19.07.24 09-00 по 19.07.24 16-30 | ВЛ-0,4 кВ Ф-4 от ТП-382 | КР ППР-2024 | г. Бийск | Пер.Пионерский 69,69А-69Ж,71,71а-71ж Ул.Горького 307-321,307 пер.Весёлый 68,70
Бийские МЭС (Участок №4) | с 22.07.24 09-00 по 22.07.24 16-30 | ВЛ-0,4 кВ Ф-4 от ТП-382 | КР ППР-2024 | г. Бийск | Пер.Пионерский 69,69А-69Ж,71,71а-71ж Ул.Горького 307-321,307 пер.Весёлый 68,70
Бийские МЭС (Участок №4) | с 23.07.24 09-00 по 23.07.24 16-30 | ВЛ-0,4 кВ Ф-7 от ТП-382 | КР ППР-2024 | г. Бийск | Ул.Кр.октябрьская 231-245,298-314
Бийские МЭС (Участок №4) | с 24.07.24 09-00 по 24.07.24 16-30 | ВЛ-0,4 кВ Ф-7 от ТП-382 | КР ППР-2024 | г. Бийск | Ул.Кр.октябрьская 231-245,298-314
Бийские МЭС (Участок №4) | с 25.07.24 09-00 по 25.07.24 16-30 | ВЛ-0,4 кВ Ф-7 от ТП-382 | КР ППР-2024 | г. Бийск | Ул.Кр.октябрьская 231-245,298-314
Бийские МЭС (Участок №4) | с 26.07.24 09-00 по 26.07.24 16-30 | ВЛ-0,4 кВ Ф-4 от ТП-341 | ИПР-2024 | г. Бийск | Ул.Л-комбината 28,29,33,34,35,36,37,38,40,41,43,44,45
Бийские МЭС (Участок №4) | с 29.07.24 09-00 по 29.07.24 16-30 | ВЛ-0,4 кВ Ф-3 от ТП-336 | ИПР-2024 | г. Бийск | Ул.Гражданская 176М-176Н,198/1,51,59,61
Бийские МЭС (Участок №4) | с 30.07.24 09-00 по 30.07.24 16-30 | ВЛ-0,4 кВ Ф-8 от ТП-354 | ИПР-2024 | г. Бийск | ул.Л-комбината 26,26/1,46-55 ул.Л-комбината 41 КНС- №38
Бийские МЭС (Участок №4) | с 31.07.24 09-00 по 31.07.24 16-30 | ВЛ-0,4 кВ Ф-9 от ТП-38 | ИПР-2024 | г. Бийск | Ул.Гражданская 3-19,20-32 пер.Центральный 4,4а,6,3-13А Пер.Уральский 8-12
Бийские МЭС (Участок №5) | с 01.07.24 8-30 по 01.07.24 17-00 | ВЛ-0,4 кВ Ф-6 от ТП-328 | Капитальный ремонт | г. Бийск | ул. Минская 1-29 ул. Курская 1-9 ул. Целинная 3,3а ул. Енисейская 18 Светофор,киоски на Яминской ул. Тогульская 1-25
Бийские МЭС (Участок №5) | с 02.07.24 8-30 по 02.07.24 17-00 | ВЛ-0,4 кВ Ф-7 от ТП-328 | Капитальный ремонт | г. Бийск | М-н "Фрегат" ул. Яминская 1 Автомойка. ул. Яминская, 1 М-н"Ткани" АЗС ООО"Дары Алтая" ул. Яминская 10
Бийские МЭС (Участок №5) | с 03.07.24 8-30 по 03.07.24 17-00 | ВЛ-0,4 кВ Ф-8 от ТП-328 | Капитальный ремонт | г. Бийск | ул. Енисейская 11-45,20-44 М-н, ул. Енисейская 30
Бийские МЭС (Участок №5) | с 04.07.24 8-30 по 04.07.24 17-00 | ВЛ-0,4 кВ Ф-5 от ТП-328 | Капитальный ремонт | г. Бийск | ул. Кулундинская 1-31 ул. Малая 2-20 пер. Автомобильный 2,2а ул. 3 авторота 1-3 ул. Кулундинская 21
Бийские МЭС (Участок №5) | с 05.07.24 8-30 по 05.07.24 17-00 | ВЛ-0,4 кВ Ф-6 от ТП-328 | Капитальный ремонт | г. Бийск | ул. Минская 1-29 ул. Курская 1-9 ул. Целинная 3,3а ул. Енисейская 18 Светофор,киоски на Яминской ул. Тогульская 1-25
Бийские МЭС (Участок №5) | с 08.07.24 8-30 по 08.07.24 17-00 | ВЛ-0,4 кВ Ф-7 от ТП-328 | Капитальный ремонт | г. Бийск | М-н "Фрегат" ул. Яминская 1 Автомойка. ул. Яминская 1 М-н"Ткани" АЗС ООО"Дары Алтая" ул. Яминская,10
Бийские МЭС (Участок №5) | с 09.07.24 8-30 по 09.07.24 17-00 | ВЛ-0,4 кВ Ф-8 от ТП-328 | Капитальный ремонт | г. Бийск | ул. Енисейская 11-45,20-44 М-н, ул. Енисейская 30
Бийские МЭС (Участок №5) | с 10.07.24 8-30 по 10.07.24 17-00 | ВЛ-0,4 кВ Ф-5 от ТП-328 | Капитальный ремонт | г. Бийск | ул. Кулундинская 1-31 ул. Малая 2-20 пер. Автомобильный 2,2а ул. 3 авторота 1-3 ул. Кулундинская 21
Бийские МЭС (Участок №5) | с 11.07.24 8-30 по 11.07.24 17-00 | ВЛ-0,4 кВ Ф-6 от ТП-328 | Капитальный ремонт | г. Бийск | ул. Минская 1-29 ул. Курская 1-9 ул. Целинная 3,3а ул. Енисейская 18 Светофор,киоски на Яминской ул. Тогульская 1-25
Бийские МЭС (Участок №5) | с 12.07.24 8-30 по 12.07.24 17-00 | ВЛ-0,4 кВ Ф-7 от ТП-328 | Капитальный ремонт | г. Бийск | М-н "Фрегат" ул. Яминская 1 Автомойка. ул. Яминская 1 М-н"Ткани" АЗС ООО"Дары Алтая" ул. Яминская,10
Бийские МЭС (Участок №5) | с 15.07.2024 8-30 по 15.07.2024 17-00 | ВЛ-0,4 кВ Ф-8 от ТП-328 | Капитальный ремонт | г. Бийск | ул. Енисейская 11-45,20-44 М-н, ул. Енисейская 30
Бийские МЭС (Участок №5) | с 16.07.24 8-30 по 16.07.24 17-00 | ВЛ-0,4 кВ Ф-5 от ТП-328 | Капитальный ремонт | г. Бийск | ул. Кулундинская 1-31 ул. Малая 2-20 пер. Автомобильный 2,2а ул. 3 авторота 1-3 ул. Кулундинская 21
Бийские МЭС (Участок №5) | с 17.07.2024 8-30 по 17.07.2024 17-00 | ВЛ-0,4 кВ Ф-6 от ТП-328 | Капитальный ремонт | г. Бийск | ул. Минская 1-29 ул. Курская 1-9 ул. Целинная 3,3а ул. Енисейская 18 Светофор,киоски на Яминской ул. Тогульская 1-25
Бийские МЭС (Участок №5) | с 18.07.24 8-30 по 18.07.24 17-00 | ВЛ-0,4 кВ Ф-7 от ТП-328 | Капитальный ремонт | г. Бийск | М-н "Фрегат" ул. Яминская 1 Автомойка. ул. Яминская 1 М-н"Ткани" АЗС ООО"Дары Алтая" ул. Яминская,10
Бийские МЭС (Участок №5) | с 19.07.24 8-30 по 19.07.24 17-00 | ВЛ-0,4 кВ Ф-8 от ТП-328 | Капитальный ремонт | г. Бийск | ул. Енисейская 11-45,20-44 М-н, ул. Енисейская 30
Бийские МЭС (Участок №5) | с 22.07.24 8-30 по 22.07.24 17-00 | ВЛ-0,4 кВ Ф-5 от ТП-328 | Капитальный ремонт | г. Бийск | ул. Кулундинская 1-31 ул. Малая 2-20 пер. Автомобильный 2,2а ул. 3 авторота 1-3 ул. Кулундинская 21
Бийские МЭС (Участок №5) | с 23.07.24 8-30 по 23.07.24 17-00 | ВЛ-0,4 кВ Ф-6 от ТП-328 | Капитальный ремонт | г. Бийск | ул. Минская 1-29 ул. Курская 1-9 ул. Целинная 3,3а ул. Енисейская 18 Светофор,киоски на Яминской ул. Тогульская 1-25
Бийские МЭС (Участок №5) | с 24.07.24 8-30 по 24.07.24 17-00 | ВЛ-0,4 кВ Ф-7 от ТП-328 | Капитальный ремонт | г. Бийск | М-н "Фрегат" ул. Яминская, 1, Автомойка. ул. Яминская, 1, М-н"Ткани", АЗС ООО"Дары Алтая", ул. Яминская, 10
Бийские МЭС (Участок №5) | с 25.07.24 8-30 по 25.07.24 17-00 | ВЛ-0,4 кВ Ф-8 от ТП-328 | Капитальный ремонт | г. Бийск | ул. Енисейская 11-45,20-44 М-н, ул. Енисейская 30
Бийские МЭС (Участок №5) | с 26.07.24 8-30 по 26.07.24 17-00 | ВЛ-0,4 кВ Ф-5 от ТП-328 | Капитальный ремонт | г. Бийск | ул. Кулундинская 1-31 ул. Малая 2-20 пер. Автомобильный 2,2а ул. 3 авторота 1-3 ул. Кулундинская 21
Бийские МЭС (Участок №5) | с 29.07.24 8-30 по 29.07.24 17-00 | ВЛ-0,4 кВ Ф-6 от ТП-328 | Капитальный ремонт | г. Бийск | ул. Минская 1-29 ул. Курская 1-9 ул. Целинная 3,3а ул. Енисейская 18 Светофор,киоски на Яминской ул. Тогульская 1-25
Бийские МЭС (Участок №5) | с 30.07.24 8-30 по 30.07.24 17-00 | ВЛ-0,4 кВ Ф-7 от ТП-328 | Капитальный ремонт | г. Бийск | М-н "Фрегат" ул. Яминская 1 Автомойка. ул. Яминская 1 М-н"Ткани" АЗС ООО"Дары Алтая" ул. Яминская,10
Бийские МЭС (Участок №5) | с 31.07.24 8-30 по 31.07.24 17-00 | ВЛ-0,4 кВ Ф-8 от ТП-328 | Капитальный ремонт | г. Бийск | ул. Енисейская 11-45,20-44 М-н, ул. Енисейская 30
Бийские МЭС (Участок 6) | с 02.07.24 09-00 по 02.07.24 16-30 | ВЛ-0,4 кВ Ф-2 от ГКТП-4-7 | КР ППР-2024 | п.Сорокино | ул.Красносельская 8-37 ул.2-я Красносельская 2-20 ул.Правобережная 40-50
Бийские МЭС (Участок 6) | с 04.07.24 09-00 по 04.07.24 16-30 | ВЛ-0,4 кВ Ф-2 от ГКТП-4-7 | КР ППР-2024 | п.Сорокино | ул.Красносельская 8-37 ул.2-я Красносельская 2-20 ул.Правобережная 40-50
Бийские МЭС (Участок 6) | с 09.07.24 09-00 по 09.07.24 16-30 | ВЛ-0,4 кВ Ф-2 от ГКТП-4-7 | КР ППР-2024 | п.Сорокино | ул.Красносельская 8-37 ул.2-я Красносельская 2-20 ул.Правобережная 40-50
Бийские МЭС (Участок 6) | с 16.07.24 09-00 по 16.07.24 16-30 | ВЛ-0,4 кВ Ф-2 от ГКТП-4-7 | КР ППР-2024 | п.Сорокино | ул.Красносельская 8-37 ул.2-я Красносельская 2-20 ул.Правобережная 40-50
Бийские МЭС (Участок 6) | с 23.07.24 09-00 по 23.07.24 16-30 | ВЛ-0,4 кВ Ф-2 от ГКТП-4-7 | КР ППР-2024 | п.Сорокино | ул.Красносельская 8-37 ул.2-я Красносельская 2-20 ул.Правобережная 40-50
Бийские МЭС (Участок 6) | с 25.07.24 09-00 по 25.07.24 16-30 | ВЛ-0,4 кВ Ф-2 от ГКТП-4-7 | КР ППР-2024 | п.Сорокино | ул.Красносельская 8-37 ул.2-я Красносельская 2-20 ул.Правобережная 40-50
Бийские МЭС (Целинный УЭС) | с 03.07.24 08-00 по 03.07.24 17-00 | КЛ-0,4 кВ Ф-1 от КТП-50-7-3 | КР ППР-2024 | с Целинное | ул.Совхозная 9,17,23,29,33 пер.Таловский 7-19
Бийские МЭС (Целинный УЭС) | с 04.07.24 08-00 по 04.07.24 17-00 | ВЛ-0,4 кВ Ф-2 от КТП-50-7-37 | КР ППР-2024 | с Целинное | ул.Ленина 1-12,15-33, пер.Таловский 1-5,2-10
Бийские МЭС (Ельцовский УЭС) | с 09.07.24 08-00 по 09.07.24 17-00 | КЛ-0,4 кВ Ф-2 от КТП-57-2-3 | КР ППР-2024 | сЕльцовка | пер.Савиновой 6-10,3 ул.Рыжакова 1-11,4-4 пер.Комунальный 1-11
Бийские МЭС (Ельцовский УЭС) | с 10.07.24 08-00 по 10.07.24 17-00 | КЛ-0,4 кВ Ф-3 от КТП-57-2-3 | КР ППР-2024 | сЕльцовка | пер.Савиновой 6-10,3 ул.Рыжакова 1-11,4-4 пер.Комунальный 1-11
Бийские МЭС (Красногорский УЭС) | с 18.07.24 10-00 по 18.07.24 17-00 | ВЛ-0,4 кВ Ф-1 от КТП-9-5-25 | Замена опор ППР-2024 | с.Красногорское | ул.Первомайская 14-26, 15 (АЗС), 17, 17А ул.Новая 1-13, 2-8 пер.Тамбовский 1-11, 2-16 ул.Советская 38-58, 47-53, 55 ул.Сибирская 8-14
Бийские МЭС (Красногорский УЭС) | с 19.07.24 09-00 по 19.07.24 17-00 | ВЛ-0,4 кВ Ф-1 от КТП-9-5-25 | Замена опор ППР-2024 | с.Красногорское | ул.Первомайская 14-26, 15 (АЗС), 17, 17А ул.Новая 1-13, 2-8 пер.Тамбовский 1-11, 2-16 ул.Советская 38-58, 47-53, 55 ул.Сибирская 8-14
Бийские МЭС (Красногорский УЭС) | с 25.07.24 10-00 по 25.07.24 17-00 | ВЛ-0,4 кВ Ф-1 от КТП-9-5-25 | Монтаж СИП ППР-2024 | с.Красногорское | ул.Первомайская 14-26, 15 (АЗС), 17, 17А ул.Новая 1-13, 2-8 пер.Тамбовский 1-11, 2-16 ул.Советская 38-58, 47-53, 55 ул.Сибирская 8-14
Бийские МЭС (Красногорский УЭС) | с 26.07.24 09-00 по 26.07.24 17-00 | ВЛ-0,4 кВ Ф-1 от КТП-9-5-25 | Монтаж СИП ППР-2024 | с.Красногорское | ул.Первомайская 14-26, 15 (АЗС), 17, 17А ул.Новая 1-13, 2-8 пер.Тамбовский 1-11, 2-16 ул.Советская 38-58, 47-53, 55 ул.Сибирская 8-14
Бийские МЭС (Солтонский УЭС) | с 08.07.24 09-00 по 08.07.24 17-00 | ВЛ-0,4 кВ Ф-1 от КТП-55-3-5 | КР ППР-2024 | с.Солтон | ул Заводская д.19-41 ул Ленина д.48-55 ул Луговая д.7-13 ул Советская д.6-12
Бийские МЭС (Солтонский УЭС) | с 09.07.24 09-00 по 09.07.24 17-00 | ВЛ-0,4 кВ Ф-1 от КТП-55-3-5 | КР ППР-2024 | с.Солтон | ул Заводская д.19-41 ул Ленина д.48-55 ул Луговая д.7-13 ул Советская д.6-12
Бийские МЭС (Солтонский УЭС) | с 11.07.24 09-00 по 11.07.24 17-00 | ВЛ-0,4 кВ Ф-2 от КТП-55-3-5 | КР ППР-2024 | с.Солтон | ул.Веселый Клин 24,25 ул.Ленина 48-55 ул.Луговая 7-13 ул.Советская 1-7
Бийские МЭС (Солтонский УЭС) | с 12.07.24 09-00 по 12.07.24 17-00 | ВЛ-0,4 кВ Ф-2 от КТП-55-3-5 | КР ППР-2024 | с.Солтон | ул.Веселый Клин 24,25 ул.Ленина 48-55 ул.Луговая 7-13 ул.Советская 1-7
Бийские МЭС (Солтонский УЭС) | с 15.07.24 09-00 по 15.07.24 17-00 | ВЛ-0,4 кВ Ф-3 от КТП-55-3-5 | КР ППР-2024 | с.Солтон | ул.Веселый Клин 24,25 ул.Ленина 48-55 ул.Луговая 7-13 ул.Советская 1-7
Бийские МЭС (Солтонский УЭС) | с 16.07.24 09-00 по 16.07.24 17-00 | ВЛ-0,4 кВ Ф-3 от КТП-55-3-5 | КР ППР-2024 | с.Солтон | ул.Веселый Клин 24,25 ул.Ленина 48-55 ул.Луговая 7-13 ул.Советская 1-7
Змеиногорские МЭС
Плановые работы на электрооборудовании 6-35 кВ с отключением потребителей
Наименование филиала (участка) | Дата/Время нач./окон.работ | Объект отключения (наименование ВЛ, КЛ, ТП) | Наименование работ | Населенный пункт | Адрес
Змеиногорские МЭС (Курьинский УЭС) | с 01.07.24 09-00 по 01.07.24 17-00 | ВЛ-10 кВ, Л-17-7 от ПС-17 "Курьинская" яч.7 | ППР-2024 | с.Курья | ул. Центральная (1-97, 2-72); ул. Октябрьская, ул. Советская до здания соцзащиты; ул. Красноармейская до пер. Суханова; ул. Шишкова, ул. Кирова, пер. Коммунистический, Садовый, Целинный, Строительный; заречная часть с. Курья полностью
Змеиногорские МЭС (Курьинский УЭС) | с 03.07.24 09-00 по 03.07.24 17-00 | ВЛ-10 кВ, Л-17-5 от ПС-17 "Курьинская" яч.5 | ППР-2024 | с.Курья | ул. Центральная (99-151, 74-154); ул. Ленина, Мира, Алексеева, Калашникова, Спортивная, Локтёвская; ул. Красноармейская от пер. Суханова до ул. Алексеева; ул. Энергетиков от пер. Заводской до ул. Алексеева; ул. Кирова № 21 – 42; пер. Кавказский, Заводской, Юбилейный, Совхозный, Пионерский, Первомайский, Подъярный
Змеиногорские МЭС (Курьинский УЭС) | с 04.07.24 09-00 по 04.07.24 16-00 | КТП-42-7-9 | ППР-2024 | с.Колывань | ул. К. Маркса (21-45, 16-52); ул. 1 Парижская (49-69, 38-46); ул.2 Парижская; пер. Коммунальный (1-3)
Змеиногорские МЭС (Курьинский УЭС) | с 09.07.24 09-00 по 09.07.24 16-00 | КТП-42-7-9 | ППР-2024 | с.Колывань | ул. К. Маркса (21-45, 16-52); ул. 1 Парижская (49-69, 38-46); ул.2 Парижская; пер. Коммунальный (1-3)
Змеиногорские МЭС (Курьинский УЭС) | с 31.07.24 09-00 по 31.07.24 17-00 | ВЛ-10 кВ, Л-17-5 от ПС-17 "Курьинская" яч.5 | ППР-2024 | с.Курья | ул. Центральная (99-151, 74-154); ул. Ленина, Мира, Алексеева, Калашникова, Спортивная, Локтёвская; ул. Красноармейская от пер. Суханова до ул. Алексеева; ул. Энергетиков от пер. Заводской до ул. Алексеева; ул. Кирова № 21 – 42; пер. Кавказский, Заводской, Юбилейный, Совхозный, Пионерский, Первомайский, Подъярный
Змеиногорские МЭС (Змеиногорский УЭС) | с 12.07.24 09-00 по 12.07.24 13-00 | КТП-16-6-58 | ППР-2024 | г. Змеиногорск | ул. Фролова 33-59, 20-46.ул. Пионерская 19-37
Змеиногорские МЭС (Змеиногорский УЭС) | с 15.07.24 09-00 по 15.07.24 16-00 | ВЛ-10 кВ, Л-1-7 от РП-1 яч.7 (без напряжения от Л-16-9) | ППР-2024 | г. Змеиногорск | ул.Тронова, №№ 31-67, 28-36. Пер. Сибирский, №2, №4. Пер. 250 лет Змеиногорску, №№ 1-17, 2-4. Ул. Кирова, №№ 87, 86-98. Ул. Стрижкова, №№ 5, 9-17, 34-54, 19-35, 60-92, ул. ленина №35-41,70-76, Магазин №6,котельная №11, Гостиница,ОАО"Рубин" маг;Макси-дом,Д/С "Огонек", ул.40 лет Октября №1-33,2-24, 52, 50, ул.Барнаульский Тр-т, 28,1-55, Автостанция, ул.Пугачева 4,4а,4Б,10, Евросеть"ул. Ленина №45-49,51,53, 55а,57,59,61,69, 63-67, маг. “Ассорти”, ул. 40 лет Октября №35-71,26-58,49,51, Барнаул.тр-т 58-70,2-46, автотека,Спорт.зал, столовая Школы №3, Пугачёва 20, ул.Пугачёва 9-31,35-43,12-18,24-30,22,20 ул. Анатолия 2-4,21а,1-19, 4-40,21-57,42-64, Школа №3, маг."Метелица",ул.Мамонтова 3/1,11-39,6-16,24-40,1,1а,5-9,2-4,20,22,41-47,42
Плановые работы на электрооборудовании 0,4 кВ с отключением потребителей
Наименование филиала (участка) | Дата/Время нач./окон.работ | Объект отключения (наименование КТП, № фидера) | Наименование работ | Населенный пункт | Адрес
Змеиногорские МЭС (Курьинский УЭС) | с 02.07.24 09-00 по 02.07.24 16-00 | ВЛ-0,4 кВ Ф-3 от КТП-17-5-3 | ППР-2024 | с.Курья | ул. Мира, пер. Кавказский
Змеиногорские МЭС (Курьинский УЭС) | с 08.07.24 09-00 по 08.07.24 16-00 | ВЛ-0,4 кВ Ф-1 от КТП-17-7-8 | Замена ПУ (ИПР) | с.Курья | ул. Центральная (79 – 83, 68 – 72); ул. Кирова (5 – 21, 10 – 22), в т.ч. сельсовет, столовая, магазины «Стиль», «Мебель», «Мясная лавка», аптека, ветаптека, а/вокзал
Змеиногорские МЭС (Курьинский УЭС) | с 10.07.24 09-00 по 10.07.24 16-00 | ВЛ-0,4 кВ Ф-2 от КТП-17-5-4 | ППР-2024 | с.Курья | ул. Локтёвская; ул. Кирова (21-31, 24-42); пер. Пионерский, в т.ч. Магазины "Ольга", "Элегант"
Змеиногорские МЭС (Курьинский УЭС) | с 11.07.24 09-00 по 11.07.24 16-00 | ВЛ-0,4 кВ Ф-3 от КТП-17-5-4 | ППР-2024 | с.Курья | пер. Партизанский, Первомайский
Змеиногорские МЭС (Курьинский УЭС) | с 12.07.24 11-00 по 12.07.24 16-00 | ВЛ-0,4 кВ Ф-4 от КТП-42-7-4 | ППР-2024 | с. Колывань | ул. Пушкина
Змеиногорские МЭС (Курьинский УЭС) | с 16.07.24 09-00 по 16.07.24 16-00 | ВЛ-0,4 кВ Ф-2 от КТП-17-5-4 | ППР-2024 | с.Курья | ул. Локтёвская; ул. Кирова (21-31, 24-42); пер. Пионерский, в т.ч. Магазины "Ольга", "Элегант"
Змеиногорские МЭС (Курьинский УЭС) | с 17.07.24 09-00 по 17.07.24 16-00 | ВЛ-0,4 кВ Ф-1 от КТП-17-5-4 | ППР-2024 | с.Курья | ул. Локтёвская (2 – 8), ул. Центральная (74 – 80) в т.ч. КСЦ, почта, АТС, магазины «Сибирь», «Центр», «Электрон», парикмахерская, и.п. Губина, Мамонтов Е., Бирюков, Джинчарадзе
Змеиногорские МЭС (Курьинский УЭС) | с 18.07.24 09-00 по 18.07.24 16-00 | ВЛ-0,4 кВ Ф-1 от КТП-17-7-19 | ППР-2024 | с.Курья | ул. Красноармейская (25-45, 24-40); пер. Коммунистический (21-27, 14-32); пер. Суханова (11-17)
Змеиногорские МЭС (Курьинский УЭС) | с 22.07.24 09-00 по 22.07.24 16-00 | ВЛ-0,4 кВ Ф-1 от КТП-17-7-19 | ППР-2024 | с.Курья | ул. Красноармейская (25-45, 24-40); пер. Коммунистический (21-27, 14-32); пер. Суханова (11-17)
Змеиногорские МЭС (Курьинский УЭС) | с 30.07.24 09-00 по 30.07.24 16-00 | ВЛ-0,4 кВ Ф-1 от КТП-17-5-4 | ППР-2024 | с.Курья | ул. Локтёвская (2 – 8), ул. Центральная (74 – 80) в т.ч. КСЦ, почта, АТС, магазины «Сибирь», «Центр», «Электрон», парикмахерская, и.п. Губина, Мамонтов Е., Бирюков, Джинчарадзе
Змеиногорские МЭС (Змеиногорский УЭС) | с 02.07.24 09-00 по 02.07.24 17-00 | ВЛ-0,4 кВ Ф-4 от ЗТП-1-1-34 | ППР-2024 | г. Змеиногорск | ул.Ломоносова №28-48 ,19-27,ул.Ленина №34-38
Змеиногорские МЭС (Змеиногорский УЭС) | с 03.07.24 09-00 по 03.07.24 17-00 | ВЛ-0,4 кВ Ф-1 от КТП-1-7-8 | ППР-2024 | г. Змеиногорск | ул. Стрижкова №№ 19-35, 60-92
Змеиногорские МЭС (Змеиногорский УЭС) | с 04.07.24 09-00 по 04.07.24 17-00 | ВЛ-0,4 кВ Ф-3 от ЗТП-1-1-34 | ППР-2024 | г. Змеиногорск | ул.Ломоносова№2-26,1-17,ул.Ленина №8-28,ул.Волкова№1-27
Змеиногорские МЭС (Змеиногорский УЭС) | с 05.07.24 09-00 по 05.07.24 16-00 | ВЛ-0,4 кВ Ф-1 от КТП-2-9-13 | ППР-2024 | г. Змеиногорск | ул.Комсомольская №66-74, 61-69 ул.Фрунзе №66-76, 55-65, пер.Янтарный №4-6, 1-7
Змеиногорские МЭС (Змеиногорский УЭС) | с 08.07.24 09-00 по 08.07.24 17-00 | ВЛ-0,4 кВ Ф-3 от ЗТП-1-7-38 | ППР-2024 | г. Змеиногорск | ул. 40 лет Октября №35-71,26-58 Барнаул.тр-т 58-70, гаражи,
Змеиногорские МЭС (Змеиногорский УЭС) | с 09.07.24 09-00 по 09.07.24 17-00 | ВЛ-0,4 кВ Ф-4 от ЗТП-1-7-34 | ППР-2024 | г. Змеиногорск | ул.Ломоносова №28-48 ,19-27,ул.Ленина №34-38
Змеиногорские МЭС (Змеиногорский УЭС) | с 11.07.24 09-00 по 11.07.24 17-00 | ВЛ-0,4 кВ Ф-1 от КТП-2-9-13 | ППР-2024 | г. Змеиногорск | ул.Комсомольская №66-74, 61-69 ул.Фрунзе №66-76, 55-65, пер.Янтарный №4-6, 1-7
Змеиногорские МЭС (Змеиногорский УЭС) | с 16.07.24 09-00 по 16.07.24 17-00 | ВЛ-0,4 кВ Ф-3 от ЗТП-1-1-34 | ППР-2024 | г. Змеиногорск | ул.Ломоносова№2-26,1-17,ул.Ленина №8-28,ул.Волкова№1-27
Змеиногорские МЭС (Змеиногорский УЭС) | с 17.07.24 09-00 по 17.07.24 17-00 | ВЛ-0,4 кВ Ф-1 от КТП-2-9-13 | ППР-2024 | г. Змеиногорск | ул.Комсомольская №66-74, 61-69 ул.Фрунзе №66-76, 55-65, пер.Янтарный №4-6, 1-7
Змеиногорские МЭС (Змеиногорский УЭС) | с 18.07.24 09-00 по 18.07.24 17-00 | ВЛ-0,4 кВ Ф-4 от ЗТП-1-1-34 | ППР-2024 | г. Змеиногорск | ул.Ломоносова №28-48 ,19-27,ул.Ленина №34-38
Змеиногорские МЭС (Змеиногорский УЭС) | с 19.07.24 09-00 по 19.07.24 16-00 | ВЛ-0,4 кВ Ф-1 от КТП-2-9-13 | ППР-2024 | г. Змеиногорск | ул.Комсомольская №66-74, 61-69 ул.Фрунзе №66-76, 55-65, пер.Янтарный №4-6, 1-7
Змеиногорские МЭС (Змеиногорский УЭС) | с 22.07.24 09-00 по 22.07.24 17-00 | ВЛ-0,4 кВ Ф-1 от КТП-1-7-8 | ППР-2024 | г. Змеиногорск | ул. Стрижкова №№ 19-35, 60-92
Змеиногорские МЭС (Змеиногорский УЭС) | с 24.07.24 09-00 по 24.07.24 17-00 | ВЛ-0,4 кВ Ф-1 от КТП-2-9-13 | ППР-2024 | г. Змеиногорск | маг "Лакомка"
Змеиногорские МЭС (Змеиногорский УЭС) | с 25.07.24 09-00 по 25.07.24 17-00 | ВЛ-0,4 кВ Ф-4 от ЗТП-1-7-22 | ППР-2024 | г. Змеиногорск | ОАО"Рубин" маг;Макси-дом
Змеиногорские МЭС (Змеиногорский УЭС) | с 26.07.24 09-00 по 26.07.24 16-00 | ВЛ-0,4 кВ Ф-7 от ЗТП-1-7-22 | ППР-2024 | г. Змеиногорск | ул.40 лет Октября №1-33,2-24, ул.Барнаульский Тр-т, 28, Автостанция, ул.Пугачева 4,4а,4Б Евросеть"
Змеиногорские МЭС (Змеиногорский УЭС) | с 29.07.24 09-00 по 29.07.24 17-00 | ВЛ-0,4 кВ Ф-1 от КТП-1-7-8 | ППР-2024 | г. Змеиногорск | ул. Стрижкова №№ 19-35, 60-92
Змеиногорские МЭС (Змеиногорский УЭС) | с 30.07.24 09-00 по 30.07.24 16-00 | ВЛ-0,4 кВ Ф-1 от КТП-2-9-13 | ППР-2024 | г. Змеиногорск | ул.Комсомольская №66-74, 61-69 ул.Фрунзе №66-76, 55-65, пер.Янтарный №4-6, 1-7
Змеиногорские МЭС (Змеиногорский УЭС) | с 31.07.24 09-00 по 31.07.24 17-00 | ВЛ-0,4 кВ Ф-4 от ЗТП-1-1-34 | ППР-2024 | г. Змеиногорск | ул.Ломоносова №28-48 ,19-27,ул.Ленина №34-38
Каменские МЭС
Плановые работы на электрооборудовании 6-35 кВ с отключением потребителей
Наименование филиала (участка) | Дата/Время нач./окон.работ | Объект отключения (наименование ВЛ, КЛ, ТП) | Наименование работ | Населенный пункт | Адрес
Каменские МЭС (Панкрушихинский УЭС) | с 01.07.24 08-30 по 01.07.24 18-00 | КТП-19-4-18 | ППР-2024 | с. Панкрушиха | ул. Советская 1-65 нечётная сторона ул. Советская 2-50 чётная сторона ул. Лесная 1, 3-7 ул. Лермонтова 1-13 нечётная сторона ул. Лермонтова 2-26 чётная сторона ул. Спортивная ул. Коммунальная ул. Комсомольская 9-42
Каменские МЭС (Панкрушихинский УЭС) | с 02.07.24 08-30 по 02.07.24 18-00 | КТП-19-4-20 | ППР-2024 | с. Панкрушиха | ул. Мира 3-33 нечётная сторона ул. Мира 2-22 чётная сторона ул. Степная ул. Крестьянская 1-17 нечётная сторона ул. Крестьянская 2, 4 ул. Советская 52 ул. Объездная 2-14 чётная старона
Каменские МЭС (Панкрушихинский УЭС) | с 03.07.24 08-30 по 03.07.24 18-00 | ГКТП-19-5-26 | ППР-2024 | с. Панкрушиха | ул. Зелёная 36-64 чётная сторона ул. Зелёная 33-59 нечётная сторона пер. Зелёный 1,2,4 ул. Пушкина 20,23,63 ул. Ленина 66
Каменские МЭС (Панкрушихинский УЭС) | с 04.07.24 08-30 по 04.07.24 18-00 | КТП-19-4-18 | ППР-2024 | с. Панкрушиха | ул. Советская 1-65 нечётная сторона ул. Советская 2-50 чётная сторона ул. Лесная 1, 3-7 ул. Лермонтова 1-13 нечётная сторона ул. Лермонтова 2-26 чётная сторона ул. Спортивная ул. Коммунальная ул. Комсомольская 9-42
Каменские МЭС (Крутихинский УЭС) | с 04.07.24 09-00 по 04.07.24 17-00 | КТП-25-4-3 | ППР-2024 | с. Крутиха | ул. Новосибирская 4-10 и 1-11; ул. Партизанская 2-14 и 1-9; ул. Ленинградская 13; 13А; ип.Жданова С.П. маг."Парус"; ип Шмакова Н.Н. маг."Универсал; ООО Мария-Ра; ип Глебов Н.П. Маг."Автозапчасти"; ип Исаев А.А. маг.Ритуальные услуги; ип Крюков А.Г. киоск
Каменские МЭС (Панкрушихинский УЭС) | с 08.07.24 13-00 по 08.07.24 17-00 | КТП-19-4-19 | ППР-2024 | с. Панкрушиха | ул. Мира 12
Каменские МЭС (Баевский УЭС) | с 08.07.24 09-00 по 08.07.24 17-00 | КТП-11-36-24 | ППР-2024 | с. Баево | ул. Озерная, Алматинская, Клиновая
Каменские МЭС (Баевский УЭС) | с 09.07.24 09-00 по 09.07.24 17-00 | КТП-11-36-24 | ППР-2024 | с. Баево | ул. Озерная, Алматинская, Клиновая
Каменские МЭС (Крутихинский УЭС) | с 09.07.24 09-00 по 09.07.24 17-00 | КТП-25-4-3 | ППР-2024 | с. Крутиха | ул. Новосибирская 4-10 и 1-11; ул. Партизанская 2-14 и 1-9; ул. Ленинградская 13; 13А; ип.Жданова С.П. маг."Парус"; ип Шмакова Н.Н. маг."Универсал; ООО Мария-Ра; ип Глебов Н.П. Маг."Автозапчасти"; ип Исаев А.А. маг.Ритуальные услуги; ип Крюков А.Г. киоск
Каменские МЭС (Крутихинский УЭС) | с 10.07.24 09-00 по 10.07.24 12-00 | КТП-25-4-19 | Монтаж РВО-10 | с. Крутиха | ул. Мелиораторов 2-18; ул. Космонавта Лазарева 2-22; 25-41
Каменские МЭС (Крутихинский УЭС) | с 10.07.24 13-00 по 10.07.24 17-00 | ГКТП-25-4-23 | Монтаж РВО-10 | с. Крутиха | ул. Новая 2-16; 3-13; ул. Степная 2-28; 1-23
Каменские МЭС (Крутихинский УЭС) | с 11.07.24 08-30 по 11.07.24 17-30 | ВЛ-10 кВ, Л-25-4 от ПС-25 "Крутихинская" яч.4 | Замена опоры 10/6/1/7 | с. Крутиха | ул. Космонавтов; ул. Советская; ул. Гагарина; ул. Заречная; ул. Ул. Степная; ул. Новая; ул. Маяковского; ул. Мелиораторов; ул. Косм.Лазарева; ул. Молодежная; ул. Партизанская; ул. Новосибирская; пер. Обской; ул. Крутоголовых; ул. М.Евдокимова.
Каменские МЭС (Баевский УЭС) | с 11.07.24 09-00 по 11.07.24 17-00 | КТП-11-9-13 | ППР-2024 | с. Баево | ул. Забайкальская 1-11, 2-42, пер. Троицкий 2-24, 1-17, ул. Морозова
Каменские МЭС (Баевский УЭС) | с 12.07.24 09-00 по 12.07.24 17-00 | КТП-11-9-13 | ППР-2024 | с. Баево | ул. Забайкальская 1-11, 2-42, пер. Троицкий 2-24, 1-17, ул. Морозова
Каменские МЭС (Баевский УЭС) | с 16.07.24 09-00 по 16.07.24 17-00 | КТП-11-9-8 | ППР-2024 | с. Баево | ул. Мира пер. Булыгина 1-7, 2-6а, ул. Ленина 15-35, пер. Речной 12-18, 13, 15
Каменские МЭС (Тюменцевский УЭС) | с 16.07.24 09-00 по 16.07.24 15-00 | ВЛ-10 кВ, Л-6-6 от ПС-6 "Тюменцевская" яч.6 | Ремонт РТП-6-6-33 | с. Тюменцево | ул. Ленина 90-102 четная ул. Маслозаводская 30-68; 30-44 ул. Заготзерновская 28-34 ул. Ленина 75-131 нечетная;102-116
Каменские МЭС (Тюменцевский УЭС) | с 16.07.24 09-00 по 16.07.24 15-00 | ВЛ-10 кВ, Л-6-4 от ПС-6 "Тюменцевская" яч.4 | Ремонт РТП-6-4-33 | с. Тюменцево | ул. Столбовая 1-15; 23-29; 2-24 ул. Ленина 2-6, 10, 16-84; 1-69 ул. Озерная 1-35 ул. Заготзерновская 1-9, 2-26 ул. Солоновская 1-31; 2-14 ул. Черемшанская 1-33; 2-40
Каменские МЭС (Тюменцевский УЭС) | с 17.07.24 09-00 по 17.07.24 17-00 | ВЛ-10 кВ, Л-6-22 от ПС-6 "Тюменцевская" яч.22 | Ремонт ЛР-6-22-2, ЛР-6-22-3, ЛР-6-22-4; РКТП-6-22-3, РКТП-6-22-4 | с. Тюменцево | ул. Каменская 1-77 ул.Верхне-Каменская 1-36 ул.Энергетиков 1-24 пер. Дорожный 1-15 пер. Пушкина 1-15 пер. Столбовой 1-7 пер. Школьный 1-11 ул. 1-я Набережная 1-9 ул. 2-я Набережная 1-15 ул. Барнаульская 37-71 ул. Береговая 2-31 ул. Большевистская 1-38 ул. Камагина 13-48 ул. Луговая 1-53 ул. Маслозаводская 1-26 ул. Медведская 2-55 ул. Молодёжная 1-57 ул. Озёрная 2-121 ул. Октябрьская 1-45 ул. Победы 1-30 ул. Пролетарская 1-59 ул. Пушкина 1-49 ул. Столбовая 24а-50
Каменские МЭС (Баевский УЭС) | с 17.07.24 09-00 по 17.07.24 17-00 | КТП-11-9-8 | ППР-24 | с. Баево | ул. Мира пер. Булыгина 1-7, 2-6а, ул. Ленина 15-35, пер. Речной 12-18, 13, 15
Каменские МЭС (Панкрушихинский УЭС) | с 17.07.24 08-30 по 17.07.24 18-00 | КТП-19-4-18 | ППР-24 | с. Панкрушиха | ул. Советская 1-65 нечётная сторона ул. Советская 2-50 чётная сторона ул. Лесная 1, 3-7 ул. Лермонтова 1-13 нечётная сторона ул. Лермонтова 2-26 чётная сторона ул. Спортивная ул. Коммунальная ул. Комсомольская 9-42
Каменские МЭС (Панкрушихинский УЭС) | с 18.07.24 08-30 по 18.07.24 18-00 | ВЛ-10 кВ, Л-19-4 от ПС-19 "Панкрушихинская" яч.4 | ППР-24 | с. Панкрушиха | ул. Ветучасток, ул. Гагарина, ул. Каменская, ул. Коммунальная, ул. Комсомольская, ул. Крестьянская, ул. Кузнецова, ул. Лермонтова, ул. Лесная, ул. Луговая, ул. Мира, ул. Молодёжная, ул. Некрасова, ул. Новая, ул. Новосибирская, ул. Объездная, ул. Первомайская, ул. Подборная, ул. Садовая, ул. Советская, ул. Спортивная, ул. Степная, ул. Шевченко, ул. Южная, пер. Новосибирский
Плановые работы на электрооборудовании 0,4 кВ с отключением потребителей
Наименование филиала (участка) | Дата/Время нач./окон.работ | Объект отключения (наименование КТП, № фидера) | Наименование работ | Населенный пункт | Адрес
Каменские МЭС (Баевский УЭС) | с 01.07.24 09-00 по 01.07.24 17-00 | ВЛ-0,4 кВ Ф-2 от КТП-11-10-3 | ППР-2024 | с. Баево | ул. Некрасова 57-99,50-86, ул. Терешковой 25,34
Каменские МЭС (Тюменцевский УЭС) | с 01.07.24 09-00 по 01.07.24 17-00 | ВЛ-0,4кВ Ф-1 от ГКТП-6-4-13 | ППР-2024 | с. Тюменцево | ул. Барнаульская 15-45, 16-36 ул. Столбовая, 21
Каменские МЭС (Каменский РЭС) | с 01.07.24 08-30 по 01.07.24 17-00 | ВЛ-0,4 кВ Ф-3 от ТП-31-12-36 | ППР-2024, Подрезка ДКР | г. Камень-на-Оби | ул Куйбышева, д. 74 ул Ленинградская, д. 109-113 пер Пионерский, д. 32-59 ул Партизанская, д. 90-119
Каменские МЭС (Каменский РЭС) | с 02.07.24 08-30 по 02.07.24 17-00 | ВЛ-0,4 кВ Ф-3 от ТП-31-12-36 | ППР-2024, Замена провода | г. Камень-на-Оби | ул Куйбышева, д. 74 ул Ленинградская, д. 109-113 пер Пионерский, д. 32-59 ул Партизанская, д. 90-119
Каменские МЭС (Тюменцевский УЭС) | с 02.07.24 09-00 по 02.07.24 17-00 | ВЛ-0,4кВ Ф-4 от ГКТП-6-4-13 | ППР-2024 | с. Тюменцево | ул. Барнаульская 1-13, 2-14 пер. Центральный, 1
Каменские МЭС (Баевский УЭС) | с 02.07.24 09-00 по 02.07.24 17-00 | ВЛ-0,4 кВ Ф-2 от КТП-11-10-3 | ППР-2024 | с. Баево | ул. Некрасова 57-99,50-86, ул. Терешковой 25,34
Каменские МЭС (Баевский УЭС) | с 03.07.24 09-00 по 03.07.24 17-00 | ВЛ-0,4 кВ Ф-2 от КТП-11-10-3 | ППР-2024 | с. Баево | ул. Некрасова 57-99,50-86, ул. Терешковой 25,34
Каменские МЭС (Тюменцевский УЭС) | с 03.07.24 09-00 по 03.07.24 17-00 | ВЛ-0,4 кВ Ф-2 от КТП-6-22-3 | ППР-2024 | с. Тюменцево | ул. Каменская 26-60 четная
Каменские МЭС (Каменский РЭС) | с 03.07.24 08-30 по 03.07.24 17-00 | ВЛ-0,4 кВ Ф-1 от ТП-31-12-36 | ППР-2024, Замена провода | г. Камень-на-Оби | ул Барнаульский тракт, д. 4-12 ул Белинского, д. 8; 10а; 12б ул Ленинградская, д. 65-132 ул Московская, д. 25-50 пер Пионерский, д. 30; 33; 35 ул Партизанская, д. 84а
Каменские МЭС (Каменский РЭС) | с 04.07.24 08-30 по 04.07.24 17-00 | ВЛ-0,4 кВ Ф-1 от ТП-31-12-36 | ППР-2024, Замена опор | г. Камень-на-Оби | ул Барнаульский тракт, д. 4-12 ул Белинского, д. 8; 10а; 12б ул Ленинградская, д. 65-132 ул Московская, д. 25-50 пер Пионерский, д. 30; 33; 35 ул Партизанская, д. 84а
Каменские МЭС (Тюменцевский УЭС) | с 04.07.24 09-00 по 04.07.24 17-00 | ВЛ-0,4 кВ Ф-1 от КТП-6-22-3 | ППР-2024 | с. Тюменцево | ул. Каменская 7-45 нечетная, 24
Каменские МЭС (Баевский УЭС) | с 04.07.24 09-00 по 04.07.24 17-00 | ВЛ-0,4 кВ Ф-1 от КТП-11-9-15 | ППР-2024 | с. Баево | ул. Сельхозтехнике (полностью) ул. Забайкальская 31-51а, 46-62
Каменские МЭС (Баевский УЭС) | с 05.07.24 09-00 по 05.07.24 17-00 | ВЛ-0,4 кВ Ф-1 от КТП-11-9-15 | ППР-2024 | с. Баево | ул. Сельхозтехнике (полностью) ул. Забайкальская 31-51а, 46-62
Каменские МЭС (Панкрушихинский УЭС) | с 05.07.24 08-30 по 05.07.24 14-00 | ВЛ-0,4 кВ Ф-3 от ГКТП-19-5-3 | ППР-2024 | с. Панкрушиха | ул. Ленина 5-15 нечётная сторона ул. Ленина 16-18
Каменские МЭС (Панкрушихинский УЭС) | с 05.07.24 13-00 по 05.07.24 17-00 | ВЛ-0,4 кВ Ф-2 от ГКТП-19-5-3 | ППР-2024 | с. Панкрушиха | ул. Зелёная 3а, 5-31 нечётная сторона ул. Зелёная 24-34 чётная сторона ул. Пушкина 4-18 чётная сторона ул. Пушкина 7-21 нечётная сторона
Каменские МЭС (Тюменцевский УЭС) | с 05.07.24 09-00 по 05.07.24 17-00 | ВЛ-0,4 кВ Ф-3 от КТП-6-22-3 | ППР-2024 | с. Тюменцево | ул. Каменскакя 10-22
Каменские МЭС (Тюменцевский УЭС) | с 08.07.24 09-00 по 08.07.24 17-00 | ВЛ-0,4 кВ Ф-4 от КТП-6-22-3 | ППР-2024 | с. Тюменцево | ул. Медведская 2-38, 3-49
Каменские МЭС (Панкрушихинский УЭС) | с 08.07.24 08-30 по 08.07.24 14-00 | ВЛ-0,4 кВ Ф-6 от ТП-19-4-25 | ППР-2024 | с. Панкрушиха | ул. Некрасова 19-31 нечётная сторона ул. Некрасова 6-34 чётная сторона ул. Новая 1-19 нечётная сторона ул. Новая 2-12 чётная сторона
Каменские МЭС (Каменский РЭС) | с 08.07.24 08-30 по 08.07.24 17-00 | ВЛ-0,4 кВ Ф-4 от ТП-31-12-36 | ППР-2024, Замена опор | г. Камень-на-Оби | ул Достоевского, д. 140а-155 ул Ленинградская, д. 136
Каменские МЭС (Каменский РЭС) | с 09.07.24 08-30 по 09.07.24 17-00 | ВЛ-0,4 кВ Ф-4 от ТП-31-12-36 | ППР-2024, Замена опор | г. Камень-на-Оби | ул Достоевского, д. 140а-155 ул Ленинградская, д. 136
Каменские МЭС (Панкрушихинский УЭС) | с 09.07.24 08-30 по 09.07.24 14-00 | ВЛ-0,4 кВ Ф-1 от ТП-19-4-25 | ППР-2024 | с. Панкрушиха | ул. Садовая 2-52 чётная сторона ул. Садовая 49-59 нечётая сторона ул. Некрасова 4,9,11
Каменские МЭС (Панкрушихинский УЭС) | с 09.07.24 13-00 по 09.07.24 17-00 | ВЛ-0,4 кВ Ф-2 от ГКТП-19-5-24 | Замена прибора учёта на опоре № 9 | с. Панкрушиха | ул. Центральная 38-48 чётная сторона ул. Пролетарская 30-56 чётная сторона ул. Пролетарская 35-55 нечётная сторона
Каменские МЭС (Тюменцевский УЭС) | с 09.07.24 09-00 по 09.07.24 17-00 | ВЛ-0,4 кВ Ф-3 от КТП-6-22-4 | Обрезка кроны деревьев | с. Тюменцево | ул. Молодежная 1-27, 6-14, 43-57 ул. Медведская 40-46, 51-55
Каменские МЭС (Панкрушихинский УЭС) | с 10.07.24 13-00 по 10.07.24 17-00 | ВЛ-0,4 кВ Ф-1 от КТП-19-4-27 | Замена прибора учёта на опоре № 15 | с. Панкрушиха | ул. Луговая 4-60 чётная сторона ул. Первомайская
Каменские МЭС (Панкрушихинский УЭС) | с 10.07.24 13-00 по 10.07.24 17-00 | ВЛ-0,4 кВ Ф-2 от КТП-19-4-27 | Замена прибора учёта на опоре № 8 | с. Панкрушиха | ул. Луговая 1-77 нечётная сторона ул. Луговая 2,4а ул. Комсомольская 1-7
Каменские МЭС (Крутихинский УЭС) | с 11.07.24 09-00 по 04.06.24 17-00 | ВЛ-0,4 кВ Ф-1 от КТП-25-4-8 | ППР-2024 | с. Крутиха | Ул. Советская 37-77, 80-118
Каменские МЭС (Тюменцевский УЭС) | с 11.07.24 09-00 по 11.07.24 17-00 | ВЛ-0,4кВ Ф-4 от ГКТП-6-4-13 | Обрезка кроны деревьев | с. Тюменцево | ул. Барнаульская 1-13, 2-14 пер. Центральный, 1
Каменские МЭС (Каменский РЭС) | с 11.07.24 08-30 по 11.07.24 17-00 | ВЛ-0,4 кВ Ф-1 от ТП-31-12-36 | ППР-2024, Замена опор | г. Камень-на-Оби | ул Барнаульский тракт, д. 4-12 ул Белинского, д. 8; 10а; 12б ул Ленинградская, д. 65-132 ул Московская, д. 25-50 пер Пионерский, д. 30; 33; 35 ул Партизанская, д. 84а
Каменские МЭС (Каменский РЭС) | с 12.07.24 08-30 по 12.07.24 16-00 | ВЛ-0,4 кВ Ф-1 от ТП-31-1-58 | ППР-2024, Замена приставки, подрезка ДКР | г. Камень-на-Оби | ул Белинского, д. 12-37 ул Достоевского, д. 94-140 ул Ключевская, д. 18 ул Ленинградская, д. 126а ул Мичурина, д. 83 ул Панфиловцев, д. 81-89а ул Московская, д. 47-49
Каменские МЭС (Тюменцевский УЭС) | с 12.07.24 09-00 по 12.07.24 17-00 | ВЛ-0,4 кВ Ф-1 от КТП-6-22-3 | ППР-2024 | с. Тюменцево | ул. Каменская 7-45 нечетная, 24
Каменские МЭС (Крутихинский УЭС) | с 12.07.24 09-00 по 12.07.24 16-00 | ВЛ-0,4 кВ Ф-2 от КТП-25-4-8 | ППР-2024 | с. Крутиха | ул. Космонавтов 10-34
Каменские МЭС (Панкрушихинский УЭС) | с 15.07.24 08-30 по 15.07.24 14-00 | ВЛ-0,4 кВ Ф-3 от ТП-19-4-25 | ППР-2024 | с. Панкрушиха | ул. Ленина 19,21,23
Каменские МЭС (Панкрушихинский УЭС) | с 15.07.24 13-00 по 15.07.24 18-00 | ВЛ-0,4 кВ Ф-6 от ТП-19-4-25 | ППР-2024 | с. Панкрушиха | ул. Некрасова 19-31 нечётная сторона ул. Некрасова 6-34 чётная сторона ул. Новая 1-19 нечётная сторона ул. Новая 2-12 чётная сторона
Каменские МЭС (Каменский РЭС) | с 15.07.24 08-30 по 15.07.24 17-00 | ВЛ-0,4 кВ Ф-3 от ТП-31-1-58 | ППР-2024, Замена домовых подводок, подрезка ДКР | г. Камень-на-Оби | ул Достоевского, д. 90-133 ул Ключевская, д. 3-9 ул Ленинградская, д. 102/а1,2-128/б ул Московская, д. 39-68 ул Панфиловцев, д. 77-120/а
Каменские МЭС (Каменский РЭС) | с 16.07.24 08-30 по 16.07.24 17-00 | ВЛ-0,4 кВ Ф-3 от ТП-31-1-58 | ППР-2024, Замена опор, подрезка ДКР | г. Камень-на-Оби | ул Достоевского, д. 90-133 ул Ключевская, д. 3-9 ул Ленинградская, д. 102/а1,2-128/б ул Московская, д. 39-68 ул Панфиловцев, д. 77-120/а
Каменские МЭС (Крутихинский УЭС) | с 16.07.24 09-00 по 16.07.24 17-00 | ВЛ-0,4 кВ Ф-3 от КТП-25-4-8 | ППР-2024 | с. Крутиха | ул. Гагарина 18-58 и 25-53; ул. Космонавтов 1-19
Каменские МЭС (Панкрушихинский УЭС) | с 16.07.24 08-30 по 16.07.24 17-00 | ВЛ-0,4 кВ Ф-3 от ГКТП-19-5-26 | ППР-2024 | с. Панкрушиха | ул. Зелёная 36-64 чётная сторона ул. Зелёная 33-59 нечётная сторона пер. Зелёный 1,2 ул. Пушкина 20, 23-63
Каменские МЭС (Тюменцевский УЭС) | с 18.07.24 09-00 по 18.07.24 11-00 | ВЛ-0,4 кВ Ф-4 от КТП-6-4-14 | Технологичесткое присоединение | с. Тюменцево | ул. Ленина 2, 2а пер. Центральный 2, 4
Каменские МЭС (Каменский РЭС) | с 18.07.24 08-30 по 18.07.24 17-00 | ВЛ-0,4 кВ Ф-2 от ТП-31-1-58 | ППР-2024, Монтаж повторных заземлений | г. Камень-на-Оби | ул Мичурина, д. 77-95/а 1,2 ул Ключевская, д. 12-19/а ул Панфиловцев, д. 116-118/а ул Гоголя, д. 91
Каменские МЭС (Каменский РЭС) | с 19.07.24 08-30 по 19.07.24 16-00 | ВЛ-0,4 кВ Ф-2 от ТП-31-1-58 | ППР-2024, Замена опор | г. Камень-на-Оби | ул Мичурина, д. 77-95/а 1,2 ул Ключевская, д. 12-19/а ул Панфиловцев, д. 116-118/а ул Гоголя, д. 91
Каменские МЭС (Тюменцевский УЭС) | с 19.07.24 09-00 по 19.07.24 17-00 | ВЛ-0,4 кВ Ф-4 от КТП-6-4-14 | Технологичесткое присоединение | с. Тюменцево | ул. Ленина 2, 2а пер. Центральный 2, 4
Каменские МЭС (Панкрушихинский УЭС) | с 19.07.24 08-30 по 19.07.24 17-00 | ВЛ-0,4 кВ Ф-3 от КТП-19-4-12 | Выправка опоры № 4/5 | с. Панкрушиха | ул. Новосибирская 37-67 нечётная сторона ул. Каменская 14 ул. Гагарина ул. Новая 14-28 чётная сторона
Каменские МЭС (Каменский РЭС) | с 22.07.24 08-30 по 22.07.24 17-00 | ВЛ-0,4 кВ Ф-1 от ТП-31-1-58 | ППР-2024, Демонтаж провода, опор | г. Камень-на-Оби | ул Белинского, д. 12-37 ул Достоевского, д. 94-140 ул Ключевская, д. 18 ул Ленинградская, д. 126а ул Мичурина, д. 83 ул Панфиловцев, д. 81-89а ул Московская, д. 47-49
Каменские МЭС (Каменский РЭС) | с 23.07.24 08-30 по 23.07.24 17-00 | ВЛ-0,4 кВ Ф-3 от ТП-31-1-58 | ППР-2024, Замена опор | г. Камень-на-Оби | ул Достоевского, д. 90-133 ул Ключевская, д. 3-9 ул Ленинградская, д. 102/а1,2-128/б ул Московская, д. 39-68 ул Панфиловцев, д. 77-120/а
Каменские МЭС (Каменский РЭС) | с 24.07.24 08-30 по 24.07.24 17-00 | ВЛ-0,4 кВ Ф-2 от ТП-31-1-58 | ППР-2024, Замена опор | г. Камень-на-Оби | ул Мичурина, д. 77-95/а 1,2 ул Ключевская, д. 12-19/а ул Панфиловцев, д. 116-118/а ул Гоголя, д. 91
Каменские МЭС (Каменский РЭС) | с 25.07.24 08-30 по 25.07.24 17-00 | ВЛ-0,4 кВ Ф-3 от ГКТП-31-12-37 | ППР-2024, Выправка опор, регулировка стрелы провеса | г. Камень-на-Оби | ул Алтайская, д. 127-55 ул Береговая, д. 36-47 ул Бийская, д. 4-8 ул Гоголя, д. 1-24 ул Московская, д. 4 ул Чкалова, д. 1-36
Каменские МЭС (Каменский РЭС) | с 29.07.24 08-30 по 29.07.24 17-00 | ВЛ-0,4 кВ Ф-2 от ГКТП-31-12-37 | ППР-2024, Подрезка ДКР, монтаж повторного заземления | г. Камень-на-Оби | ул Алтайская, д. 104-118 ул Барнаульская, д. 137-167 ул Сибирская, д. 81а-102а ул Московская, д. 18-24
Каменские МЭС (Тюменцевский УЭС) | с 29.07.24 09-00 по 29.07.24 17-00 | ВЛ-0,4 кВ Ф-3 от КТП-6-22-4 | ППР-2024 | с. Тюменцево | ул. Молодежная 1-27, 6-14, 43-57 ул. Медведская 40-46, 51-55
Каменские МЭС (Панкрушихинский УЭС) | с 29.07.24 13-00 по 29.07.24 17-00 | ВЛ-0,4 кВ Ф-2 от ТП-19-4-25 | ППР-2024 | с. Панкрушиха | ул. Некрасова 3,5,7 ул. Ленина 1,3,1а ул. Садовая 1-47 нечётная сторона
Каменские МЭС (Каменский РЭС) | с 30.07.24 08-30 по 30.07.24 17-00 | ВЛ-0,4 кВ Ф-3 от ГКТП-31-12-37 | ППР-2024, Выправка опор, регулировка стрелы провеса | г. Камень-на-Оби | ул Алтайская, д. 127-55 ул Береговая, д. 36-47 ул Бийская, д. 4-8 ул Гоголя, д. 1-24 ул Московская, д. 4 ул Чкалова, д. 1-36
Каменские МЭС (Каменский РЭС) | с 31.07.24 08-30 по 31.07.24 17-00 | ВЛ-0,4 кВ Ф-4 от ГКТП-31-12-37 | ППР-2024, Выправка опор, подрезка ДКР | г. Камень-на-Оби | пер Мысовский, д. 1-15 ул Алтайская, д. 82-125 ул Береговая, д. 26-29 ул Гоголя, д. 28; 30 ул Никитина, д. 1-11
Кулундинские МЭС
Плановые работы на электрооборудовании 6-35 кВ с отключением потребителей
Наименование филиала (участка) | Дата/Время нач./окон.работ | Объект отключения (наименование ВЛ, КЛ, ТП) | Наименование работ | Населенный пункт | Адрес
Кулундинские МЭС (Кулундинский УЭС) | с 05.07.24 09-00 по 05.07.24 13-00 | ГКТП-1-15-14 | Измерения и испытания Т-1 | с. Кулунда | ул. Югозаподная от №124 до №150;от №137 до №161;ул. Первомайская от №140 до №172;ул. Гагарина от №134 до №140; от №169 до №175;ул.50ЛетСССР от №177а до №181; от №218 до №234;ул.Садовая от №162 до №168.
Кулундинские МЭС (Кулундинский УЭС) | с 08.07.24 07-00 по 08.07.24 17-00 | ВЛ-10 кВ, Л-1-15 от ПС-1 "Кулундинская" яч.15 | Замена опорных изоляторов; Замена проходных изоляторов; Чистка изоляции Т-1; Измерения и испытания на ЗТП-1-15-3 | с. Кулунда | ул. Ленина от №19 до №95; от №50 до№102 ул. Железнодорожная от №1 до №83; от №2 до №48; ул. Комсомольская от №32 до №108, от №15 до №77; ул. Гоголя от №2 до №68, от №1 до №63; ул. Лермонтова от №10 до №58, от №37 до №129; ул. Пионерская от №1 до №19;ул. Целинная от №45 до №63.
Кулундинские МЭС (Кулундинский УЭС) | с 15.07.24 08-30 по 15.07.24 17-00 | ГКТП-1-7-16А | Замена опорных изоляторов; Замена проходных изоляторов; Чистка изоляции Т-1; покраска ТП; Измерения и испытания оборудования | с. Кулунда | ул.2-я Красновосточная от №1 до№17;от №2 до№12;пер. Пролетарский. от №2 до№8;ул.М.Горького от №2а до№28а;от №1 до №17;ул.Суворова от №3 до№19А;от №8 до№18;ул.Пушкина от №24 до №60;от №21 до№55;ул.Кутузова от №1 до№27.
Кулундинские МЭС (Кулундинский УЭС) | с 12.07.24 05-30 по 12.07.24 09-00 | ВЛ-10 кВ, Л-1-12 от ПС-1 "Кулундинская" яч.12 | Замена проходных изоляторов на ЗТП-1-12-22а | с. Кулунда | пер. Мемориальный; пер. Южный; ул.Дружбы №32-46 ; №37-49; ул. Спортивная от №2 до №122 от №1 до №99; ул. Садовая №1 до 137, от №2 до №140; ул. 50 лет СССР от №17 до №187, от №50 до №196; ул. Гагарина от №1 до №145, от №2 до №108; пер.Калинина №8-15; пер. Некрасова; ул. Березовская; ул. Песчаная от №2 до №24, от №1 до №19; ул. Кирова; ул. Первомайская от №18 до №82; от №23 до 115; ул. Юго-Западная от №2 до №96, от №1 до №107; ул. Энгельса от №1 до №79; от №2 до №44; ул. Октябрьская от №1 до №55, от №2 до №54; ул. Линейная от №1 до №57, от №2 до №64; ул. Лермонтова от №1 до №35, от №2 до №10; ул. Комсомольская от №1 до №7, от №2 до №22; ул. Ленина от №2 до №34, от №1 до 15; пер. Строительный; ул. Целинная от №1 до №27; ул. Советская №1до №7, от №23 до №27, от №2 до №34.
Кулундинские МЭС (Кулундинский УЭС) | с 11.07.24 08-30 по 11.07.24 12-00 | КТП-1-16-28 | Измерения и испытания Т-1 | с. Кулунда | ул.Добровольского от №16 до№34;от №17 до№35;ул.Северная от №20 до №58;от №25до№69;ул.Родина от №55 до№57; №54
Кулундинские МЭС (Кулундинский УЭС) | с 11.07.24 13-30 по 11.07.24 17-00 | КТП-1-16-33 | Измерения и испытания Т-1 | с. Кулунда | ул.Заводская от №5 до№7;от №2 до№22;ул.Чехова от №1 до№25; от №2 до№28ул.Промышленная от №7 до№15;ул.Механизаторская от №14 до№18; 10Б; 21; 21А.
Кулундинские МЭС (Кулундинский УЭС) | с 16.07.24 08-30 по 16.07.24 13-00 | ГКТП-1-16-75 | Измерения и испытания Т-1 | с. Кулунда | ул.Механизаторская от №1 до№9; ул.Маяковского от №1 до№37; от №2 до№36.ул.Вогзальная от №1 до№37; от №2 до№32..ул.Первогзальная от №2 до№38
Кулундинские МЭС (Кулундинский УЭС) | с 16.07.24 13-30 по 16.07.24 17-00 | ГКТП-1-15-5 | Измерения и испытания Т-1 | с. Кулунда | ул. Югозаподная от №100 до №122;от №109 до №133; ул.Первомайская от №84 до №138;от №117 до №169;Гагарина от №110 до №134а; от №147 до № 167.
Кулундинские МЭС (Кулундинский УЭС) | с 17.07.24 09-00 по 17.07.24 17-00 | ВЛ-10 кВ, Л-1-31 от ПС-1 "Кулундинская" яч.3 | Замена изоляторов, колпачков; ППР-2024 | с. Кулунда | ул. 2- Воточная 3;АЗС;АГЗС; Кулундакасервмолоко. ул.Рассветная от № 1 до № 23; от №2 до № 26.ул Дружбы от№2 до24;от №1 до№5;ул.Восточная от №77 до№81;ул Российская №2/1.
Кулундинские МЭС (Кулундинский УЭС) | с 18.07.24 09-00 по 18.07.24 17-00 | КТП-1-16-42 | Замена опорных изоляторов; Замена проходных изоляторов; Чистка изоляции Т-1; покраска ТП; Измерения и испытания оборудования | с. Кулунда | ул. Добровольского от№2 до №14; от% до№15; ул, Механизаторская №12. №12А; ул. Северная от№1 до №23; от №2 до №18.
Кулундинские МЭС (Ключевской УЭС) | с 29.07.24 09-00 по 29.07.24 17-00 | ВЛ-10 кВ, Л-5-17 от ПС-5 "Ключевская" яч.17 | ИПР-2024(замена анкерных опор №15/40, 15/41, 15/42, 21/5) | с. Ключи | ул. Заозерная (15-37,70-88), ул. Рабочая (полностью),пер. Рабочий (2-10,1-9),ул. Озерная (полностью),ул. Фабричная (полностью),ул. Ленина (полностью),пер. Железнодорожный (полностью),ул. Дытченко (полностью),ул. Северная (полностью),ул. Центральная (91-155, 68-138),пер. Партизанский (полностью),ул. 40 лет Победы (полностью),ул. Кирова (40-162, 45-173),ул. Новая (полностью),ул. 1-я Заводская (полностью), ул. 2-я Заводская (полностью)
Кулундинские МЭС (Ключевской УЭС) | с 31.07.24 09-00 по 31.07.24 17-00 | ВЛ-10 кВ, Л-5-20 от ПС-5 "Ключевская" яч.20 | ИПР-2024(замена анкерной опоры №10/3(1)) | с. Ключи | ул. Алтайская (полностью),ул. Заозерная (2-68, 12а, 13),пер. Рабочий (47),ул. Западная (полностью),пер. Ключевский (24),пер. Озерный (полностью),ул. Целинная (полностью),пер. Южный (полностью),пер. Солнечный (полностью),ул. Розы Люксембург (полностью),ул. Советская (полностью),пер. Советский (полностью),ул. Первомайская (полностью),ул. Пролетарская (3-31, 12-32),ул. Карла Маркса (полностью),ул. Центральная (1-89, 2-66),ул. Делегатская (1, 3-37, 10-46),ул. Красноармейская (2-94, 1-117),пер. Аптечный (полностью),пер. Кулундинский (14-23),ул. Кирова (1-43, 2-40),ул. Щорса (полностью),пер. Школьный (3-33, 4, 18),ул. Урицкого (1-49, 2-48),ул. Ленина (2, 4),ул. Титова (13-63, 2-62),ул. 70лет Октября (3-11, 26, 30),ул. Пушкина (полностью),пер. Базарный (8),пер. Строителей (полностью),ул. Сысоева (2-4, 1-33),ул. Октябрьская (1-15),ул. Северная (1-5в),ул. Садовая (полностью),пер. Победы (10)
Кулундинские МЭС (Ключевской УЭС) | с 01.07.24 09-00 по 01.07.24 17-00 | ЗТП-5-20-8 | ППР-2024 | с. Ключи | ул. Центральная (16-30;27-41), ул. Кирова (1-43;4-40), пер. Аптечный (4-22;3-17), ул. Карла-Маркса (27,29), ул. Советская (2-8), пер.Кулундинский (14,16;19-23 ), ул.Щорса (1-37;2-22), пер.Школьный (18,25,27,33), ул. Урицкого (1-49).
Кулундинские МЭС (Ключевской УЭС) | с 11.07.24 09-00 по 11.07.24 17-00 | ГКТП-5-20-33 | Замена Т-1 | с. Ключи | ул. Центральная (43-53,49А,32-40), ул. Карла-Маркса (2-30;1А,3-25).
Кулундинские МЭС (Ключевской УЭС) | с 26.07.24 09-00 по 26.07.24 16-00 | КТП-5-20-75 | ППР-2024 | с. Ключи | ул. Садовая (1А-13;2Б-20).
Кулундинские МЭС (Ключевской УЭС) | с 30.07.24 09-00 по 30.07.24 17-00 | ГКТП-5-16-31 | ППР-2024 | с. Ключи | ул. Украинская (1Б-13;2А-18).
Кулундинские МЭС (Михайловский УЭС) | с 01.07.24 08-00 по 01.07.24 17-00 | ГКТП-26-5-17 | Измерения и испытания Т-1 | с. Михайловское | ул. К-Маркса (23, 27), маг. Магнит.
Кулундинские МЭС (Михайловский УЭС) | с 01.07.24 08-00 по 01.07.24 17-00 | ГКТП-26-5-9 | Измерения и испытания Т-1 | с. Михайловское | ул. Энергетиков (4,6,7, 9), ул. Партизанская (11), ул. Красноармейская (42-62) (64-98), ул. Юбилейная (1-17,2-14) , ул.Гоголя (9-13), ул. Партизанская (65-67) (2-44; 1-73), ул. Гоголя (8) МКД, ул. Энергетиков 1-3, 2-4. АО АКЭ (гараж №2).ул. Энергетиков (8-14, 11-13), ул. Красноармейская (71-115), ул. Гоголя (15-21, 18-20), ул. Пролетарская (50) ул. Красноармейская (25-69).
Кулундинские МЭС (Михайловский УЭС) | с 04.07.24 08-00 по 04.07.24 17-00 | ВЛ-10 кВ, Л-26-11 от ПС-26 "Михайловская" яч.11 | Выправка опор | с. Михайловское | ул. Энтузиастов (1-14). ул. Энтузиастов (15-20), ул. 2-я Южная (1-25,2-22), ул. 50-лет Победы (2). ул. Луговая (12в-19), ул. Луговая (1-12а), ул. Песчаная (2-9). ул. 50-лет Победы (4-16, 3-15), ул. Озёрная (1-7, 6)скважина ВодСервис. ул. Локомотивная (1-13, 2-14). ул. Полюсная (1-21, 2-18).
Кулундинские МЭС (Михайловский УЭС) | с 11.07.24 08-00 по 11.07.24 17-00 | КТП-26-4-29 | Измерения и испытания Т-1 | с. Михайловское | ул Южная 2
Кулундинские МЭС (Михайловский УЭС) | с 11.07.24 08-00 по 11.07.24 17-00 | ГКТП-26-5-27 | Измерения и испытания Т-1 | с. Михайловское | Мамонтова (2-34, 1-33), ул. Молодежная (1-7, 2-4), ул. Буденного (2-18, 1-19), ул. Димитрова (2-26, 3-11), ул. Восточная (3-31; 2-20), ул. 30лет Победы (1-9, 2-16).
Кулундинские МЭС (Михайловский УЭС) | с 11.07.24 08-00 по 11.07.24 17-00 | ВЛ-10 кВ, Л-26-5 от ПС-26 "Михайловская" яч.5 | Замена РКТП-26-5-27 | с. Михайловское | пер. Первомайский (1-14), пер. Целинный (1-3), пр-кт. Октябрьский (12, 14, 138), ул. 100 лет Михайловского (1-10), ул. 30 лет Победы (1-16), ул. 30 лет Целины (1-21), ул. 40 лет Победы (1-41), ул. Береговая (1-43), ул. Буденного (1-19), ул. Восточная (1/а-31), ул. Гагарина (1-76), ул. Гоголя (1-22), ул. Горького (41), ул. Димитрова (1-26), ул. Железнодорожная (2), ул. Западная (1-86), ул. К.Маркса (1-149), ул. Красноармейская (1-115), ул. Крупской (1-39), ул. Л.Толстого (1-26), ул. Ленина (83-194), ул. Луговая (16), ул. Мамонтова (1-34), ул. Мира (1-51), ул. Молодежная (1-42б), ул. Олимпийская (1-24), ул. Островского (1-48), ул. Партизанская (1-101), ул. Пирогова (1-45), ул. Пролетарская (1-126), ул. Садовая (1/А-178), ул. Северная (2-27), ул. Северо-Западная (1-12), ул. Советская (2-209), ул. Сосновая (13), ул. Степная (1-77), ул. Титова (1-48), ул. Центральная (1/а-96), ул. Чапаева (1-66), ул. Шоссейная (72), ул. Энергетиков (1-14), ул. Юбилейная (1-17).
Кулундинские МЭС (Михайловский УЭС) | с 15.07.24 08-00 по 15.07.24 17-00 | ГКТП-26-5-27 | Чистка изоляции | с. Михайловское | Мамонтова (2-34, 1-33), ул. Молодежная (1-7, 2-4), ул. Буденного (2-18, 1-19), ул. Димитрова (2-26, 3-11), ул. Восточная (3-31; 2-20), ул. 30лет Победы (1-9, 2-16).
Кулундинские МЭС (Михайловский УЭС) | с 18.07.24 08-00 по 18.07.24 17-00 | ВЛ-10 кВ, Л-26-4 от ПС-26 "Михайловская" яч.4 | Замена опор | с. Михайловское | ул. Шоссейная (9-53), ул. Вокзальная 2. ул. Шоссейная (2-34а), ул. Некрасова (1-25, 2-14), Магазин, АТС-29. Скважина.ул. Пушкина (3-27, 4-14), ул. Шоссейная (1-7а), ул. Вокзальная (1-11, 4-8), РЖД. ул. Кирова (23-49, 42-54)ул. Горького (1-29, 2-34),ул. Кирова (1-21, 2-40) ул. Шоссейная (55-83), ул. Шоссейная (60-64), Д/С №6, Магазин.Школа №2, ул. Некрасова (27-57), ул. Шоссейная (38-56), маг. РАЙПО, маг. ПРОДУКТЫ. ул. Горького (36-54), ул. Кирова (56-74, 51-79). ПУ-26,Котельная ПУ-26 ул. Мелиораторов (3-21), маг. ПРОДУКТЫ. ул. Шоссейная 76 ул. Мелиораторов (2-22). ул. Чкалова (108, 85, 91-101, 110а-118), ул. Центральная (115-117). ул. Центральная (85-113, 119, 131, 98-156), пер. Центральный (1-5), маг. Градус, Мойка. Шпалорезка, Столярный цехул. Сибревкома (36-92). ул. Чкалова (64- 68, 76, 76А, 80), ул. Центральная (41-83), пер. Чкаловский (1-4). ул. Чкалова (27- 55, 28-62), ул. Пионерская (18, 24-34). ул. Чкалова (70-74, 78-106, 57-83). ул. Сибревкома (1-25, 2-34, 38, 40)ул. Пионерская (38, 40) ул. Сибревкома (27-71). Хирургия, Гинекология, Д/Отделения, Котельная, Насосная, Адм. ЦРБ, ул. Зелёная (1, 2, 4-7).Поликлиника, Инфекционное, маг. Роксолана.РЕНТ-ГЕН кабинетул. Морозова (41А, 41Б, 41В, 45А, 45Б, 45В), Ретранслятор.ул. Боровая (17-29 )Флюрография.РЕНТ-ГЕН кабинет ул. Центральная (18-42).ул. Центральная (19-37), ул. Пионерская (2-16), ул. Чкалова (42, 44). ул. Пионерская (1-9), ул. Калинина (16/2, 17-31), ул.3-й Калининский (2-6,1-7), ул. 4-й Калининский (2-8, 1-9). ул. Ленина (1-19), ул. Садовая (2-26), ул. Центральная (11-15), маг. МИРАЖ,маг. Угловой, Пивной ларёк. Маг. «Душа дома» СУД ул. Ленина (2-34, 46-62), ул. Чкалова (14-22, 11-15), ПОС.Совет, Военкомат, маг. МИРАЖ. Маг. Смешанных товаров.- ул. Ленина (64-100, 49-81), ул. Чкалова (2-12, 1-9), ул. Садовая (54, 56, 84), Торговые павильоны, Ритуальные, Стиль. ул. Калинина (2-16/1, 1-15), пер. 1-й Калининский (1-5, 2-4), пер. 2-й Калининский (1-5, 2-6), СЭС, Автостанция, ВЕКО, Стоматология. ул. Ленина (43), Водсервис, Аптека, Кафе ОТДЫХ, Спортивный зал, Судебный участок ул. Садовая (23-39, 60-82, 44, 46). ул. Ленина (45, 47), Аптека, Союзпечать Редакция, Сбербанк, СУД. Казначейство, Спортивный комплекс, магазины, Нотариус.ул. Садовая (26, 28, 36), Почта, Лицей, Школа искусств. ул. Ленина (23- 41), Сибсоцбанк, Пенсионный. маг. Меркурий. Фрукты, салон Дверей.Теплопункт № 2АТС-22 Администрация района, УСЗН, ДЮСШ, Ясли садика №1, Контора «МУП Тепло», МВД (участковые,Паспортный стол). Д. Сад №1, ул. К-Маркса ( 30 ) МАГ.ЖАЛЮЗИ. ул. Центральная (1-5), ул. К-МАРКСА (22-26). Теплопункт №1 маг. «ХОЛДИ»- ул. Центральная (7), ул. Садовая (1-9), ул. К-Маркса (28)маг.РАЙПО, (пекарня). - ул. Железнодорожная 4 (МКД) ул. Железнодорожная 1 (МКД) ул. Железнодорожная 5 скважина ВодСервис ул. Железнодорожная 3 (МКД) ул. Железнодорожная 2 (МКД) ул. Железнодорожная 15 ул. Спортивная (1, 5), ИП Габдулин ул. Спортивная (3) ул Автомобильная (1, 2, 3, 6), ул. Некрасова (52-58, 57Б, 61). ул. Строительная (1-10), ул. Железнодорожная (6а, 6), Шпалорезка, маг. Сфветофор.ул Автомобильная (1а, 1) маг. Сфветофор. ул. Некрасова 14А-52А. ул. Лесная (1-17, 2-18), ул. Железнодорожная (4а). ул. Калинина (2а) Налоговая инспекция, Судебный пристава, САУНА , маг. Ситникова маг. Продукты, Пиццерия. маг. Ткани. ул. ЧКАЛОВА (19-26), пр-кт Октябрьский (1), ул. Ленина (42). маг. Автозапчасти пр-кт Октябрьский (1а).
Кулундинские МЭС (Михайловский УЭС) | с 19.07.24 08-00 по 19.07.24 17-00 | ГКТП-26-5-13 | Чистка изоляции | с. Михайловское | ул Береговая (1-43, 2-42), Котельная Школы № 3 ул. Крупская (1-35, 2-26), ул. Ленина (174-194, 147-165), ул. Садовая (115-193, 138-164), скважина ВодСервис. ул. Советская (86-136, 111-155), маг. РАЙПО.-АТС
Кулундинские МЭС (Михайловский УЭС) | с 29.07.24 08-00 по 29.07.24 17-00 | КТП-26-4-20 | Измерения и испытания Т-1 | с. Михайловское | ИП Генгер, Молочная-товарная ферма
Кулундинские МЭС (Михайловский УЭС) | с 29.07.24 08-00 по 29.07.24 17-00 | ГКТП-26-4-27 | Измерения и испытания Т-1 | с. Михайловское | ООО Партнер
Кулундинские МЭС (Михайловский УЭС) | с 29.07.24 08-00 по 29.07.24 17-00 | ЗТП-26-5-6 | Измерения и испытания Т-1 | с. Михайловское | Дом-Интернат (престарелых) К.Маркса (16а) МКД.
Кулундинские МЭС (Михайловский УЭС) | с 29.07.24 08-00 по 29.07.24 17-00 | ВЛ-10 кВ, Л-26-5 от ПС-26 "Михайловская" яч.5 | Замена РКТП-26-5-13 | с. Михайловское | пер. Первомайский (1-14), пер. Целинный (1-3), пр-кт. Октябрьский (12, 14, 138), ул. 100 лет Михайловского (1-10), ул. 30 лет Победы (1-16), ул. 30 лет Целины (1-21), ул. 40 лет Победы (1-41), ул. Береговая (1-43), ул. Буденного (1-19), ул. Восточная (1/а-31), ул. Гагарина (1-76), ул. Гоголя (1-22), ул. Горького (41), ул. Димитрова (1-26), ул. Железнодорожная (2), ул. Западная (1-86), ул. К.Маркса (1-149), ул. Красноармейская (1-115), ул. Крупской (1-39), ул. Л.Толстого (1-26), ул. Ленина (83-194), ул. Луговая (16), ул. Мамонтова (1-34), ул. Мира (1-51), ул. Молодежная (1-42б), ул. Олимпийская (1-24), ул. Островского (1-48), ул. Партизанская (1-101), ул. Пирогова (1-45), ул. Пролетарская (1-126), ул. Садовая (1/А-178), ул. Северная (2-27), ул. Северо-Западная (1-12), ул. Советская (2-209), ул. Сосновая (13), ул. Степная (1-77), ул. Титова (1-48), ул. Центральная (1/а-96), ул. Чапаева (1-66), ул. Шоссейная (72), ул. Энергетиков (1-14), ул. Юбилейная (1-17).
Кулундинские МЭС (Михайловский УЭС) | с 30.07.24 08-00 по 30.07.24 17-00 | ВЛ-10 кВ, Л-26-11 от ПС-26 "Михайловская" яч.11 | Замена опор | с. Михайловское | ул. Энтузиастов (1-14). ул. Энтузиастов (15-20), ул. 2-я Южная (1-25,2-22), ул. 50-лет Победы (2). ул. Луговая (12в-19), ул. Луговая (1-12а), ул. Песчаная (2-9). ул. 50-лет Победы (4-16, 3-15), ул. Озёрная (1-7, 6)скважина ВодСервис. ул. Локомотивная (1-13, 2-14). ул. Полюсная (1-21, 2-18).
Кулундинские МЭС (Михайловский УЭС) | с 30.07.24 08-00 по 30.07.24 17-00 | ВЛ-10 кВ, Л-26-14 от ПС-26 "Михайловская" яч.14 | Замена опор | с. Михайловское | АЗС ул. Центральная (2а), Вышка МТС. ДРСУ, Поливной. ИП Мелинк. ИП Ситников.
Кулундинские МЭС (Михайловский УЭС) | с 30.07.24 08-00 по 30.07.24 17-00 | ВЛ-10 кВ, Л-26-4 от ПС-26 "Михайловская" яч.4 | Замена опор | с. Михайловское | ул. Шоссейная (9-53), ул. Вокзальная 2. ул. Шоссейная (2-34а), ул. Некрасова (1-25, 2-14), Магазин, АТС-29. Скважина.ул. Пушкина (3-27, 4-14), ул. Шоссейная (1-7а), ул. Вокзальная (1-11, 4-8), РЖД. ул. Кирова (23-49, 42-54)ул. Горького (1-29, 2-34),ул. Кирова (1-21, 2-40) ул. Шоссейная (55-83), ул. Шоссейная (60-64), Д/С №6, Магазин.Школа №2, ул. Некрасова (27-57), ул. Шоссейная (38-56), маг. РАЙПО, маг. ПРОДУКТЫ. ул. Горького (36-54), ул. Кирова (56-74, 51-79). ПУ-26,Котельная ПУ-26 ул. Мелиораторов (3-21), маг. ПРОДУКТЫ. ул. Шоссейная 76 ул. Мелиораторов (2-22). ул. Чкалова (108, 85, 91-101, 110а-118), ул. Центральная (115-117). ул. Центральная (85-113, 119, 131, 98-156), пер. Центральный (1-5), маг. Градус, Мойка. Шпалорезка, Столярный цехул. Сибревкома (36-92). ул. Чкалова (64- 68, 76, 76А, 80), ул. Центральная (41-83), пер. Чкаловский (1-4). ул. Чкалова (27- 55, 28-62), ул. Пионерская (18, 24-34). ул. Чкалова (70-74, 78-106, 57-83). ул. Сибревкома (1-25, 2-34, 38, 40) ул. Пионерская (38, 40) ул. Сибревкома (27-71). Хирургия, Гинекология, Д/Отделения, Котельная, Насосная, Адм. ЦРБ, ул. Зелёная (1, 2, 4-7).Поликлиника, Инфекционное, маг. Роксолана.РЕНТ-ГЕН кабинетул. Морозова (41А, 41Б, 41В, 45А, 45Б, 45В), Ретранслятор.ул. Боровая (17-29 )Флюрография.РЕНТ-ГЕН кабинет ул. Центральная (18-42).ул. Центральная (19-37), ул. Пионерская (2-16), ул. Чкалова (42, 44). ул. Пионерская (1-9), ул. Калинина (16/2, 17-31), ул.3-й Калининский (2-6,1-7), ул. 4-й Калининский (2-8, 1-9). ул. Ленина (1-19), ул. Садовая (2-26), ул. Центральная (11-15), маг. МИРАЖ,маг. Угловой, Пивной ларёк. Маг.«Душа дома»,СУД ул. Ленина (2-34, 46-62), ул. Чкалова (14-22, 11-15), ПОС.Совет, Военкомат, маг. МИРАЖ. Маг. Смешанных товаров.- ул. Ленина (64-100, 49-81), ул. Чкалова (2-12, 1-9), ул. Садовая (54, 56, 84), Торговые павильоны, Ритуальные, Стиль. ул. Калинина (2-16/1, 1-15), пер. 1-й Калининский (1-5, 2-4), пер. 2-й Калининский (1-5, 2-6), СЭС, Автостанция, ВЕКО, Стоматология. ул. Ленина (43), Водсервис, Аптека, Кафе ОТДЫХ, Спортивный зал, Судебный участок ул. Садовая (23-39, 60-82, 44, 46). ул. Ленина (45, 47), Аптека, Союзпечать Редакция, Сбербанк, СУД. Казначейство, Спортивный комплекс, магазины, Нотариус.ул. Садовая (26, 28, 36), Почта, Лицей, Школа искусств. ул. Ленина (23- 41), Сибсоцбанк, Пенсионный. маг. Меркурий. Фрукты, салон Дверей.Теплопункт № 2АТС-22 Администрация района, УСЗН, ДЮСШ, Ясли садика №1, Контора «МУП Тепло», МВД (участковые,Паспортный стол). Д. Сад №1, ул. К-Маркса ( 30 ) МАГ.ЖАЛЮЗИ. ул. Центральная (1-5), ул. К-МАРКСА (22-26). Теплопункт №1 маг. «ХОЛДИ»- ул. Центральная (7), ул. Садовая (1-9), ул. К-Маркса (28)маг.РАЙПО, (пекарня). ул. Железнодорожная 4 (МКД) ул. Железнодорожная 1 (МКД) ул. Железнодорожная 5 скважина ВодСервис ул. Железнодорожная 3 (МКД) ул. Железнодорожная 2 (МКД),ул.Железнодорожная 15 ул. Спортивная (1, 5), ИП Габдулин ул. Спортивная (3) ул Автомобильная (1, 2, 3, 6), ул. Некрасова (52-58, 57Б, 61). ул. Строительная (1-10), ул. Железнодорожная (6а, 6), Шпалорезка, маг. Сфветофор.ул Автомобильная (1а, 1) маг. Сфветофор. ул. Некрасова 14А-52А. ул. Лесная (1-17, 2-18), ул. Железнодорожная (4а). ул. Калинина (2а) Налоговая инспекция, Судебный пристава, САУНА , маг. Ситникова маг. Продукты, Пиццерия. маг. Ткани. ул. ЧКАЛОВА (19-26), пр-кт Октябрьский (1), ул. Ленина (42). маг. Автозапчасти пр-кт Октябрьский (1а).
Кулундинские МЭС (Табунский УЭС) | с 26.07.24 09-00 по 26.07.24 17-00 | ВЛ-10 кВ, Л-4-5 от ПС-4 "Табунская" яч.5 (Без напряжения 71%, 15 ТП) | КР ППР-2024 | с. Табуны | ул.Колесникова,Советская,Ленина,Пушкина,Октябрьская,Лермонтова,Гагарина,40 лет победы,Уланина,Дорожная,Мира,Гоголя,пер.Садовый,пер.Центральный,пер.Вокзальный,пер.Южный,ул.Целинная,пер.Мемориальный,ул.Первомайская-(ПОЛНОСТЬЮ)
Кулундинские МЭС (Табунский УЭС) | с 29.07.24 09-00 по 29.07.24 17-00 | ВЛ-10 кВ, Л-4-5 от ПС-4 "Табунская" яч.5 (Без напряжения 71%, 15 ТП) | КР ППР-2024 | с. Табуны | ул.Колесникова,Советская,Ленина,Пушкина,Октябрьская,Лермонтова,Гагарина,40 лет победы,Уланина,Дорожная,Мира,Гоголя,пер.Садовый,пер.Центральный,пер.Вокзальный,пер.Южный,ул.Целинная,пер.Мемориальный,ул.Первомайская-(ПОЛНОСТЬЮ)
Кулундинские МЭС (Завьяловский УЭС) | с 03.07.24 09-00 по 03.07.24 17-00 | КТП-9-2-28 | Измерение сопротивления обмоток ТМ (ЭТЛ) | с. Завьялово | ул. Комсомольская(неч 53-91, чёт 26-50), ул. 40 лет Октября, ул. Гвардейская(неч 21-27, чёт 16-50), ул. Ленина (неч 161-203, чёт 140- 182)
Кулундинские МЭС (Завьяловский УЭС) | с 03.07.24 09-00 по 03.07.24 17-00 | КТП-9-2-40 | Измерение сопротивления обмоток ТМ (ЭТЛ) | с. Завьялово | ул. Пролетарская (чётн. 8-36, неч. 3), Ленина (чётн. 34-72, неч. 31-87).
Кулундинские МЭС (Завьяловский УЭС) | с 18.07.24 09-00 по 18.07.24 17-00 | ВЛ-10 кВ, Л-9-2 от ПС-9 "Завьяловская" яч.2 | КР ППР-2024 | с. Завьялово | ул. Луговая, ул. Мира, ул. Северная, ул. Боровая, ул. Комсомольская, ул. 40 лет Октября, ул. Гвардейская, пер. Сибирский, ул. Мамонтова, ул. Пролетарская, ул. Парфёнова, ул.Театральная, ул. Коммунаров, ул. 30 лет Победы, 8 Марта, ул, Школьная, пер. Пионерский, пер. Солнечный, ул. Колхозная (41-87, 74-142), ул. Светлая (35-53, 28-52), ул. Чкалова(87-173, 72-122), ул. Ленина(31-201, 34а- 182), ул. Советская (126а-282, 121-299), ул. Калинина(85-125,112-150), ул. Яковлева(59-63), ул. Центральная(1-11, 8-22а)
Кулундинские МЭС (Завьяловский УЭС) | с 18.07.24 09-00 по 18.07.24 17-00 | ЗТП-9-2-43 | Комплексное испытание ТП (ЭТЛ) | с. Завьялово | ул.Театральная(неч 1-11), ул. Коммунаров(неч 27-37, чётн 24-38А).
Кулундинские МЭС (Завьяловский УЭС) | с 18.07.24 09-00 по 18.07.24 17-00 | КТП-9-2-12 | Комплексное испытание ТП (ЭТЛ) | с. Завьялово | ул. Советская (134-202, 143-157), Театральная 1,3, 15, 17, ул. Гвардейская 1, 2.
Кулундинские МЭС (Завьяловский УЭС) | с 29.07.24 09-00 по 29.07.24 17-00 | ВЛ-10 кВ, Л-9-17 от ПС-9 "Завьяловская" яч.17 | КР ППР-2024 | с. Завьялово | ул. Интернациональная, ул. Дачная, ул Мичурина(35-91; 20-38), ул Садовая(1-23; 2-22), ул Сиреневая, пер. Юбилейный (3,6,20), пер Школьный, пер Весенний, ул Строительная, ул. Колхозная (1-39, 2-72), ул. Светлая (1-31, 2-26), ул. Чкалова(1-85, 2-70),ул. Центральная(2-6), ул Алтайская, ул Колядо , ул Калинина(1-83; 2-110),ул Школьная(2-8), ул Яковлева(1-57; 2-72), ул Озёрная, ул Советская(1-119; 2-126), ул Пугачёва, ул.Гайдара, ул Первомайская, ул Партизанская, ул Космонавтов, ул Степная, ул Молодёжная, ул Взлётная, ул Песчанная, ул Дорожная, ул Ленина(1-29; 2-30). Ул Пролетарская (1-3; 2-6)
Кулундинские МЭС (Завьяловский УЭС) | с 31.07.24 09-00 по 31.07.24 17-00 | ГКТП-9-2-55 | Замена РБ-0,4 Т-1 | с. Завьялово | ул. Калинина (85-115, 112-142), Центральная (8,10,12,14,16), Школьная 33.
Кулундинские МЭС (Благовещенский УЭС) | с 12.07.24 12-00 по 12.07.24 17-00 | ЗТП-3-10-39 | ППР 2024 (Замена АВ, ИПУ-10, чистка оборудования) | р.п. Благовещенка | пер. Кучеровых(24-32, 59-73), пер. Чапаевский (53-61А, 54-58), ул.Кирова (70-86, 75-105), ул.Ленина (94-108, 95), ул.Советская (27,29)
Кулундинские МЭС (Благовещенский УЭС) | с 16.07.24 09-00 по 16.07.24 17-00 | ГКТП-3-10-34 | ППР 2024 (Покраска ТП, замена АВ, чистка оборудования) | р.п. Благовещенка | ул. Победы (1-37; 2-40; 48-50), ул. Космонавтов (1-25, 2-54)
Кулундинские МЭС (Благовещенский УЭС) | с 19.07.24 12-00 по 19.07.24 17-00 | ЗТП-3-10-39 | ППР 2024 (Замена АВ, ИПУ-10, чистка оборудования) | р.п. Благовещенка | пер. Кучеровых(24-32, 59-73), пер. Чапаевский (53-61А, 54-58), ул.Кирова (70-86, 75-105), ул.Ленина (94-108, 95), ул.Советская (27,29)
Кулундинские МЭС (Благовещенский УЭС) | с 18.07.24 12-00 по 18.07.24 17-00 | ВЛ-10 кВ, Л-3-23 от ПС-3 "Благовещенская" яч.23 | ИПР 2024 (замена опоры № 45) | р.п. Благовещенка | пер. Колхозный (17-126), пер. Тракторный (116-120), пер. Целинный (119б-123), ул. 40 лет Октября (1-4В/321), ул. 8 Марта (2-22), ул. В.Колесниковой (1-28), ул. Ватутина (1-11), ул. Весенняя (1-11), ул. Восточная (1-34), ул. Гоголя (1-22), ул. Дегтярева (1-42), ул. Дзержинского (1-26), ул. Дружбы Народов (2-26), ул. Есенина (1-13), ул. К.Маркса (1-18), ул. Кольцевая (1-55), ул. Комсомольская (1-28), ул. Конусенко (2-76), ул. Короленко (1-58), ул. Крупской (2-20), ул. Л.Толстого (1-85), ул. Ленина (1-26), ул. Лермонтова (1-59), ул. Луговая (1-15), ул. Маяковского (1-15), , ул. Мичурина (1-77), ул. Молодёжная (1-20), ул. Н-Восточная (1-20), ул. Н-Короленко (1-22), ул. Н-Социалистическая (1/А-20), ул. Октябрьская (1-73), ул. Орджоникидзе (1-56), ул. Плодосовхозная (1-25), ул. Привокзальная (10-41), ул. Промышленная (8-1В пом.3), ул. Пушкина (1-2), ул. Рабочая (1-14), ул. Свердлова (1-93), ул. Смирнова (1-28), ул. Советская 69а, ул. Солнечная (1-18), ул. Социалистическая (3-24), ул. Стасюка, (1-88), ул. Тупиковая (1-7), ул. Урицкого (1-5), ул. Чехова (1-52), ул. Чкалова (1-26), ул. Шукшина (1-40), ул. Энгельса (1-60)
Кулундинские МЭС (Благовещенский УЭС) | с 19.07.24 12-00 по 19.07.24 17-00 | ВЛ-10 кВ, Л-3-10 от ПС-3 "Благовещенская" яч.10 | ИПР 2024 (замена опоры № 9/1) | р.п. Благовещенка | пер. Брагина (34-50), пер. Колхозный (7-86), пер. Кучеровых (8-101), пер. Кучукский (8-40), пер. Мелиоративный (1, 1А), пер. Тракторный (59-115), пер. Целинный (32-109), пер. Чапаевский (2-89), пер. Школьный (40-89), ул. 40 лет Октября (17), ул. 50 лет Алтая (1-11), ул. 50 лет СССР (2-91), ул. 8 Марта (25, 27, 29, 31), ул. В.Колесниковой (27-87), ул. Гоголя (1-99), ул. Дегтярева (39-126), ул. Дорожная (1-19), ул. Дружбы Народов (30-40), ул. Кирова (1-177), ул. Колядо (2-113), ул. Комсомольская (29-116), ул. Космонавтов (1-122), ул. Крупской (5-68), ул. Кулундинская (20, 24), ул. Ленина (27-150), ул. Линейная (1-10), ул. Масло-Заводская (1, 2, 3), ул. Октябрьская (60-167), ул. Партизанская (1-140), ул. Первомайская (1-140), ул. Победы (1-118), ул. Пушкина (2-129), ул. Советская (17-72), ул. СПТУ 54 (5, 5/а, 5/1А), ул. Урицкого (4-78), , ул. Фёдора Санникова (9-60), ул. Энергетиков (10), ул. Юбилейная (1-24).
Кулундинские МЭС (Благовещенский УЭС) | с 17.07.24 09-00 по 17.07.24 17-00 | ВЛ-6 кВ Л-47 от ТЭЦ "Кучуксульфат" яч.47 | ППР 2024 (Ремонт КЛ 6 кВ) | р.п. Степное Озеро | ул. Нефтебазовская (5), ул.Химиков (6,6А,8,8Б,16,18, 21-31), ул. Мира (13,15,16,17,18,20), ул. Р-Зорге (11,12,13,14,15), ул. Попова (2А), ул. Горького (1,3,5,7), ул. Ильича (4, 4А,6А), ул. Мамонтова (5), ул. Мира (7,9,11,12А,14), ул. Пролетарская (9), ул. Тенистая (2,4,5,6)
Кулундинские МЭС (Родинский УЭС) | с 12.07.24 09-00 по 12.07.24 16-00 | КТП-11-17-10 | Капитальный ремонт, измерения и испытания оборудования | с. Родино | ул. Калинина 1-25а, ул. Сухова 1-68, пер. Зелёный 1-8, ул. Советская 31
Кулундинские МЭС (Родинский УЭС) | с 29.07.24 09-00 по 29.07.24 17-00 | ГКТП-11-17-35 | Капитальный ремонт, измерения и испытания оборудования | с. Родино | ЦРБ
Кулундинские МЭС (Родинский УЭС) | с 30.07.24 09-00 по 30.07.24 17-00 | ГКТП-11-5-20 | КР ППР-2024 | с. Родино | ул. Стасовой 11,23, ул. Пролетарская 16-65, пер. Малый 2-14
Плановые работы на электрооборудовании 0,4 кВ с отключением потребителей
Наименование филиала (участка) | Дата/Время нач./окон.работ | Объект отключения (наименование КТП, № фидера) | Наименование работ | Населенный пункт | Адрес
Кулундинские МЭС (Кулундинский УЭС) | с 01.07.24 08-30 по 01.07.24 17-00 | ВЛ-0,4 кВ Ф-2 от ГКТП-1-7-11 | Установка опор 4 шт, обрезка деревьев, ППР-2024 | с. Кулунда | ул. Пушкина от №62 до№80,от №57 до№75,ул.Кутузова от №29 до №69
Кулундинские МЭС (Кулундинский УЭС) | с 02.07.24 09-00 по 02.07.24 17-00 | ВЛ-0,4 кВ Ф-2 от ЗТП-1-12-24 | Техприсоединение, установка опор 2 шт, монтаж провода СИП | с. Кулунда | ул.Ленина №8Б;8А;9а
Кулундинские МЭС (Кулундинский УЭС) | с 03.07.24 13-00 по 03.07.24 17-00 | ВЛ-0,4 кВ Ф-2 от ЗТП-1-7-18 | Монтаж провода СИП, Монтаж повторного заземления, ППР-2024 | с. Кулунда | ул.50ЛетСССР от №11в до №13;улРубиновая №2А. Ул.Космонавтов №1.
Кулундинские МЭС (Кулундинский УЭС) | с 04.07.24 08-50 по 04.07.24 13-00 | ВЛ-0,4 кВ Ф-1 от ГКТП-1-12-22 | Монтаж повторного заземления, ППР-2024 | с. Кулунда | ул.Спортивная от №2 до№46,от №1 до№29
Кулундинские МЭС (Кулундинский УЭС) | с 05.07.24 08-50 по 05.07.24 17-00 | ВЛ-0,4 кВ Ф-2 от ГКТП-1-12-22 | Замена провода, обрезка деревьев, ППР-2024 | с. Кулунда | ул.Спортивная от №48 до№86,от №39 до№69
Кулундинские МЭС (Кулундинский УЭС) | с 09.07.24 08-30 по 09.07.24 17-00 | ВЛ-0,4 кВ Ф-3 от ГКТП-1-15-20 | Обрезка деревьев, ППР-2024 | с. Кулунда | ул.Ленина 4 Школа.
Кулундинские МЭС (Кулундинский УЭС) | с 19.07.24 09-00 по 19.07.24 16-00 | ВЛ-0,4 кВ Ф-2 от ЗТП-1-16-52 | Выправка опоры, монтаж провода СИП, монтаж повторного заземления, ППР-2024 | с. Кулунда | ул Промышленная от№ 10 до№20;ул. Нефтяников от №2 до №12.
Кулундинские МЭС (Ключевской УЭС) | с 01.07.24 09-00 по 01.07.24 17-00 | ВЛ-0,4 кВ Ф-3 от ГКТП-5-16-19 | Техприсоединение | с. Ключи | ул. Октябрьская, 18-38, ул.Антонова, 3 ,4
Кулундинские МЭС (Ключевской УЭС) | с 02.07.24 09-00 по 02.07.24 17-00 | ВЛ-0,4 кВ Ф-2 от ГКТП-5-16-20 | ППР-2024 | с. Ключи | ул. Красноармейская 20-94
Кулундинские МЭС (Ключевской УЭС) | с 03.07.24 09-00 по 03.07.24 17-00 | ВЛ-0,4 кВ Ф-5 от ГКТП-5-20-11 | ППР-2024 | с. Ключи | Магазин "Магнит", фотоателье ИП Маликов. Суд ,гаражи, Универсам, КЦСОСиД, м-н "ПУЛЬС", СТО Храм
Кулундинские МЭС (Ключевской УЭС) | с 03.07.24 09-00 по 03.07.24 17-00 | ВЛ-0,4 кВ Ф-1 от КТП-5-20-75 | ППР-2024 | с. Ключи | ул.Садовая 1А-13, 20
Кулундинские МЭС (Ключевской УЭС) | с 04.07.24 09-00 по 04.07.24 17-00 | ВЛ-0,4 кВ Ф-1 от ГКТП-5-17-35 | ППР-2024 | с. Ключи | ул. Озерная 22-54,27.
Кулундинские МЭС (Ключевской УЭС) | с 04.07.24 09-00 по 04.07.24 17-00 | ВЛ-0,4 кВ Ф-2 от КТП-5-20-75 | ППР-2024 | с. Ключи | ул.Садовая 2Б-18, 13А
Кулундинские МЭС (Ключевской УЭС) | с 05.07.24 09-00 по 05.07.24 16-00 | ВЛ-0,4 кВ Ф-3 от КТП-5-17-1 | ППР-2024 | с. Ключи | ул. Рабочая (2-22;1-23), ул. Озерная (2-20;3-9).
Кулундинские МЭС (Ключевской УЭС) | с 05.07.24 09-00 по 05.07.24 16-00 | ВЛ-0,4 кВ Ф-2 от ГКТП-5-17-35 | ППР-2024 | с. Ключи | ул. Озерная 11-23
Кулундинские МЭС (Ключевской УЭС) | с 08.07.24 09-00 по 08.07.24 17-00 | ВЛ-0,4 кВ Ф-7 от ЗТП-5-20-14 | ППР-2024 | с. Ключи | ул. Кирова 40-68, 45-85, ул., маг. "Изумруд"
Кулундинские МЭС (Ключевской УЭС) | с 08.07.24 09-00 по 08.07.24 17-00 | ВЛ-0,4 кВ Ф-1 от ЗТП-5-20-7 | ППР-2024 | с. Ключи | ул.Делегатская 3-37, ул.Пролетарская 16-32, 21-31
Кулундинские МЭС (Ключевской УЭС) | с 09.07.24 09-00 по 09.07.24 17-00 | ВЛ-0,4 кВ Ф-3 от ЗТП-5-20-10 | ППР-2024 | с. Ключи | РУТС, соцзащита, РЦЗН, м-н" Шторы", м-н "Дашенька, м-н Автозапчасти, м-н Хлеб ,"Радуга", парикм. и.п. Шульга,
Кулундинские МЭС (Ключевской УЭС) | с 09.07.24 09-00 по 09.07.24 17-00 | ВЛ-0,4 кВ Ф-1 от ГКТП-5-16-19 | ППР-2024 | с. Ключи | Охрана"Эгида"; ул. Октябрьская 12, 21-57; Степная, 3 и 4; пер. Ветеринарный 14,15,15"а",18; м-н "Родник"; м-н "Мечта"
Кулундинские МЭС (Ключевской УЭС) | с 09.07.24 09-00 по 09.07.24 17-00 | ВЛ-0,4 кВ Ф-1 от ГКТП-5-16-31 | Установка ПУ | с. Ключи | ул. Украинская, 1Б-13
Кулундинские МЭС (Ключевской УЭС) | с 12.07.24 09-00 по 12.07.24 16-00 | ВЛ-0,4 кВ Ф-3 от ГКТП-5-16-67 | Техприсоединение | с. Ключи | Ул. Делегатская 48-80, 39-79; Пер. Победы 22, 24, 19-23; Пер.Больничный 3, 5
Кулундинские МЭС (Ключевской УЭС) | с 15.07.24 09-00 по 15.07.24 17-00 | ВЛ-0,4 кВ Ф-4 от ГКТП-5-20-33 | ППР-2024 | с. Ключи | м-н. Новэкс
Кулундинские МЭС (Ключевской УЭС) | с 15.07.24 09-00 по 15.07.24 17-00 | ВЛ-0,4 кВ Ф-1 от ГКТП-5-20-33 | Для безопасного выполнения работ | с. Ключи | Салон красоты "Престиж", Прокуратура, Автовокзал, ул. Центральная 36-40, 47-51
Кулундинские МЭС (Ключевской УЭС) | с 15.07.24 09-00 по 15.07.24 17-00 | ВЛ-0,4 кВ Ф-3 от ГКТП-5-20-33 | Для безопасного выполнения работ | с. Ключи | м-н. "Мария-Ра"
Кулундинские МЭС (Ключевской УЭС) | с 17.07.24 09-00 по 17.07.24 17-00 | ВЛ-0,4 кВ Ф-3 от ЗТП-5-20-10 | ППР-2024 | с. Ключи | РУТС, соцзащита, РЦЗН, м-н" Шторы", м-н "Дашенька, м-н Автозапчасти, м-н Хлеб ,"Радуга", парикм. и.п. Шульга,
Кулундинские МЭС (Ключевской УЭС) | с 18.07.24 09-00 по 18.07.24 17-00 | ВЛ-0,4 кВ Ф-1 от ГКТП-5-16-19 | ППР-2024 | с. Ключи | Охрана"Эгида"; ул. Октябрьская 12, 21-57; Степная, 3 и 4; пер. Ветеринарный 14,15,15"а",18; м-н "Родник"; м-н "Мечта"
Кулундинские МЭС (Ключевской УЭС) | с 19.07.24 09-00 по 19.07.24 16-00 | ВЛ-0,4 кВ Ф-5 от ГКТП-5-20-11 | ППР-2024 | с. Ключи | Магазин "Магнит", фотоателье ИП Маликов. Суд ,гаражи, Универсам, КЦСОСиД, м-н "ПУЛЬС", СТО Храм
Кулундинские МЭС (Ключевской УЭС) | с 19.07.24 09-00 по 19.07.24 16-00 | ВЛ-0,4 кВ Ф-1 от ГКТП-5-17-35 | ППР-2024 | с. Ключи | ул. Озерная 22-54,27.
Кулундинские МЭС (Ключевской УЭС) | с 22.07.24 09-00 по 22.07.24 17-00 | ВЛ-0,4 кВ Ф-5 от ГКТП-5-20-11 | ППР-2024 | с. Ключи | Магазин "Магнит", фотоателье ИП Маликов. Суд ,гаражи, Универсам, КЦСОСиД, м-н "ПУЛЬС", СТО Храм
Кулундинские МЭС (Ключевской УЭС) | с 23.07.24 09-00 по 23.07.24 17-00 | ВЛ-0,4 кВ Ф-3 от ЗТП-5-20-10 | ППР-2024 | с. Ключи | РУТС, соцзащита, РЦЗН, м-н" Шторы", м-н "Дашенька, м-н Автозапчасти, м-н Хлеб ,"Радуга", парикм. и.п. Шульга,
Кулундинские МЭС (Ключевской УЭС) | с 26.07.24 09-00 по 26.07.24 17-00 | ВЛ-0,4 кВ Ф-5 от ГКТП-5-20-11 | ППР-2024 | с. Ключи | Магазин "Магнит", фотоателье ИП Маликов. Суд ,гаражи, Универсам, КЦСОСиД, м-н "ПУЛЬС", СТО Храм
Кулундинские МЭС (Михайловский УЭС) | с 01.07.24 08-00 по 01.07.24 17-00 | ВЛ-0,4 кВ Ф-1 от ЗТП-26-5-7 | Замена опор | с. Михайловское | ул. К.Маркса 18-20, Центральная 2-6, Д/С№2, Стадион, гаражи.
Кулундинские МЭС (Михайловский УЭС) | с 02.07.24 08-00 по 02.07.24 17-00 | ВЛ-0,4 кВ Ф-4 от ГКТП-26-5-29 | Монтаж заземления | с. Михайловское | ул. Молодежная 34-42, 27-31,Гагарина 56-76, 39-57, "Мих. Строитель", Школа коррекции,мастерская.
Кулундинские МЭС (Михайловский УЭС) | с 03.07.24 08-00 по 03.07.24 17-00 | ВЛ-0,4 кВ Ф-3 от ГКТП-26-5-9 | Замена провода | с. Михайловское | ул Партизанская 2-44, 1-73, Гоголя 8, Энргетиков 1-3, 2-4, ЧП ,Меркулов.
Кулундинские МЭС (Михайловский УЭС) | с 05.07.24 08-00 по 05.07.24 17-00 | ВЛ-0,4 кВ Ф-2 от КТП-26-4-7 | Обрезка деревьев | с. Михайловское | ул Центральная 85-113, 98-156, пер Центральный 1-5, Магазин.
Кулундинские МЭС (Михайловский УЭС) | с 08.07.24 08-00 по 08.07.24 17-00 | ВЛ-0,4 кВ Ф-1 от КТП-26-11-5 | Обрезка деревьев | с. Михайловское | ул.Морозова 4-56, 59-71. ул. Сосновая 3-9, 4-12, ул Боровая 3, 5.
Кулундинские МЭС (Михайловский УЭС) | с 09.07.24 08-00 по 09.07.24 17-00 | ВЛ-0,4 кВ Ф-3 от ГКТП-26-5-13 | Техприсоединение | с. Михайловское | ул. Крупская, Ленина 174-194, 147-165. Садовая 115-139, 160-176. Скважина.
Кулундинские МЭС (Михайловский УЭС) | с 15.07.24 08-00 по 15.07.24 17-00 | ВЛ-0,4 кВ Ф-1 от ГКТП-26-5-29 | Замена опор | с. Михайловское | ул.Гагарина 2-54, Школа коррекции, Котельная.
Кулундинские МЭС (Михайловский УЭС) | с 16.07.24 08-00 по 16.07.24 17-00 | ВЛ-0,4 кВ Ф-2 от КТП-26-11-5 | Обрезка деревьев | с. Михайловское | ул.Морозова 1-57а. ул. Зеленая 8-10, 9-13.
Кулундинские МЭС (Михайловский УЭС) | с 17.07.24 08-00 по 17.07.24 17-00 | ВЛ-0,4 кВ Ф-1 от ЗТП-26-5-7 | Замена опор | с. Михайловское | К.Маркса (8-20, 11) МКД, ул. Центральная (2-6) МКД, Д/сад№2, Стадион, ул. Олимпийская (2а)гаражи.
Кулундинские МЭС (Михайловский УЭС) | с 18.07.24 08-00 по 18.07.24 17-00 | ВЛ-0,4 кВ Ф-1 от ЗТП-26-5-11 | Замена опор | с. Михайловское | ул. Ленина 102-172, 83-145, Скважина.
Кулундинские МЭС (Михайловский УЭС) | с 19.07.24 08-00 по 19.07.24 17-00 | ВЛ-0,4 кВ Ф-1 от ГКТП-26-5-29 | Замена опор | с. Михайловское | ул.Гагарина 2-54, Школа коррекции, Котельная.
Кулундинские МЭС (Михайловский УЭС) | с 25.07.24 08-00 по 25.07.24 17-00 | ВЛ-0,4 кВ Ф-1 от КТП-26-11-5 | Обрезка деревьев | с. Михайловское | ул.Морозова 4-56, 59-71. ул. Сосновая 3-9, 4-12, ул Боровая 3, 5.
Кулундинские МЭС (Михайловский УЭС) | с 26.07.24 08-00 по 26.07.24 17-00 | ВЛ-0,4 кВ Ф-3 от ГКТП-26-5-9 | Замена провода | с. Михайловское | ул Партизанская 2-44, 1-73, Гоголя 8, Энргетиков 1-3, 2-4, ЧП Меркулов.
Кулундинские МЭС (Михайловский УЭС) | с 30.07.24 08-00 по 30.07.24 17-00 | ВЛ-0,4 кВ Ф-2 от КТП-26-11-5 | Обрезка деревьев | с. Михайловское | ул.Морозова 1-57а. ул. Зеленая 8-10, 9-13.
Кулундинские МЭС (Табунский УЭС) | с 03.07.24 09-00 по 03.07.24 17-00 | ВЛ-0,4 кВ Ф-1 от КТП-4-5-10 | КР-2024 | с. Табуны | ул. 40 лет Победы чётная (12-36)
Кулундинские МЭС (Табунский УЭС) | с 04.07.24 09-00 по 04.07.24 17-00 | ВЛ-0,4 кВ Ф-2 от КТП-4-5-10 | КР-2024 | с. Табуны | ул. 40 лет Победы нечётная (1-51)
Кулундинские МЭС (Табунский УЭС) | с 03.07.24 09-00 по 03.07.24 17-00 | ВЛ-0,4 кВ Ф-2 от КТП-4-5-16 | КР-2024 | с. Табуны | ул.Ветеранов (30-68),ул.пер.Вокзальный(2,4),пер.Южный(1-11)
Кулундинские МЭС (Завьяловский УЭС) | с 01.07.24 09-00 по 01.07.24 17-00 | ВЛ-0,4 кВ Ф-3 от ГКТП-9-17-23 | КР-2024 | с. Завьялово | ул. Ленина (неч 1-3, чёт 2-18), ул. Советская (неч 1-7, чёт 2-8).
Кулундинские МЭС (Завьяловский УЭС) | с 02.07.24 09-00 по 02.07.24 17-00 | ВЛ-0,4 кВ Ф-2 от ЗТП 9-17-35 | Обрезка деревьев | с. Завьялово | ул Молодёжная (неч 3-23, чёт 2А МКД, 26-30.)
Кулундинские МЭС (Завьяловский УЭС) | с 03.07.24 09-00 по 03.07.24 17-00 | ВЛ-0,4 кВ Ф-1 от КТП-9-17-1 | Выпиловка ДКР | с. Завьялово | ул. Мичурина 23 (АЗС ,,БАРС и К")
Кулундинские МЭС (Завьяловский УЭС) | с 04.07.24 09-00 по 04.07.24 17-00 | ВЛ-0,4 кВ Ф-3 от КТП-9-2-29 | Обрезка деревьев | с. Завьялово | ул. Коммунаров 37А, 38, 40. ул. 8 Марта 20.
Кулундинские МЭС (Завьяловский УЭС) | с 08.07.24 09-00 по 08.07.24 17-00 | ВЛ-0,4 кВ Ф-1 от КТП-9-17-46 | Обрезка деревьев | с. Завьялово | ул. Интернациональная (неч 17-31, чёт 34-46), ул. Дачная (неч 57-61, чёт 34-38), пер Юбилейный 3, 6, 20.)
Кулундинские МЭС (Завьяловский УЭС) | с 09.07.24 09-00 по 09.07.24 17-00 | ВЛ-0,4 кВ Ф-1, 2 от ГКТП-9-17-50 | Обрезка деревьев | с. Завьялово | ул. Дачная (неч 1-39, чёт 2-24), ул Сиреневая, пер Школьный.
Кулундинские МЭС (Завьяловский УЭС) | с 11.07.24 09-00 по 11.07.24 17-00 | ВЛ-0,4 кВ Ф-1 от КТП-9-2-10 | Обрезка веток деревьев, ремонт повторного заземления нулевого провода | с. Завьялово | ул. Чкалова (нечётн 129-173),ул. Колхозная 108-142.
Кулундинские МЭС (Завьяловский УЭС) | с 12.07.24 09-00 по 12.07.24 16-00 | ВЛ-0,4 кВ Ф-1 от ГКТП-9-17-6 | Обрезка веток деревьев, ремонт повторного заземления нулевого провода | с. Завьялово | ул. Светлая (11-31, 6-26), ул. Колхозная 60,64, ул.Центральная 2, 4.
Кулундинские МЭС (Завьяловский УЭС) | с 15.07.24 09-00 по 15.07.24 17-00 | ВЛ-0,4 кВ Ф-3 от ЗТП 9-17-36 | Обрезка деревьев | с. Завьялово | ул Степная (неч 27-35), ул. Дорожная (неч 35-45)
Кулундинские МЭС (Завьяловский УЭС) | с 17.07.24 09-00 по 17.07.24 17-00 | ВЛ-0,4 кВ Ф-2, 4 от ГКТП-9-17-23 | КР-2024 | с. Завьялово | ул. Советская (нечётн 27-67, чётн 24-70),ул. Степная(28-44),ул. Первомайская 19, 28а, 30., ул. Космонавтов (6-12, 23-29), ул. Дорожная 47. ул. Советская (чётн 24-70)
Кулундинские МЭС (Завьяловский УЭС) | с 19.07.24 09-00 по 19.07.24 16-00 | ВЛ-0,4 кВ Ф-2 от КТП 9-2-25 | Техприсоединение | с. Завьялово | пер. Сибирский, ул. Мамонтова 40, 51., ул Пролетарская 49, 47.
Кулундинские МЭС (Завьяловский УЭС) | с 22.07.24 09-00 по 22.07.24 17-00 | ВЛ-0,4 кВ Ф-2 от КТП-9-17-16 | Обрезка деревьев | с. Завьялово | ул. Калинина (49-43, 88-104), Яковлева (17-27, 32-40), Космонавтов (1,3), Колядо (4-14), Школьная (1,3)
Кулундинские МЭС (Завьяловский УЭС) | с 26.07.24 09-00 по 26.07.24 16-00 | ВЛ-0,4 кВ Ф-1 от КТП-9-2-47 | Обрезка деревьев | с. Завьялово | ул. Советская (нечётн 175-209, чётн 208-234)
Кулундинские МЭС (Благовещенский УЭС) | с 02.07.24 09-00 по 02.07.24 17-00 | ВЛ-0,4 кВ Ф-4 от ГКТП-3-23-23 | ППР 2024 (Замена опор, провода) | р.п. Благовещенка | ул. Кололенко (1-55, 2-58)
Кулундинские МЭС (Благовещенский УЭС) | с 03.07.24 09-00 по 03.07.24 17-00 | ВЛ-0,4 кВ Ф-2 от ГКТП-22-31 | ППР 2024 (Замена опор, провода) | р.п. Степное Озеро | ул.Кучукская (1-25, 2-18), ул.Заводская (1-19, 2-21), ул.Энтузиастов (1-11, 2-26), ул.Строительнаая (1-9, 2-20), ул.Уткина (1-7), ул.Северная (1-13, 2-8), НСТ Наш сад.
Кулундинские МЭС (Благовещенский УЭС) | с 04.07.24 09-00 по 04.07.24 17-00 | ВЛ-0,4 кВ Ф-1 от ГКТП-3-10-11 | ППР 2024 (Замена опор, провода) | р.п. Благовещенка | ул. В-Колесниковой (27-65, 30-68) пер. Школьный (77,79,79А), пер. Тракторный (74-96, 75-103), пер. Целинный (87,89)
Кулундинские МЭС (Благовещенский УЭС) | с 05.07.24 09-00 по 05.07.24 16-00 | ВЛ-0,4 кВ Ф-1 от ГКТП-3-10-11 | ППР 2024 (Замена опор, провода) | р.п. Благовещенка | ул. В-Колесниковой (27-65, 30-68) пер. Школьный (77,79,79А), пер. Тракторный (74-96, 75-103), пер. Целинный (87,89)
Кулундинские МЭС (Благовещенский УЭС) | с 08.07.24 09-00 по 08.07.24 17-00 | ВЛ-0,4 кВ Ф-1 от ГКТП-3-10-11 | ППР 2024 (Замена опор, провода) | р.п. Благовещенка | ул. В-Колесниковой (27-65, 30-68) пер. Школьный (77,79,79А), пер. Тракторный (74-96, 75-103), пер. Целинный (87,89)
Кулундинские МЭС (Благовещенский УЭС) | с 09.07.24 09-00 по 09.07.24 17-00 | ВЛ-0,4 кВ Ф-1 от ГКТП-3-10-11 | ППР 2024 (Замена опор, провода) | р.п. Благовещенка | ул. В-Колесниковой (27-65, 30-68) пер. Школьный (77,79,79А), пер. Тракторный (74-96, 75-103), пер. Целинный (87,89)
Кулундинские МЭС (Родинский УЭС) | с 01.07.24 09-00 по 01.07.24 17-00 | ВЛ-0,4 кВ Ф-4 от ГКТП-11-17-9 | КР-2024 | с. Родино | ул.Калинина (2-6); ул.Тарана (1,37); ул.Шевченко (7-108)
Кулундинские МЭС (Родинский УЭС) | с 02.07.24 09-00 по 02.07.24 17-00 | ВЛ-0,4 кВ Ф-1 от ГКТП-11-17-9 | КР-2024 | с. Родино | ул. Калинина 2-6, ул. Тарана 1,37, ул. Шевченко 7-108
Кулундинские МЭС (Родинский УЭС) | с 03.07.24 09-00 по 03.07.24 17-00 | ВЛ-0,4 кВ Ф-1 от КТП-11-5-29 | КР-2024 | с. Родино | ул. Восточная 19-46, пер. Луговой 2-6, ул. Восточная 2Д
Кулундинские МЭС (Родинский УЭС) | с 04.07.24 09-00 по 04.07.24 17-00 | ВЛ-0,4 кВ Ф-1 от ГКТП-11-5-17 | КР-2024 | с. Родино | ул. Пролетарская 1-5
Кулундинские МЭС (Родинский УЭС) | с 05.07.24 09-00 по 05.07.24 17-00 | ВЛ-0,4 кВ Ф-1 от ГКТП-11-5-28 | КР-2024 | с. Родино | ул. Мошляка 6-32, пер. Луговой 3-14
Кулундинские МЭС (Родинский УЭС) | с 08.07.24 09-00 по 08.07.24 17-00 | ВЛ-0,4 кВ Ф-1 от ГКТП-11-5-19 | КР-2024 | с. Родино | пер. Комсомольский 1-9, ул. Ворошилова 5, ул. Коробкина 1-31, ул. Ленина 250-293, ул. Советской Армии 34-41
Кулундинские МЭС (Родинский УЭС) | с 09.07.24 09-00 по 09.07.24 17-00 | ВЛ-0,4 кВ Ф-1 от ЗТП-11-5-18 | КР-2024 | с. Родино | ул. Стасовой 2-12, ул. 40 лет Октября 1Д-8
Кулундинские МЭС (Родинский УЭС) | с 11.07.24 09-00 по 11.07.24 17-00 | ВЛ-0,4 кВ Ф-1 от ГКТП-11-5-91 | КР-2024 | с. Родино | ул. Ворошилова 19-79, ул. Р.Люксимбург 22, 30, 34, 57, 59, 67-79
Кулундинские МЭС (Родинский УЭС) | с 15.07.24 09-00 по 15.07.24 13-00 | ВЛ-0,4 кВ Ф-1 от ЗТП-11-5-18 | КР-2024 | с. Родино | ул. Стасовой 2-12, ул. 40 лет Октября 1Д-8
Кулундинские МЭС (Родинский УЭС) | с 15.07.24 13-00 по 15.07.24 17-00 | ВЛ-0,4 кВ Ф-1 от КТП-11-5-28 | КР-2024 | с. Родино | ул. Мошляка 6-32, пер. Луговой 3-14
Кулундинские МЭС (Родинский УЭС) | с 16.07.24 09-00 по 16.07.24 13-00 | ВЛ-0,4 кВ Ф-1 от ГКТП-11-5-19 | КР-2024 | с. Родино | пер. Комсомольский 1-9, ул. Ворошилова 5, ул. Коробкина 1-31, ул. Ленина 250-293, ул. Советской Армии 34-41
Кулундинские МЭС (Родинский УЭС) | с 16.07.24 13-00 по 16.07.24 17-00 | ВЛ-0,4 кВ Ф-1 от ЗТП-11-5-15 | КР-2024 | с. Родино | ул. Аврамкова 1А, 4, ул. Первомайская 14-22
Кулундинские МЭС (Родинский УЭС) | с 17.07.24 09-00 по 17.07.24 13-00 | ВЛ-0,4 кВ Ф-1 от ГКТП-11-5-17 | КР-2024 | с. Родино | ул. Пролетарская 1-5
Кулундинские МЭС (Родинский УЭС) | с 17.07.24 13-00 по 17.07.24 17-00 | ВЛ-0,4 кВ Ф-1 от КТП-11-5-29 | КР-2024 | с. Родино | ул. Восточная 19-46, пер. Луговой 2-6, ул. Восточная 2Д
Кулундинские МЭС (Родинский УЭС) | с 22.07.24 09-00 по 22.07.24 17-00 | ВЛ-0,4 кВ Ф-1 от ГКТП-11-5-91 | КР-2024 | с. Родино | ул. Ворошилова 19-79, ул. Р.Люксимбург 22, 30, 34, 57, 59, 67-79
Кулундинские МЭС (Родинский УЭС) | с 23.07.24 09-00 по 23.07.24 17-00 | ВЛ-0,4 кВ Ф-1 от КТП-11-5-34 | КР-2024 | с. Родино | ул. Строителей 21-65, пер. Малый 8-10
Новоалтайские МЭС
Плановые работы на электрооборудовании 6-35 кВ с отключением потребителей
Наименование филиала (участка) | Дата/Время нач./окон.работ | Объект отключения (наименование ВЛ, КЛ, ТП) | Наименование работ | Населенный пункт | Адрес
Новоалтайские МЭС (Новоалтайский РЭС) | с 05.07.24 09-00 по 05.07.24 15-30 | ВЛ-10 кВ, Л-46-1 от ПС-46 "Пригородная" яч.1 | ППР-2024 | г. Новоалтайск | ул.Мерзликина,6а-Спорт клуб; ул.Советов, 6/1 - ООО "Мария-Ра"; ул.Советов, 10а - Школа искусств №3 ул.Мерзликина,2,6,5-11; ул.Советов,5,6,7,8,14; ул.Советов,3 - ПАО Сбербанк; ИП Дорофеев-маг."Ланс"; ИП Киреева - маг."Товары для дома"; ЧЛ Винокурова - маг.; маг."Авангард"; ООО Прогресс-маг."Флагман"; ул.Советов, 4 - Администрация. ул.Советов, 2 - Церковь в честь Иверской иконы Божьей Матери.
Новоалтайские МЭС (Боровихинский УЭС) | с 10.07.24 09-00 по 10.07.24 17-00 | ВЛ-10 кВ, Л-46-5 от ПС-46 "Пригородная" яч.5 | ППР-2024 | с.Боровиха | с.Боровиха
Новоалтайские МЭС (Боровихинский УЭС) | с 24.07.24 09-00 по 24.07.24 17-00 | ВЛ-10 кВ, Л-46-5 от ПС-46 "Пригородная" яч.5 | ППР-2024 | с.Боровиха | с.Боровиха
Новоалтайские МЭС (Троицкий РЭС) | с 08.07.24 09-00 по 08.07.24 17-00 | КТП-84-8-8 | ППР-2024 | с. Заводское | ул.Гагарина, 30-76,31-69; ул.Спортивная, 4-8,3-11; пер.Школьный, 4-12,1-7; ул.50 лет Октября, 24-28,21-35;
Новоалтайские МЭС (Троицкий РЭС) | с 11.07.24 09-00 по 11.07.24 17-00 | КТП-84-8-8 | ППР-2024 | с. Заводское | ул.Гагарина, 30-76,31-69; ул.Спортивная, 4-8,3-11; пер.Школьный, 4-12,1-7; ул.50 лет Октября, 24-28,21-35;
Новоалтайские МЭС (Косихинский УЭС) | с 05.07.24 09-00 по 05.07.24 16-00 | КТП-39-13-6 | ППР-2024 | с.Налобиха | пер.Железнодорожный 3-9, 10-30; ул.Калинина 1-29, 2-28; ул.Матросова 2-4, 3-11; пер.Октябрьский 2-8; ул.Фролова 12-16, 31-43; ул.Фрунзе 7-9, 10-14; ул.Чапаева 1-41, 2-42.
Новоалтайские МЭС (Косихинский УЭС) | с 09.07.24 09-00 по 09.07.24 09-15 | ВЛ-10 кВ, Л-28-4 от ПС-28 "Косихинская" яч.4 | Отключение ЛР-28-4-5 на опоре №65 | с.Косиха | пер.Банковский 1-10; пер.Больничный 1-12; ул.Весенняя 1, 1А; ул.Гагарина 1-23; ул.Дорожная 1-27; ул.Заводская 1-10; ул.Заринская 1-12; ул.Колхозная 1-10; ул.Комсомольская 2-60, 7-41; пер.Лосихинский 4, 13; ул.Луговая 21-37, 26-32; ул.Мамонтова 1-20; ул.Мира 1-15; ул.Молодежная1-24; ул.Нагорная 8-18; ул.Нектарная 1-7, 2; ул.Октябрьская 1-17; ул.Пионерская 1-32; ул.Пролетарская 1-66; ул.Рабочая 2А-82, 3А-97; ул.Речная 21-28; ул.Сибирская 1-32; ул.Советская 11-25А, 20-28, 34, 40-52; ул.Солнечная 1-19; ул.Союза Республик 3-33, 6-40; ул.Строительная 1-10; ул.Титова 1-74; ул.Топорова 18-40, 15-39; пер.Урожайный 1-7; ул.Чкалова 2-23; ул.Чехова 1-13; ул.Школьная 1А, 2А, 2В; ул.Шукшина 2-13; ул.Южный квартал 1-51.
Новоалтайские МЭС (Косихинский УЭС) | с 09.07.24 09-00 по 09.07.24 17-00 | ВЛ-10 кВ, Л-28-4 от ПС-28 "Косихинская" яч.4 от оп.№65 до оп.№103 | ППР-2024 | с.Косиха | ул.Гагарина 1-23; ул.Дорожная 1-27; ул.Заринская,1-12; ул.Колхозная 1-10; ул.Мамонтова1; ул.Октябрьская 1-17; ул.Пролетарская 1-66; ул.Рабочая 24-82, 35-97; ул.Сибирская 1-32; ул.Солнечная 1-19; ул.Титова 49-74; пер.Урожайный 1-7; ул.Чехова 1-13; ул.Шукшина 2-23; ул.Южный квартал 1-51.
Новоалтайские МЭС (Косихинский УЭС) | с 09.07.24 16-45 по 09.07.24 17-00 | ВЛ-10 кВ, Л-28-4 от ПС-28 "Косихинская" яч.4 | Включение ЛР-28-4-5 на опоре №65 | с.Косиха | пер.Банковский 1-10; пер.Больничный 1-12; ул.Весенняя 1, 1А; ул.Гагарина 1-23; ул.Дорожная 1-27; ул.Заводская 1-10; ул.Заринская 1-12; ул.Колхозная 1-10; ул.Комсомольская 2-60, 7-41; пер.Лосихинский 4, 13; ул.Луговая 21-37, 26-32; ул.Мамонтова 1-20; ул.Мира 1-15; ул.Молодежная1-24; ул.Нагорная 8-18; ул.Нектарная 1-7, 2; ул.Октябрьская 1-17; ул.Пионерская 1-32; ул.Пролетарская 1-66; ул.Рабочая 2А-82, 3А-97; ул.Речная 21-28; ул.Сибирская 1-32; ул.Советская 11-25А, 20-28, 34, 40-52; ул.Солнечная 1-19; ул.Союза Республик 3-33, 6-40; ул.Строительная 1-10; ул.Титова 1-74; ул.Топорова 18-40, 15-39; пер.Урожайный 1-7; ул.Чкалова 2-23; ул.Чехова 1-13; ул.Школьная 1А, 2А, 2В; ул.Шукшина 2-13; ул.Южный квартал 1-51.
Новоалтайские МЭС (Косихинский УЭС) | с 11.07.24 09-00 по 11.07.24 16-00 | ГКТП-39-13-5 | ППР-2024 | с.Налобиха | пер.Садовая 6, 7, 8; ул.Смышляева 2; ул.Тельмана 1-13-2-14; ул.Фролова 1-27, 4-8; ул.Чкалова 1-13, 2-28.
Новоалтайские МЭС (Косихинский УЭС) | с 24.07.24 09-00 по 24.07.24 16-00 | ГКТП-39-13-5 | ППР-2024 | с.Налобиха | пер.Садовая 6, 7, 8; ул.Смышляева 2; ул.Тельмана 1-13-2-14; ул.Фролова 1-27, 4-8; ул.Чкалова 1-13, 2-28.
Новоалтайские МЭС (Косихинский УЭС) | с 29.07.24 09-00 по 29.07.24 17-00 | КТП-39-13-6 | ППР-2024 | с.Налобиха | пер.Железнодорожный 3-9, 10-30; ул.Калинина 1-29, 2-28; ул.Матросова 2-4, 3-11; пер.Октябрьский 2-8; ул.Фролова 12-16, 31-43; ул.Фрунзе 7-9, 10-14; ул.Чапаева 1-41, 2-42.
Новоалтайские МЭС (Тальменский УЭС) | с 04.07.24 10-00 по 04.07.24 17-00 | ВЛ-10 кВ, Л-4 от РП-1 яч. 12 | КР ППР-2024 | р.п. Тальменка | ООО ГК Продукты Алтая, ИП РостковаВ.П.(магазин), Детский сад № 2, АЗС «Роснефть», ТСШ № 6, Маг. Автозапчасти Романьков, ООО Темп Га-зовая котельная, ООО Тольменка Ойл, ЧЛ Кайгородов В.Г., ИП КуракинЕ.А., ЧЛ Титкова Г.В., ЧЛ Прыганов С.Н., ИП Коростина С.Д., ЧЛ Пальцев С.В., Мария-Ра(Лисовенко), ИП Меняйлов И.Ю., ИП Деменко В.А., ЧЛ Кривоногова А.Л., ООО Алтал 7, ЧЛ Востриков В.Н., ЧЛ Копаницина М.А., ИП Крагель, ЧЛ Вьюникова, Почта (Лисовенко), Ветеренария, а также бытовые потребители по улицам: Октябрьская, Заправочная (начало), Бийская, Полярная, Заводская, Рубцовская, Ломоносова, Лисовенко, м-он Радиозавод, Комсомольская, пер. Комсомольский, Линейная, Мамонтова, пер. Щетин-кина, пер. Болотный, Мостовая, Хомутинка, Есенина, пер. Каменский, Колхозная.
Новоалтайские МЭС (Тальменский УЭС) | с 11.07.24 13-00 по 11.07.24 17-00 | ВЛ-10 кВ, Л-5 от РП-1 яч. 6 | КР ППР-2024 | р.п. Тальменка | Спецшкола интернат № 4, Вторметресурс, ИП Подгайный, ТСШ № 2, ИП Мусихин, ООО Темп, ООО Каскад, ЧЛ Макаренко, ИП Катцына, ИП Сластина, ИП Сачков, ИП Семенова, ИП Сухинин, ЧЛ Титяева, ЧЛ Колесников, ЧЛ Колбин, ЧЛ Коростина, Бытовые потребители улиц: Заправочная, пер. Сибирский, Ворошилова, Тракторная, Громова, Томская, Некрасова, Социалистическая, Новая, пер. Кольцова, Чернышевского, 60 лет СССР, Титова, Залесовская (начало), Трудовая, Гоголя, Островского, Рабочая, Пограничная, Попова, пер. Попова, Прудская, пер. Прудской, Красная горка, Каменская, пер. Красногорский, Матросова, 8-е Марта, Лермонтова, пер. Рабочий, Космонавтов, Шукшина, Дружбы, Клубная, Мехзаводская, пер. Мехзаводской, Алейская, пер. Проф-союзный, пер. Восточный, пер. Совхозный.
Новоалтайские МЭС (Тальменский УЭС) | с 17.07.24 09-00 по 17.07.24 17-00 | КТП-3-46 | КР ППР-2024 | р.п. Тальменка | АО Алтайэнергосбыт, ГУ МЧС Пожарная часть, ЧЛ Пузырев В.Н., ИП Колотинин Д.Д., ЧЛ Козионов А.Б., ЧЛ Полищук В.А., ИП Сердцева И.Ф., ЧЛ Кудряков М.В., ИП Карапетян Г.В., ЧЛ Маняк Г.И. ул. Куйбышева 95-115, 100-122 ул. Кирова 144,148 ул. Буданова 3,7,9
Новоалтайские МЭС (Тальменский УЭС) | с 18.07.24 09-00 по 18.07.24 17-00 | КТП-3-46 | КР ППР-2024 | р.п. Тальменка | АО Алтайэнергосбыт, ГУ МЧС Пожарная часть, ЧЛ Пузырев В.Н., ИП Колотинин Д.Д., ЧЛ Козионов А.Б., ЧЛ Полищук В.А., ИП Сердцева И.Ф., ЧЛ Кудряков М.В., ИП Карапетян Г.В., ЧЛ Маняк Г.И. ул. Куйбышева 95-115, 100-122 ул. Кирова 144,148 ул. Буданова 3,7,9
Новоалтайские МЭС (Тальменский УЭС) | с 18.07.24 13-00 по 18.07.24 17-00 | ВЛ-10 кВ, Л-3 от РП-1 яч. 7 отпайка от ЛР 3-1 в сторону КТП-3-50 | ИП-2024 | р.п. Тальменка | ЦРБ, РУТС, Почта, Редакция «Тальменская жизнь», АО Россельхозбанк, Мировые судьи, Типография, Пенсионный фонд, Газ. котельная Типография. Бытовые потребители улиц: Куйбышева(начало), Вокзальная(начало). Элеваторная. Пионерская, Пушкинская. Луговая, Белинского, Первомайская, Партизанская (конец), Тихонова (начало), Семафорная, Интернацио-нальная. Лобачевского, Озерная, пер. Железнодорожный, Чумышская, Южная, пер. Полигонный.
Новоалтайские МЭС (Тальменский УЭС) | с 23.07.24 09-00 по 23.07.24 17-00 | ТП-32-2-5 | КР ППР-2024 | ст. Озерки | Школа, ООО Темп, ЧЛ Титова С.Г., ИП Казанцева И.А., ИП Брежнева Н.В., ЧЛ Яшнова Т.В. ул. Партизанская 1-5 ул. Калинина 15-21, 10-22 ул. 50 лет Октября 15-21(нечетная)
Новоалтайские МЭС (Тальменский УЭС) | с 23.07.24 10-00 по 23.07.24 17-00 | ВЛ-10 кВ, Л-32-2 от ПС-32 "Озерская" яч.2 (ПАО "Россети Сибирь"-"Алтайэнерго") | КР ППР-2024 | ст.Озерки | Полностью: ст. Озерки, пос. Восточный.
Новоалтайские МЭС (Тальменский УЭС) | с 24.07.24 09-00 по 24.07.24 17-00 | ТП-32-2-5 | КР ППР-2024 | ст. Озерки | Школа, ООО Темп, ЧЛ Титова С.Г., ИП Казанцева И.А., ИП Брежнева Н.В., ЧЛ Яшнова Т.В. ул. Партизанская 1-5 ул. Калинина 15-21, 10-22 ул. 50 лет Октября 15-21(нечетная)
Новоалтайские МЭС (Тальменский УЭС) | с 25.07.24 13-00 по 25.07.24 17-00 | ВЛ-10 кВ, Л-5 от РП-1 яч. 6 | КР ППР-2024 | р.п. Тальменка | Спецшкола интернат № 4, Вторметресурс, ИП Подгайный, ТСШ № 2, ИП Мусихин, ООО Темп, ООО Каскад, ЧЛ Макаренко, ИП Катцына, ИП Сластина, ИП Сачков, ИП Семенова, ИП Сухинин, ЧЛ Титяева, ЧЛ Колесников, ЧЛ Колбин, ЧЛ Коростина, Бытовые потребители улиц: Заправочная, пер. Сибирский, Ворошилова, Тракторная, Громова, Томская, Некрасова, Социалистическая, Новая, пер. Кольцова, Чернышевского, 60 лет СССР, Титова, Залесовская (начало), Трудовая, Гоголя, Островского, Рабочая, Пограничная, Попова, пер. Попова, Прудская, пер. Прудской, Красная горка, Каменская, пер. Красногорский, Матросова, 8-е Марта, Лермонтова, пер. Рабочий, Космонавтов, Шукшина, Дружбы, Клубная, Мехзаводская, пер. Мехзаводской, Алейская, пер. Проф-союзный, пер. Восточный, пер. Совхозный.
Плановые работы на электрооборудовании 0,4 кВ с отключением потребителей
Наименование филиала (участка) | Дата/Время нач./окон.работ | Объект отключения (наименование КТП, № фидера) | Наименование работ | Населенный пункт | Адрес
Новоалтайские МЭС (Новоалтайский РЭС) | с 01.07.24 08-30 по 01.07.24 17-00 | ВЛ-0,4 кВ Ф-4 от КТП-57 | ППР-2024 | г. Новоалтайск | ул.Садовая, 2-30, 1-21; ул.Белоярская, 146/1, 150-158; Магазин "Хоз.товары", "Новинка", аптека, почта, киоск, рынок, остановочный павильон;
Новоалтайские МЭС (Новоалтайский РЭС) | с 02.07.24 08-30 по 02.07.24 17-00 | ВЛ-0,4 кВ Ф-5 от КТП-57 | ППР-2024 | г. Новоалтайск | ул.Кривой Рог, 2-16, 1-5; ул. 1-я Подгорная, 2-я Подгорная; ул.Белоярская, 122-146/2, 141-145; маг."Дельта", кафе "Форт";
Новоалтайские МЭС (Боровихинский УЭС) | с 02.07.24 09-00 по 02.07.24 17-00 | ВЛ-0,4 кВ Ф-4 от КТП-46-15-40 | ППР-2024 | с.Боровиха | ул. Зеленая, 1-29,2-16;
Новоалтайские МЭС (Новоалтайский РЭС) | с 03.07.24 08-30 по 03.07.24 17-00 | ВЛ-0,4 кВ Ф-6 от ТП-122 | ППР-2024 | г. Новоалтайск | ул.Чкалова№1-19,2-28; Островского№1а-23,2а-30; Сибирская №2-10,1а-5а;Песчаный №41; Военстроя,61,ГК Аврора-Вагоностр-я-11; РН Энерго-АТС ГК Водолей-Вагоностроительная-5;
Новоалтайские МЭС (Боровихинский УЭС) | с 03.07.24 09-00 по 03.07.24 17-00 | ВЛ-0,4 кВ Ф-5 от КТП-46-15-40 | ППР-2024 | с.Боровиха | ул. Зеленая,20-30; 31-47;
Новоалтайские МЭС (Новоалтайский РЭС) | с 04.07.24 08-30 по 04.07.24 17-00 | ВЛ-0,4 кВ Ф-6 от ТП-122 | ППР-2024 | г. Новоалтайск | ул.Чкалова№1-19,2-28; Островского№1а-23,2а-30; Сибирская №2-10,1а-5а;Песчаный №41; Военстроя,61,ГК Аврора-Вагоностр-я-11; РН Энерго-АТС ГК Водолей-Вагоностроительная-5;
Новоалтайские МЭС (Новоалтайский РЭС) | с 08.07.24 08-30 по 08.07.24 17-00 | ВЛ-0,4 кВ Ф-10 от ТП-122 | ППР-2024 | г. Новоалтайск | ул.Байдукова №1-17,2-24;Военстроя №74; Песчаный №51; Белякова №2-14,1-11,горгаз,маг.- горгаза ; Вагоностроительная №18а,- Военстроя-63 ЧЛ Алексанян Г.И.-магазин
Новоалтайские МЭС (Новоалтайский РЭС) | с 09.07.24 08-30 по 09.07.24 17-00 | ВЛ-0,4 кВ Ф-10 от ТП-122 | ППР-2024 | г. Новоалтайск | ул.Байдукова №1-17,2-24;Военстроя №74; Песчаный №51; Белякова №2-14,1-11,горгаз,маг.- горгаза ; Вагоностроительная №18а,- Военстроя-63 ЧЛ Алексанян Г.И.-магазин
Новоалтайские МЭС (Новоалтайский РЭС) | с 11.07.24 08-30 по 11.07.24 17-00 | ВЛ-0,4 кВ Ф-2 от ТП-122 | ППР-2024 | г. Новоалтайск | Контора водоканала,котельная, ул.Вагоностроительная,16А,9; гаражи; Островского,2б;Дет. сад №4, Сибирская,1б-1, Зеленая,1а,2а; почта ЧЛ Потрушев Е.С.-Вагоностр-я 7а-склад
Новоалтайские МЭС (Боровихинский УЭС) | с 11.07.24 09-00 по 11.07.24 17-00 | ВЛ-0,4 кВ Ф-1 от КТП-46-5-2 | Узкие места | с.Боровиха | ул. Промышленная,31,36; ул. Переезная,1-29;
Новоалтайские МЭС (Новоалтайский РЭС) | с 15.07.24 08-30 по 15.07.24 17-00 | ВЛ-0,4 кВ Ф-3 от ТП-184 | ППР-2024 | г. Новоалтайск | ул.Геологов,70-ООО Геолог маг. Продукты
Новоалтайские МЭС (Новоалтайский РЭС) | с 16.07.24 08-30 по 16.07.24 17-00 | ВЛ-0,4 кВ Ф-10 от ТП-184 | ППР-2024 | г. Новоалтайск | ул.Пригородная,12-18,33-49, 53,55; ул.Геологов,42-60;
Новоалтайские МЭС (Боровихинский УЭС) | с 16.07.24 09-00 по 16.07.24 17-00 | КТП-46-5-2 | ППР-2024 | с.Боровиха | ул. Промышленная,31,36; ул. Переезная,1-29;ул. Мичурина,43,45; ул. Победа,3-50;ул. Переездная,28-64,31-53;
Новоалтайские МЭС (Новоалтайский РЭС) | с 17.07.24 08-30 по 17.07.24 17-00 | ВЛ-0,4 кВ Ф-12 от ТП-184 | ППР-2024 | г. Новоалтайск | ул.Геологов,14-42а, 62-66
Новоалтайские МЭС (Новоалтайский РЭС) | с 18.07.24 08-30 по 18.07.24 17-00 | ВЛ-0,4 кВ Ф-1 от КТП-81 | ППР-2024 | г. Новоалтайск | ул. Белоярская 3а,3,5,13-35, 39,51,33а,49а,19а-д,17а,21а-г;
Новоалтайские МЭС (Боровихинский УЭС) | с 18.07.24 09-00 по 18.07.24 17-00 | ВЛ-0,4 кВ Ф-1 от КТП-46-5-2 | Узкие места | с.Боровиха | ул. Промышленная,31,36; ул. Переезная,1-29;
Новоалтайские МЭС (Новоалтайский РЭС) | с 22.07.24 08-30 по 22.07.24 17-00 | ВЛ-0,4 кВ Ф-3 от КТП-82 | ППР-2024 | г. Новоалтайск | ул.Декабристов, 1-23,24; ул. 2-я Школьная,35-43,36,38; ул.2-я Стахановская, 43-51,38-50; ул.2-я Зеленая, 39-45,32-42; ул.Октября, 2-24,1-23;
Новоалтайские МЭС (Новоалтайский РЭС) | с 23.07.24 08-30 по 23.07.24 17-00 | ВЛ-0,4 кВ Ф-3 от КТП-82 | ППР-2024 | г. Новоалтайск | ул.Декабристов, 1-23,24; ул. 2-я Школьная,35-43,36,38; ул.2-я Стахановская, 43-51,38-50; ул.2-я Зеленая, 39-45,32-42; ул.Октября, 2-24,1-23;
Новоалтайские МЭС (Новоалтайский РЭС) | с 24.07.24 08-30 по 24.07.24 17-00 | ВЛ-0,4 кВ Ф-1 от ГКТП-130 | ППР-2024 | г. Новоалтайск | ул. Центральная,1-9; киоск-ИП Блинова О.В.; ул.Анатолия,40-60; ул.Лазо,1б-17,2б-20а; ул.Никитина,1б; ул.Чайковского 2-18, 1-13.
Новоалтайские МЭС (Новоалтайский РЭС) | с 25.07.24 08-30 по 25.07.24 17-00 | ВЛ-0,4 кВ Ф-3 от ГКТП-130 | ППР-2024 | г. Новоалтайск | АЗС-ЧЛ Романов С.В.
Новоалтайские МЭС (Новоалтайский РЭС) | с 26.07.24 08-30 по 26.07.24 16-00 | ВЛ-0,4 кВ Ф-2 от ГКТП-130 | Устранение замечаний Ростехнадзора | г. Новоалтайск | ул. Рылеева,2-32,38,1-33; ул.Никитина,1б,3-17,13а-15а, 21А, 2-24, 26а; гаражи
Новоалтайские МЭС (Новоалтайский РЭС) | с 29.07.24 08-30 по 29.07.24 17-00 | ВЛ-0,4 кВ Ф-3 от КТП-4 | ППР-2024 | г. Новоалтайск | Промстрой
Новоалтайские МЭС (Новоалтайский РЭС) | с 29.07.24 08-30 по 29.07.24 17-00 | ВЛ-0,4 кВ Ф-3 от ГКТП-17 | Устранение замечаний Ростехнадзора | г. Новоалтайск | ул.Анатолия,62-68,72;
Новоалтайские МЭС (Новоалтайский РЭС) | с 30.07.24 08-30 по 30.07.24 17-00 | ВЛ-0,4 кВ Ф-4 от КТП-4 | ППР-2024 | г. Новоалтайск | пер.Павлова,2-12; ул.Кирова,5а-39,6-42; ул.Новоударника,35,35а,33; ул.Бийская,44,46; ул.Кирова,9А- ИП Буцкая И.Г.; ул.Кирова,42А- -ИП Вопилова Ю.О.(ОТКЛ) ЧЛ Шарабарин
Новоалтайские МЭС (Боровихинский УЭС) | с 30.07.24 09-00 по 30.07.24 17-00 | ВЛ-0,4 кВ Ф-2 от КТП-47-6-3 | ДКР | п.Покровка | ул.Березовая,1,2,гараж; ул.Новая, 1-5,13,15; ул.Сибирская,7;
Новоалтайские МЭС (Новоалтайский РЭС) | с 31.07.24 08-30 по 31.07.24 17-00 | ВЛ-0,4 кВ Ф-1 от КТП-4 | ППР-2024 | г. Новоалтайск | ул.Сенная, 23-37, 18-32; пер.Песчаный,4,3; ул.Бийская,21-45/1,26-42,42А
Новоалтайские МЭС (Троицкий РЭС) | с 02.07.24 09-00 по 02.07.24 17-00 | ВЛ-0,4 кВ Ф-2 от КТП-84-8-23 | Замена опор | с. Заводское | ул.Лесничество, 1-17; ул.Залинейная, 4-17; ул. Сенная 7-9; ул. 44 Квартал, 7-12;
Новоалтайские МЭС (Троицкий РЭС) | с 04.07.24 09-00 по 04.07.24 17-00 | ВЛ-0,4 кВ Ф-2 от КТП-84-8-23 | Замена опор | с. Заводское | ул.Лесничество, 1-17; ул.Залинейная, 4-17; ул. Сенная 7-9; ул. 44 Квартал, 7-12;
Новоалтайские МЭС (Троицкий РЭС) | с 16.07.24 09-00 по 16.07.24 17-00 | ВЛ-0,4 кВ Ф-2 от КТП-84-8-23 | Замена опор | с. Заводское | ул.Лесничество, 1-17; ул.Залинейная, 4-17; ул. Сенная 7-9; ул. 44 Квартал, 7-12;
Новоалтайские МЭС (Троицкий РЭС) | с 18.07.24 09-00 по 18.07.24 17-00 | ВЛ-0,4 кВ Ф-2 от КТП-84-8-23 | Замена опор | с. Заводское | ул.Лесничество, 1-17; ул.Залинейная, 4-17; ул. Сенная 7-9; ул. 44 Квартал, 7-12;
Новоалтайские МЭС (Троицкий РЭС) | с 23.07.24 09-00 по 23.07.24 17-00 | ВЛ-0,4 кВ Ф-2 от КТП-84-8-23 | Обрезка веток | с. Заводское | ул.Лесничество, 1-17; ул.Залинейная, 4-17; ул. Сенная 7-9; ул. 44 Квартал, 7-12;
Новоалтайские МЭС (Троицкий РЭС) | с 25.07.24 09-00 по 25.07.24 17-00 | ВЛ-0,4 кВ Ф-2 от КТП-84-8-23 | Обрезка веток | с. Заводское | ул.Лесничество, 1-17; ул.Залинейная, 4-17; ул. Сенная 7-9; ул. 44 Квартал, 7-12;
Новоалтайские МЭС (Косихинский УЭС) | с 02.07.24 09-00 по 02.07.24 17-00 | ВЛ-0,4 кВ Ф-2 от КТП-39-20-1 | ППР-2024 | с.Налобиха | пер.Озерный 1 ул.Сышляева 53; ул.Тельмана 73-89; ул.Чкалова 85-91; ул.Юбилейная 1б, 2.
Новоалтайские МЭС (Косихинский УЭС) | с 03.07.24 09-00 по 03.07.24 17-00 | ВЛ-0,4 кВ Ф-1 от ГКТП-28-4-20 | ППР-2024 | с.Косиха | ул.Комсомольская 25; ул.Союза Республик 22-40, 25-33; ул.Чкалова 4А, 4Б, 4В, 10,15.
Новоалтайские МЭС (Косихинский УЭС) | с 04.07.24 09-00 по 04.07.24 17-00 | ВЛ-0,4 кВ Ф-1 от КТП-39-20-1 | ППР-2024 | с.Налобиха | ул.Чапаева 92-98; ул.Чкалова 81-83, 104-122;
Новоалтайские МЭС (Косихинский УЭС) | с 08.07.24 09-00 по 08.07.24 17-00 | ВЛ-0,4 кВ Ф-2 от КТП-39-20-1 | ППР-2024 | с.Налобиха | пер.Озерный 1 ул.Сышляева 53; ул.Тельмана 73-89; ул.Чкалова 85-91; ул.Юбилейная 1б, 2.
Новоалтайские МЭС (Косихинский УЭС) | с 12.07.24 09-00 по 12.07.24 16-00 | ВЛ-0,4 кВ Ф-2 от КТП-39-20-1 | ППР-2024 | с.Налобиха | пер.Озерный 1 ул.Сышляева 53; ул.Тельмана 73-89; ул.Чкалова 85-91; ул.Юбилейная 1б, 2.
Новоалтайские МЭС (Косихинский УЭС) | с 15.07.24 09-00 по 15.07.24 17-00 | ВЛ-0,4 кВ Ф-1 от КТП-39-20-1 | ППР-2024 | с.Налобиха | ул.Чапаева 92-98; ул.Чкалова 81-83, 104-122;
Новоалтайские МЭС (Косихинский УЭС) | с 16.07.24 09-00 по 16.07.24 17-00 | ВЛ-0,4 кВ Ф-1 от ГКТП-28-4-20 | ППР-2024 | с.Косиха | ул.Комсомольская 21-25; ул.Союза Республик 20, 22; ул.Чкалова 2-8, 3-11.
Новоалтайские МЭС (Косихинский УЭС) | с 17.07.24 09-00 по 17.07.24 17-00 | ВЛ-0,4 кВ Ф-1 от ГКТП-28-4-20 | ППР-2024 | с.Косиха | ул.Комсомольская 25; ул.Союза Республик 22-40, 25-33; ул.Чкалова 4А, 4Б, 4В, 10,15.
Новоалтайские МЭС (Косихинский УЭС) | с 18.07.24 09-00 по 18.07.24 17-00 | ВЛ-0,4 кВ Ф-2 от КТП-28-18-39 | ППР-2024 | с.Косиха | ул.Лермонтова 1-11, 4-12; ул.М.Горького 1-13, 2-10; пер.Мирный 1-9; ул.Пушкина1-11, 2-6.
Новоалтайские МЭС (Косихинский УЭС) | с 19.07.24 09-00 по 19.07.24 16-00 | ВЛ-0,4 кВ Ф-1 от КТП-28-18-39 | ППР-2024 | с.Косиха | ул.Набережная 10-40, 13-19.
Новоалтайские МЭС (Косихинский УЭС) | с 22.07.24 09-00 по 22.07.24 17-00 | ВЛ-0,4 кВ Ф-2 от КТП-28-18-39 | ППР-2024 | с.Косиха | ул.Лермонтова 1-11, 4-12; ул.М.Горького 1-13, 2-10; пер.Мирный 1-9; ул.Пушкина1-11, 2-6.
Новоалтайские МЭС (Косихинский УЭС) | с 23.07.24 09-00 по 23.07.24 17-00 | ВЛ-0,4 кВ Ф-1 от КТП-28-18-39 | ППР-2024 | с.Косиха | ул.Набережная 10-40, 13-19.
Новоалтайские МЭС (Косихинский УЭС) | с 25.07.24 09-00 по 25.07.24 17-00 | ВЛ-0,4 кВ Ф-1 от КТП-39-20-1 | ППР-2024 | с.Налобиха | ул.Чапаева 92-98; ул.Чкалова 81-83, 104-122;
Новоалтайские МЭС (Косихинский УЭС) | с 26.07.24 09-00 по 26.07.24 16-00 | ВЛ-0,4 кВ Ф-2 от КТП-39-20-1 | ППР-2024 | с.Налобиха | пер.Озерный 1 ул.Сышляева 53; ул.Тельмана 73-89; ул.Чкалова 85-91; ул.Юбилейная 1б, 2.
Новоалтайские МЭС (Косихинский УЭС) | с 30.07.24 09-00 по 30.07.24 17-00 | ВЛ-0,4 кВ Ф-1 от ГКТП-28-4-20 | ППР-2024 | с.Косиха | ул.Комсомольская 25; ул.Союза Республик 22-40, 25-33; ул.Чкалова 4А, 4Б, 4В, 10,15.
Новоалтайские МЭС (Косихинский УЭС) | с 31.07.24 09-00 по 31.07.24 17-00 | ВЛ-0,4 кВ Ф-2 от КТП-39-20-1 | ППР-2024 | с.Налобиха | пер.Озерный 1 ул.Сышляева 53; ул.Тельмана 73-89; ул.Чкалова 85-91; ул.Юбилейная 1б, 2.
Новоалтайские МЭС (Тальменский УЭС) | с 01.07.24 09-00 по 01.07.24 17-00 | ВЛ-0,4 кВ Ф-3 от КТП-1-71 | КР ППР-2024 | р.п. Тальменка | пер. Боровой 1-19, 2-16 ул. Боровая 44-64, 33, 33А ул. Лесная 1-11, 2- 16/А
Новоалтайские МЭС (Тальменский УЭС) | с 02.07.24 09-00 по 02.07.24 17-00 | ВЛ-0,4 кВ Ф-3 от КТП-1-71 | КР ППР-2024 | р.п. Тальменка | пер. Боровой 1-19, 2-16 ул. Боровая 44-64, 33, 33А ул. Лесная 1-11, 2- 16/А
Новоалтайские МЭС (Тальменский УЭС) | с 03.07.24 09-00 по 03.07.24 17-00 | ВЛ-0,4 кВ Ф-4 от ТП-6-19 | КР ППР-2024 | р.п. Тальменка | Д/С № 7, ИП Барыльченко Е.С.(магазин), ЧЛ Новиков В.Н.(гараж) ул. Юбилейная 9-17А(нечетная) пер. Кленовый (весь), пер. Тихий 14,18
Новоалтайские МЭС (Тальменский УЭС) | с 05.07.24 09-00 по 05.07.24 16-00 | ВЛ-0,4 кВ Ф-4 от ТП-6-19 | КР ППР-2024 | р.п. Тальменка | Д/С № 7, ИП Барыльченко Е.С.(магазин), ЧЛ Новиков В.Н.(гараж) ул. Юбилейная 9-17А(нечетная) пер. Кленовый (весь), пер. Тихий 14,18
Новоалтайские МЭС (Тальменский УЭС) | с 08.07.24 09-00 по 08.07.24 17-00 | ВЛ-0,4 кВ Ф-3 от ТП-6-19 | КР ППР-2024 | р.п. Тальменка | ул. Юбилейная 3/гар,14; 6, 8, 10
Новоалтайские МЭС (Тальменский УЭС) | с 09.07.24 09-00 по 09.07.24 17-00 | ВЛ-0,4 кВ Ф-2 от КТП-5-15 | КР ППР-2024 | р.п. Тальменка | ул. 60 лет СССР 14-26, 5-23 ул. Титова 1-23, 2
Новоалтайские МЭС (Тальменский УЭС) | с 12.07.24 09-00 по 12.07.24 16-00 | ВЛ-0,4 кВ Ф-3 от КТП-5-15 | КР ППР-2024 | р.п. Тальменка | ТСШ № 2
Новоалтайские МЭС (Тальменский УЭС) | с 15.07.24 09-00 по 15.07.24 17-00 | ВЛ-0,4 кВ Ф-1 от КТП-5-15 | КР ППР-2024 | р.п. Тальменка | ЧЛ Колесников В.В., ул. Титова 25-43, 4-20 ул. Залесовская 1-17А, 2-14 ул. Новая 23В
Новоалтайские МЭС (Тальменский УЭС) | с 16.07.24 09-00 по 16.07.24 17-00 | ВЛ-0,4 кВ Ф-1 от КТП-5-15 | КР ППР-2024 | р.п. Тальменка | ЧЛ Колесников В.В., ул. Титова 25-43, 4-20 ул. Залесовская 1-17А, 2-14 ул. Новая 23В
Новоалтайские МЭС (Тальменский УЭС) | с 17.07.24 09-00 по 17.07.24 17-00 | ВЛ-0,4 кВ Ф-1 от КТП-5-15 | КР ППР-2024 | р.п. Тальменка | ЧЛ Колесников В.В., ул. Титова 25-43, 4-20 ул. Залесовская 1-17А, 2-14 ул. Новая 23В
Новоалтайские МЭС (Тальменский УЭС) | с 19.07.24 09-00 по 19.07.24 16-00 | ВЛ-0,4 кВ Ф-1 от КТП-5-15 | КР ППР-2024 | р.п. Тальменка | ЧЛ Колесников В.В., ул. Титова 25-43, 4-20 ул. Залесовская 1-17А, 2-14 ул. Новая 23В
Новоалтайские МЭС (Тальменский УЭС) | с 22.07.24 09-00 по 22.07.24 17-00 | ВЛ-0,4 кВ Ф-1 от КТП-5-15 | КР ППР-2024 | р.п. Тальменка | ЧЛ Колесников В.В., ул. Титова 25-43, 4-20 ул. Залесовская 1-17А, 2-14 ул. Новая 23В
Новоалтайские МЭС (Тальменский УЭС) | с 23.07.24 09-00 по 23.07.24 17-00 | ВЛ-0,4 кВ Ф-2 от КТП-32-2-4 | КР ППР-2024 | ст. Озерки | ул. Октябрьская 11-55, 12-60 ул. Молодежная 1-19, 2-20
Новоалтайские МЭС (Тальменский УЭС) | с 24.07.24 09-00 по 24.07.24 17-00 | ВЛ-0,4 кВ Ф-2 от КТП-32-2-4 | КР ППР-2024 | ст. Озерки | ул. Октябрьская 11-55, 12-60 ул. Молодежная 1-19, 2-20
Новоалтайские МЭС (Тальменский УЭС) | с 26.07.24 09-00 по 26.07.24 16-00 | ВЛ-0,4 кВ Ф-3 от КТП-32-2-4 | КР ППР-2024 | ст. Озерки | ООО Каскад . ул. Октябрьская 1-9, 2-8, 36. ул. Партизанская 9. ул. Мастерская 4,10,10Б
Новоалтайские МЭС (Тальменский УЭС) | с 29.07.24 09-00 по 29.07.24 17-00 | ВЛ-0,4 кВ Ф-1 от КТП-32-2-4 | КР ППР-2024 | ст. Озерки | ул. Октябрьская 42-46А(четная). ул. Мастерская 7-35, 12-40. ул. Партизанская 11-39, 2-24. пер. Партизанский 1-19, 2-21
Новоалтайские МЭС (Тальменский УЭС) | с 30.07.24 09-00 по 30.07.24 17-00 | ВЛ-0,4 кВ Ф-1 от КТП-32-2-4 | КР ППР-2024 | ст. Озерки | ул. Октябрьская 42-46А(четная). ул. Мастерская 7-35, 12-40. ул. Партизанская 11-39, 2-24. пер. Партизанский 1-19, 2-21
Новоалтайские МЭС (Тальменский УЭС) | с 31.07.24 09-00 по 31.07.24 17-00 | ВЛ-0,4 кВ Ф-1 от КТП-32-2-4 | КР ППР-2024 | ст. Озерки | ул. Октябрьская 42-46А(четная). ул. Мастерская 7-35, 12-40. ул. Партизанская 11-39, 2-24. пер. Партизанский 1-19, 2-21
Рубцовские МЭС
Плановые работы на электрооборудовании 6-35 кВ с отключением потребителей
Наименование филиала (участка) | Дата/Время нач./окон.работ | Объект отключения (наименование ВЛ, КЛ, ТП) | Наименование работ | Населенный пункт | Адрес
Рубцовские МЭС (Рубцовский РЭС) | с 01.07.24 08-00 по 01.07.24 17-00 | КЛ-6 кВ, РП-4 яч.22 - ТП-424 яч.2 | Испытание повышенным напряжением | г. Рубцовск | Без отключения абонентов
Рубцовские МЭС (Шипуновский УЭС) | с 04.07.24 08-00 по 04.07.24 14-00 | КТП-24-3-1 | Испытание оборудования | с. Шипуново | ул. Мамонтова 78
Рубцовские МЭС (Шипуновский УЭС) | с 04.07.24 10-00 по 04.07.24 16-00 | КТП-24-4-9 | Испытание оборудования | с. Шипуново | проезд Путейцев 15 пр-кт Комсомольский 34-40, 89Г
Рубцовские МЭС (Шипуновский УЭС) | с 04.07.24 13-00 по 04.07.24 17-00 | ГКТП-24-5-34 | Испытание оборудования | с. Шипуново | ул. Тополевая 1-41
Рубцовские МЭС (Шипуновский УЭС) | с 05.07.24 08-00 по 05.07.24 14-00 | ГКТП-24-3-17 | Испытание оборудования | с. Шипуново | ул. М.Горького 130-146 ул. Пушкина 88-141 ул. Уральская 94-147
Рубцовские МЭС (Шипуновский УЭС) | с 05.07.24 10-00 по 05.07.24 16-00 | ГКТП-24-5-19 | Испытание оборудования | с. Шипуново | ул. Заводская 34-43 ул. Строительная 33 ул. Чапаева 56-87
Рубцовские МЭС (Шипуновский УЭС) | с 05.07.24 13-00 по 05.07.24 17-00 | КТП-24-3-12 | Испытание оборудования | с. Шипуново | пер. Кирова 33-38 пер. Школьный 33-34 ул. Луговая 19-25 ул. Набережная 29-96 ул. Пушкина 59-87
Рубцовские МЭС (Рубцовский РЭС) | с 01.07.24 09-00 по 01.07.24 17-00 | ТП-198 РУ-6 кВ, РУ-0,4 кВ, Т-1 | Капитальный ремонт | г. Рубцовск | ул. Огарева 4-66, 3-67 пер. Герцена 38а пер. Станционный 96а ул. Магистральная 1-41 ул. Чернышевского 2, 8а-28, 3-9 пер. Гоголевский 122-132, 79- 99а ул. Белинского 1-27, 4-30
Рубцовские МЭС (Рубцовский РЭС) | с 02.07.24 08-00 по 02.07.24 17-00 | КЛ-6 кВ, ТП-439 яч.5 - РП-10 яч.10 | Испытание повышенным напряжением КЛ-6кВ | г. Рубцовск | Без отключения абонентов
Рубцовские МЭС (Рубцовский РЭС) | с 02.07.24 09-00 по 02.07.24 17-00 | ТП-200 РУ-6 кВ 1 сек.ш., РУ-0,4 кВ 1 сек.ш., Т-1 | Капитальный ремонт | г. Рубцовск | пр. Ленина 137, 137А пер. Гражданский 28, 32
Рубцовскиие МЭС (Угловский УЭС) | с 02.07.24 10-00 по 02.07.24 12-00 | КТП-27-3-20 | Лабораторные испытания | с. Угловское | ул. 40 лет Победы 2-90 ул. Степная 1-13,2-12, ул. Калинина 17-33а,12-18
Рубцовскиие МЭС (Угловский УЭС) | с 02.07.24 12-00 по 02.07.24 17-00 | КТП-27-5-1 | Лабораторные испытания | с. Угловское | ул. Чапаева 176-182,169-189 ул. Титова 32-34-36
Рубцовские МЭС (Новоегорьевский УЭС) | с 02.07.24 9-00 по 02.07.24 17-00 | КТП-32-9-23 | Ремонт | с. Новоегорьевское | ул. Кирова 93-115, 80-104 ул. Машинцева 78-100, 95-121
Рубцовские МЭС (Рубцовский РЭС) | с 03.07.24 08-00 по 03.07.24 17-00 | КЛ-6 кВ, ПС-4 яч.21 - ТП-76 яч.3 | Испытание повышенным напряжением | г. Рубцовск | Без отключения абонентов
Рубцовские МЭС (Рубцовский РЭС) | с 03.07.24 08-00 по 03.07.24 17-00 | ТП-196 | Испытание оборудования | г. Рубцовск | ул. Лермонтова 1-21, 4-36 ул. Лобачевского 1-27, 2-24 ул. Матросова 25а-61, 38-72 ул. Попова 1-29, 2-28 ул. Расковой 6-18 ул. Яблочкиной 1, 2, 3, 4 ул. Неждановой 1-5, 2-6 ул. Станиславского 1-5,2-6 ул. Жуковского 9-25, 3-7 пер. Зелёный 1-33, 2-36 пер. Красноармейский 1-9, 2-8 ул. Осипенко 225-265 ул. Сельмашская 32-40 ул. Ползунова 2-48, 1-43 ул. Покрышкина 1-9 ул. Осипенко 180г ул. Сельмашская 32а
Рубцовские МЭС (Новоегорьевский УЭС) | с 03.07.24 09-00 по 03.07.24 17-00 | ГКТП-32-9-20 | Ремонт | с. Новоегорьевское | ул. Лесная 1-15а, ул. Сосновая 1/1-9
Рубцовские МЭС (Рубцовский РЭС) | с 03.07.24 09-00 по 03.07.24 17-00 | ТП-200 РУ-6 кВ 2 сек.ш., РУ-0,4 кВ 2 сек.ш., Т-2 | Капитальный ремонт | г. Рубцовск | пер. Гражданский 26, 28, 32 пр. Рубцовский 33А пр. Ленина 137, 137Б
Рубцовские МЭС (Рубцовский РЭС) | с 04.07.24 08-00 по 04.07.24 17-00 | КЛ-6 кВ, ТП-306 яч.3 - ТП-228 яч.3 | Испытание повышенным напряжением | г. Рубцовск | Без отключения абонентов
Рубцовские МЭС (Рубцовский РЭС) | с 04.07.24 09-00 по 04.07.24 17-00 | ТП-234 РУ-6 кВ, РУ-0,4 кВ, Т-1 | Капитальный ремонт | г. Рубцовск | ул. Пушкина 168-196, 181-221 ул. Молодогвардейцев 3-31, 2-30 пер. Коммунистический 38, 49 ул. Советская 186-210А, 199-227
Рубцовские МЭС (Рубцовский РЭС) | с 05.07.24 08-00 по 05.07.24 16-00 | ТП-49 | Измерение сопротивления изоляции обмоток силовых трансформаторов | г. Рубцовск | пер. Манежный 103-117, 116, 116а ул. Кутузова 15А-55, 48- 54, пер. Базарный 129-133 пер. Герцена 91, 93 ул. Мамонтова 56 ул. Кутузова 14 ул. Ермака 5-25, 6-26
Рубцовские МЭС (Рубцовский РЭС) | с 08.07.24 08-00 по 08.07.24 17-00 с 09.07.24 08-00 по 09.07.24 17-00 | РП-4 РУ-6 кВ яч.4 | Монтаж и установка РТС-82 | г. Рубцовск | Без отключения абонентов
Рубцовские МЭС (Рубцовский РЭС) | с 08.07.24 08-00 по 08.07.24 17-00 | КЛ-6 кВ, ТП-428 яч.5 - ТП-30 яч.5 | Испытание повышенным напряжением | г. Рубцовск | Без отключения абонентов
Рубцовские МЭС (Шипуновский УЭС) | с 08.07.24 08-00 по 08.07.24 17-00 | КТП-24-3-6 | Капитальный ремонт оборудования | с. Шипуново | пер. Железнодорожный 37-46 пер. Линейный 38-41 проезд Новоселов 3-9 проезд Юбилейный 22-36 ул. М.Горького 15-31
Рубцовские МЭС (Рубцовский РЭС) | с 08.07.24 09-00 по 08.07.24 17-00 | ТП-206 РУ-6 кВ 1 сек.ш., РУ-0,4 кВ 1 сек.ш., Т-1 | Капитальный ремонт | г. Рубцовск | пр. Рубцовский 39, 43, 45, 45А, 47, 49, 51, 55
Рубцовские МЭС (Рубцовский РЭС) | с 09.07.24 08-00 по 09.07.24 17-00 | ТП-68 | Испытание оборудования | г. Рубцовск | ул. Светлова 60, 62, 64, 70, 72, 74, 76, 78, 80 ул. Алтайская 112, 114
Рубцовские МЭС (Шипуновский УЭС) | с 09.07.24 08-00 по 09.07.24 17-00 | КТП-24-5-13 | Капитальный ремонт оборудования | с. Шипуново | пер. Краснояровский 19-31 пер. Ленинский 46 пер. Первломайский 51 пер. Совхозный 32-51 проезд Восточный 1-7 ул. Пролетарская 42-89 ул. Чапаева 49-89
Рубцовские МЭС (Рубцовский РЭС) | с 09.07.24 09-00 по 09.07.24 17-00 | ТП-206 РУ-6 кВ 2 сек.ш., РУ-0,4 кВ 2 сек.ш., Т-2 | Капитальный ремонт | г. Рубцовск | пр. Рубцовский 39, 43, 45, 49, 51, 53
Рубцовские МЭС (Рубцовский РЭС) | с 10.07.24 08-00 по 10.07.24 17-00 | ТП-37 | Измерение сопротивления изоляции обмоток силовых трансформаторов | г. Рубцовск | пер. Рубцовский 57, 59, ул. Пролетарская 254
Рубцовские МЭС (Шипуновский УЭС) | с 10.07.24 08-00 по 10.07.24 17-00 | КТП-24-3-10 | Капитальный ремонт оборудования | с. Шипуново | пер. Школьный 11-14 проспект Комсомольский 58-62 ул. Алтайская 75-82 ул. Мамонтова 75-79
Рубцовскиие МЭС (Угловский УЭС) | с 10.07.24 10-00 по 10.07.24 12-00 | КТП-27-3-20 | Капитальный ремонт | с.Угловское | ул. 40 лет Победы 2-90 ул. Степная 1-13, 2-12 ул. Калинина 17-33а, 12-18
Рубцовские МЭС (Рубцовский РЭС) | с 11.07.24 08-00 по 11.07.24 17-00 | КЛ-6 кВ, ПС-5 яч.17 - ТП-85 яч.2 | Испытание повышенным напряжением | г. Рубцовск | Без отключения абонентов
Рубцовские МЭС (Рубцовский РЭС) | с 11.07.24 08-00 по 11.07.24 17-00 | ТП-118 | Испытание оборудования | г. Рубцовск | Светлова 13, 15, 17, 19, 21, Октябрьская 25, 27, 29, 31
Рубцовские МЭС (Рубцовский РЭС) | с 11.07.24 08-00 по 11.07.24 17-00 | РП-7 РУ-6 кВ яч.2 | Проверка РЗиА | г. Рубцовск | Без отключения абонентов
Рубцовские МЭС (Шипуновский УЭС) | с 11.07.24 08-00 по 11.07.24 17-00 | КТП-24-5-7 | Капитальный ремонт оборудования | с. Шипуново | ул. Вокзальная 1-9 ул. Гагарина 1-26 ул. Коммунальная 1-24 ул. Октябрьская 1-22 ул. Целинная 1-23
Рубцовские МЭС (Рубцовский РЭС) | с 11.07.24 09-00 по 11.07.24 17-00 | ТП-251 РУ-6 кВ, РУ-0,4 кВ, Т-1 | Капитальный ремонт | г. Рубцовск | пер. Мельничный 101-117а, 106а-120а ул. Фестивальная 22, 24 ул. Шевченко 4-52, 9а-51а пр. Рубцовский 111а - 125а ул. Серова 1-33, 2-30 ул. Пролетарская 181-231 пер. Пионерский 37-41, 40-46
Рубцовскиие МЭС (Угловский УЭС) | с 11.07.24 10-00 по 11.07.24 17-00 | КТП-27-5-1 | Капитальный ремонт | с.Угловское | ул. Чапаева 176-182, 169-189 ул. Титова 32-34-36
Рубцовские МЭС (Рубцовский РЭС) | с 12.07.24 08-00 по 12.07.24 16-00 | ТП-153 | Испытание оборудования | г. Рубцовск | ул. Амурская 2-22, ул. Волжская 2-24, 1-25, ул. Таганрогская 87, 91, 68, 77, 69, ул. Кулундинская 1-25, 6-26, 31, ул. Беломорская 1-41, 2-28, ул. Чернышевского 02, пер. Гранитный 5-27, 2-26, пер. Контурный 1-25, 2-28, ул. Братская 1-27, 2-28,
Рубцовские МЭС (Рубцовский РЭС) | с 12.07.24 08-00 по 12.07.24 17-00 | РП-7 РУ-6 кВ яч.10 | Проверка ТН 3 сек.ш. 6 кВ | г. Рубцовск | Без отключения абонентов
Рубцовские МЭС (Рубцовский РЭС) | с 12.07.24 09-00 по 12.07.24 16-00 | ТП-318 РУ-6 кВ, РУ-0,4 кВ, Т-1 | Капитальный ремонт | г. Рубцовск | ул. Пролетарская 291-307 ул. Серова 123-139а, 106-134 ул. Шевченко 125-177, 148-208 ул. Сельмашская 64-74 пер. Зеленый 42-80, 37-77 ул. Некрасова 3а-27; 4-42 ул. Пролетарская 309-327 пер. Кольцевой 1-35, 2-30 ул. Тельмана 1-15, 2-16 пер. Восточный 1,3,2-6 ул. Новая 1-7, 2-8 пл. Пролетарская 3-21, 4-12
Рубцовские МЭС (Рубцовский РЭС) | с 15.07.24 08-00 по 15.07.24 17-00 с 16.07.24 08-00 по 16.07.24 17-00 | РП-4 РУ-6 кВ яч.12 | Монтаж и установка РТС-82 | г. Рубцовск | Без отключения абонентов
Рубцовские МЭС (Рубцовский РЭС) | с 15.07.24 08-00 по 15.07.24 17-00 | КЛ-6 кВ, ПС-104 яч.4 - ТП-103 яч.7 | Испытание повышенным напряжением | г. Рубцовск | Без отключения абонентов
Рубцовские МЭС (Рубцовский РЭС) | с 15.07.24 08-00 по 15.07.24 17-00 | ТП-77 | Измерение сопротивления изоляции обмоток силовых трансформаторов | г. Рубцовск | Рабочий тракт 3,7 ул. Спортивная 25а, 30, 32, ул. Арычная 8, 25, 27а, 29, 31, 33, 35
Рубцовские МЭС (Рубцовский РЭС) | с 15.07.24 09-00 по 15.07.24 17-00 | ТП-254 РУ-6 кВ, РУ-0,4 кВ, Т-1 | Капитальный ремонт | г. Рубцовск | ул. Фестивальная 19 ул. Песчаная 8-68, 5-61 ул. Заливная 6-18, 7-19 пр. Рубцовский 127-133 пер. Алейский 72-89
Рубцовские МЭС (Рубцовский РЭС) | с 16.07.24 08-00 по 16.07.24 17-00 | КЛ-6 кВ, ТП-7 яч.4 - ТП-339 яч.3 | Испытание повышенным напряжением | г. Рубцовск | Без отключения абонентов
Рубцовские МЭС (Рубцовский РЭС) | с 16.07.24 08-00 по 16.07.24 17-00 | ТП-424 | Измерение сопротивления изоляции обмоток силовых трансформаторов | г. Рубцовск | Светлова 1, 01, 1А
Рубцовские МЭС (Рубцовский РЭС) | с 16.07.24 09-00 по 16.07.24 17-00 | ТП-229 РУ-6 кВ 1 сек.ш., РУ-0,4 кВ 1 сек.ш., Т-1 | Капитальный ремонт | г. Рубцовск | ул. Ипподромская 62-100 пер. Станционный 44
Рубцовские МЭС (Рубцовский РЭС) | с 17.07.24 08-00 по 17.07.24 17-00 | ТП-85 | Испытание оборудования | г. Рубцовск | ул. Алтайская 183-193 ул. Северная 22, 24, 26, 28, 30
Рубцовские МЭС (Рубцовский РЭС) | с 17.07.24 09-00 по 17.07.24 17-00 | ТП-229 РУ-6 кВ 2 сек.ш., РУ-0,4 кВ 2 сек.ш., Т-2 | Капитальный ремонт | г. Рубцовск | ул. Ипподромская 1А-41; 2-60а пер.Гоголевский 58, 60, 62, 64, 64а, 66, 68 пер. Перекопский 64-72а, 67-75а
Рубцовские МЭС (Шипуновский УЭС) | с 18.07.24 08-30 по 18.07.24 18-30 | ВЛ-10 кВ, Л-24-5 от ПС-24 "Шипуновская" яч.19 (без напряжения 100% 35 ТП) | Замена РКТП (Р КТП 24-5-34) | с. Шипуново | пер. Алейский 3-7 пер. Кооперативный 11-40 пер. Краснояровский 7-31 пер. Ленинский 3-46 пер. Партизанский 5-52 пер. Первомайский 3-51 пер. Почтовый 3-33 пер. Рабочий 5-48 пер. Совхозный(3-51 пер. Южный 6-40 пр-т Комсомольский 1-19 пр-д Восточный 1-7 пр-д Кленовый 1-15 пр-д Российский 2-6 ул. 8 Марта 1-52 ул. Буденого 1-86 ул. Вахитова 1-20 ул. Весеняя 1-31 ул. Вокзальная 1-65 ул. Гагарина 1-26 ул. Дорожников 1-20 ул. Новая 1-22 ул. Октябрьская 1-100 ул. Панова 2-8 ул. Парковая 1-12 ул. Пролетарская 1-89 ул. Садовая 2-24 ул. Степная 1-18 ул. Строительная 2-55 ул. Титова 1-30 ул. Тополевая 1-41 ул. Дружбы Народов 1-17 ул. Есенина 1-5 ул. Заводская 2-59 ул. Интернациональная 2-6 ул. Калинина 5-102 ул. Кольцевая 1-24 ул. Комунальная 1-82 ул. Космическая 1-21 ул. Лермонтова 1-8 ул. Мира 1-36 ул. Урожайная 1-25 ул. Фрунзе 1-20 ул. Целинная 1-35 ул. Чапаева 1-89 ул.Шукшина 1-19
Рубцовские МЭС (Рубцовский РЭС) | с 18.07.24 08-00 по 18.07.24 17-00 | ТП-98 | Испытание оборудования | г. Рубцовск | ул. Федоренко 1, 3, 7, 9, 11А ул. Никольская 4, 6
Рубцовские МЭС (Рубцовский РЭС) | с 19.07.24 08-00 по 19.07.24 16-00 | ТП-166 | Испытание оборудования | г. Рубцовск | Рабочий тракт 20
Рубцовские МЭС (Рубцовский РЭС) | с 22.07.24 08-00 по 22.07.24 17-00 | КЛ-6 кВ, ТП-322 яч.7 - ТП-187 яч.1 | Испытание повышенным напряжением | г. Рубцовск | Без отключения абонентов
Рубцовские МЭС (Рубцовский РЭС) | с 22.07.24 08-00 по 22.07.24 17-00 | ТП-413 | Измерение сопротивления изоляции обмоток силовых трансформаторов | г. Рубцовск | ул. Сельмашская 02
Рубцовские МЭС (Рубцовский РЭС) | с 22.07.24 09-00 по 22.07.24 17-00 | ТП-323 РУ-6 кВ, РУ-0,4 кВ, Т-1 | Капитальный ремонт | г. Рубцовск | ул. Линейная 2-50, 1-53 ул. Вагонная 2-10, 1-7 пр. Рубцовский 2-8
Рубцовские МЭС (Рубцовский РЭС) | с 23.07.24 08-00 по 23.07.24 17-00 | ТП-176 | Испытание оборудования | г. Рубцовск | ул. Алтайская 100А, 102А, ул. Светлова 92
Рубцовские МЭС (Рубцовский РЭС) | с 23.07.24 09-00 по 23.07.24 17-00 | ТП-328 РУ-6 кВ, РУ-0,4 кВ, Т-1 | Капитальный ремонт | г. Рубцовск | пер. Деповской 9-17, 8-12 ул. К.Маркса 145, 147, 174-178, 182, 184 ул. Крупской 168-180, 149-149а,153 ул. Революционная 1-17, 2-10 пер. Театральный 2-14, 1-21 пер. Бульварный 13, 20 пр. Ленина 120-126(1)
Рубцовские МЭС (Рубцовский РЭС) | с 24.07.24 08-00 по 24.07.24 17-00 | КЛ-6 кВ, РП-4 яч.23 - ТП-425 яч.2 | Испытание повышенным напряжением | г. Рубцовск | Без отключения абонентов
Рубцовские МЭС (Рубцовский РЭС) | с 25.07.24 08-00 по 25.07.24 17-00 с 26.07.24 08-00 по 26.07.24 17-00 | РП-4 РУ-6 кВ яч.20 | Монтаж и установка РТС-82 | г. Рубцовск | Без отключения абонентов
Рубцовские МЭС (Рубцовский РЭС) | с 25.07.24 08-00 по 25.07.24 17-00 | ТП-187 | Испытание оборудования | г. Рубцовск | пр. Ленина 140, 148-168 пер. Майский 38-42, пр. Рубцовский 23, 25, 41а
Рубцовские МЭС (Рубцовский РЭС) | с 26.07.24 08-00 по 26.07.24 16-00 | ТП-80 | Измерение сопротивления изоляции обмоток силовых трансформаторов | г. Рубцовск | ул. Колыванская 1-60 ул. Бийская 40 ул. Алтайская 112, 114, 143 -165 ул. Байкальская 1-42 ул. Балхашская 1-6 ул. Псковская 44-47
Рубцовские МЭС (Рубцовский РЭС) | с 29.07.24 08-00 по 29.07.24 17-00 | ТП-195 | Испытание оборудования | г. Рубцовск | ул. Осипенко 22-50, 54-64а, 29-71 ул. Добродомова 48,50, 51-63 ул. Улежникова 42-44, 48 ул. Короленко 1-35, 2-34 ул. Советская 44-56а, 51-63
Рубцовские МЭС (Рубцовский РЭС) | с 29.07.24 08-00 по 29.07.24 17-00 | РП-7 РУ-6 кВ яч.7 | Проверка РЗиА | г. Рубцовск | Без отключения абонентов
Рубцовские МЭС (Рубцовский РЭС) | с 29.07.24 09-00 по 29.07.24 17-00 | ТП-332 РУ-6 кВ, РУ-0,4 кВ, Т-1, Т-2 | Капитальный ремонт | г. Рубцовск | пр. Ленина 50, 52, 54 ул. Комсомольская 145 пер. Союзный 7
Рубцовские МЭС (Рубцовский РЭС) | с 31.07.24 08-00 по 31.07.24 17-00 | ТП-331 | Измерение сопротивления изоляции обмоток силовых трансформаторов | г. Рубцовск | пер. 1-й Бульварный 37 пер. 2-й Бульварный 1-7а пер. Делегатский 1а ул. Осипенко 78-86, 93, 95, 109-119 пер. Пионерский 1, 7, 14 ул. Короленко 71-83, 70-78, ул. Куйбышева 57, 61
Рубцовские МЭС (Рубцовский РЭС) | с 31.07.24 08-00 по 31.07.24 17-00 | РП-7 РУ-6 кВ яч.9 | Проверка РЗиА | г. Рубцовск | Без отключения абонентов
Плановые работы на электрооборудовании 0,4 кВ с отключением потребителей
Наименование филиала (участка) | Дата/Время нач./окон.работ | Объект отключения (наименование КТП, № фидера) | Наименование работ | Населенный пункт | Адрес
Рубцовские МЭС (Рубцовский РЭС) | с 01.07.24 08-30 по 01.07.24 17-00 | ВЛ-0,4 кВ Ф-7 от ТП-110 | Выполнение работ в рамках технологического присоединения. | г. Рубцовск | Угловский тракт 18а-42, 67а
Рубцовские МЭС (Новоегорьевский УЭС) | с 01.07.24 9-00 по 01.07.24 17-00 | ВЛ-0,4 кВ Ф-3 от КТП-32-9-24 | Расчичтка трасы | с. Новоегорьевское | ул. Лесная 1-15а
Рубцовские МЭС (Рубцовский РЭС) | с 02.07.24 08-30 по 02.07.24 17-00 | ВЛ-0,4 кВ Ф-7 от ТП-110 | Выполнение работ в рамках технологического присоединения. | г. Рубцовск | Угловский тракт 18а-42, 67а
Рубцовские МЭС (Рубцовский РЭС) | с 03.07.24 08-30 по 03.07.24 17-00 | ВЛ-0,4 кВ Ф-7 от ТП-110 | Выполнение работ в рамках технологического присоединения. | г. Рубцовск | Угловский тракт 18а-42, 67а
Рубцовские МЭС (Угловский УЭС) | с 03.07.24 09-00 по 03.07.24 17-00 | ВЛ-0,4 кВ Ф-2 от КТП-27-1-1 | Перевод питания на вновь установленные опоры | с. Угловское | ул. Степная 15-37,14-36
Рубцовские МЭС (Рубцовский РЭС) | с 04.07.24 08-30 по 04.07.24 17-00 | ВЛ-0,4 кВ Ф-2 от ТП-221 | ППР-2024 | г. Рубцовск | пер. Алейский 48-58а, 49а-55 ул. Советская 156-182, 173-197 пр. Рубцовский 72а-82 ул. Короленко 53, 121-167 ул. Осипенко 193
Рубцовские МЭС (Рубцовский РЭС) | с 04.07.24 09-00 по 04.07.24 17-00 | ВЛ-0,4 кВ Ф-2 от КТП-27-5-6 | Перевод питания на вновь установленные опоры | с. Угловское | ул. Свердлова 176-190
Рубцовские МЭС (Рубцовский РЭС) | с 05.07.24 08-30 по 05.07.24 16-00 | ВЛ-0,4 кВ Ф-2 от ТП-154 | ППР-2024 | г. Рубцовск | ул. Глинки 35, 37, 41 ул. Менделеева 20-28; 23-43 ул. Болотникова 1-5-17;2-14
Рубцовские МЭС (Рубцовский РЭС) | с 05.07.24 09-00 по 05.07.24 16-00 | ВЛ-0,4 кВ Ф-5 от КТП-27-3-15 | Перевод питания на вновь установленные опоры | с. Угловское | ул. Садовая 35-51 ул. Молодёжная 1а-11,2-14
Рубцовские МЭС (Рубцовский РЭС) | с 08.07.24 08-30 по 08.07.24 17-00 | ВЛ-0,4 кВ Ф-7 от ТП-110 | Выполнение работ в рамках технологического присоединения. | г. Рубцовск | Угловский тракт 18а-42, 67а
Рубцовские МЭС (Рубцовский РЭС) | с 08.07.24 09-00 по 08.07.24 17-00 | ВЛ-0,4 кВ Ф-3 от КТП-27-3-20 | Перевод питания на вновь установленные опоры | с. Угловское | ул. Степная 1-13,2-12
Рубцовские МЭС (Рубцовский РЭС) | с 09.07.24 08-30 по 09.07.24 17-00 | ВЛ-0,4 кВ Ф-7 от ТП-110 | Выполнение работ в рамках технологического присоединения. | г. Рубцовск | Угловский тракт 18а-42, 67а
Рубцовские МЭС (Угловский УЭС) | с 09.07.24 09-00 по 09.07.24 17-00 | ВЛ-0,4 кВ Ф-5 от КТП-27-3-15 | Перевод питания на вновь установленные опоры | с. Угловское | ул. Садовая 35-51 ул. Молодёжная 1а-11,2-14
Рубцовские МЭС (Рубцовский РЭС) | с 10.07.24 08-30 по 10.07.24 17-00 | ВЛ-0,4 кВ Ф-2 от ТП-101 | ППР-2024 | г. Рубцовск | ул. Баумана 1-17, 2-16 ул. Западная 1-15 ул. Цветная 1-13, 2-14 ул. Грибоедова 1-15, 2-16
Рубцовские МЭС (Рубцовский РЭС) | с 11.07.24 08-30 по 11.07.24 17-00 | ВЛ-0,4 кВ Ф-2 от ТП-230 | ППР-2024 | г. Рубцовск | ул. Декабристов 64а-84, 61а-81 пер. Станционный 62-68, 71-83
Рубцовские МЭС (Рубцовский РЭС) | с 12.07.24 08-30 по 12.07.24 16-00 | ВЛ-0,4 кВ Ф-6 от ТП-61 | ППР-2024 | г. Рубцовск | ул. Севастопольская 1, 1а, 3, 4, 5, 12, 12а ул. Урицкого 15, 17
Рубцовские МЭС (Рубцовский РЭС) | с 15.07.24 08-30 по 15.07.24 17-00 | ВЛ-0,4 кВ Ф-1 от ТП-306 | ППР-2024 | г. Рубцовск | ул. Заводская 1-41, 2-48 пер. Перекоповский 19а-39, 22а-40 Новоегорьевский тракт 45
Рубцовские МЭС (Рубцовский РЭС) | с 16.07.24 08-30 по 16.07.24 17-00 | ВЛ-0,4 кВ Ф-1 от ТП-306 | ППР-2024 | г. Рубцовск | ул. Заводская 1-41, 2-48 пер. Перекоповский 19а-39 22а-40 Новоегорьевский тракт 45
Рубцовские МЭС (Рубцовский РЭС) | с 17.07.24 08-30 по 17.07.24 17-00 | ВЛ-0,4 кВ Ф-3 от ТП-306 | ППР-2024 | г. Рубцовск | ул. Сенная 1-39, 2-36 пер. Перекоповский 41-63, 44-60, 80 Н.Егорьевский тракт 67-79
Рубцовские МЭС (Рубцовский РЭС) | с 18.07.24 08-30 по 18.07.24 17-00 | ВЛ-0,4 кВ Ф-4 от ТП-234 | ППР-2024 | г. Рубцовск | ул. Пушкина 168-196, 181-221 ул. Мологвардейцев 3-31, 2-30 пер. Коммунистический 38,49
Рубцовские МЭС (Рубцовский РЭС) | с 19.07.24 08-30 по 19.07.24 16-00 | ВЛ-0,4 кВ Ф-1 от ТП-233 | ППР-2024 | г. Рубцовск | перю Алейский 70, 88-102 ул. Фестивальная 37, 49-57 ул. Машиностроителей 1-9,13 10,14,18-26 ул. Песчаная 1,98
Рубцовские МЭС (Рубцовский РЭС) | с 22.07.24 08-30 по 22.07.24 17-00 | ВЛ-0,4 кВ Ф-1 от ТП-328 | ППР-2024 | г. Рубцовск | пер. Театральный 2-14, 3-21 пер. Бульварный 20 пр. Ленина 120- 126(1) ул. К.Маркса 147
Рубцовские МЭС (Рубцовский РЭС) | с 23.07.24 08-30 по 23.07.24 17-00 | ВЛ-0,4 кВ Ф-1 от ТП-328 | ППР-2024 | г. Рубцовск | пер. Театральный 2-14, 3-21 пер. Бульварный 20 пр. Ленина 120- 126(1) ул. К.Маркса 147
Рубцовские МЭС (Рубцовский РЭС) | с 24.07.24 08-30 по 24.07.24 17-00 | ВЛ-0,4 кВ Ф-7 от ТП-328 | ППР-2024 | г. Рубцовск | пер. Деповской 9-17, 8-12 пер.Театральный 1 ул. К.Маркса 145, 174-178 ул. Крупской 168-180, 149-149а,153 ул. Революционная 1-15, 2-10
Рубцовские МЭС (Рубцовский РЭС) | с 25.07.24 08-30 по 25.07.24 17-00 | ВЛ-0,4 кВ Ф-8 от ТП-340 | ППР-2024 | г. Рубцовск | ул. Пролетарская 35а-53, 44а-66а
Рубцовские МЭС (Рубцовский РЭС) | с 26.07.24 08-30 по 26.07.24 16-00 | ВЛ-0,4 кВ Ф-2 от ТП-340 | ППР-2024 | г. Рубцовск | ул. Пролетарская 22-40, 19-33а
Рубцовские МЭС (Шипуновский УЭС) | с 29.07.24 08-00 по 29.07.24 17-00 | ВЛ-0,4 кВ Ф-1 от ГКТП-24-5-34 | Выпиловка ДКР | с. Шипуново | ул.Тополевая 1-40
Рубцовские МЭС (Рубцовский РЭС) | с 29.07.24 08-30 по 29.07.24 17-00 | ВЛ-0,4 кВ Ф-2 от ТП-224 | ППР-2024 | г. Рубцовск | ул. Ломоносова 48-78 пер. Гоголевский 37а-37г
Рубцовские МЭС (Шипуновский УЭС) | с 30.07.24 08-00 по 30.07.24 17-00 | ВЛ-0,4 кВ Ф-1 от КТП-24-5-1 | Выпиловка ДКР | с. Шипуново | ул. Новая 2-12
Рубцовские МЭС (Рубцовский РЭС) | с 30.07.24 08-30 по 30.07.24 17-00 | ВЛ-0,4 кВ Ф-12 от ТП-77 | ППР-2024 | г. Рубцовск | Арычная 25, 27а, 29, 31, 33, 35
Рубцовские МЭС (Рубцовский РЭС) | с 31.07.24 08-30 по 31.07.24 17-00 | ВЛ-0,4 кВ Ф-1 от ТП-319 | ППР-2024 | г. Рубцовск | пер. Коммунистический 48-52 ул. Красных партизан 1-11, 2-10 пер. Хрустальный 1-7, 2-10 ул. Шевченко 115, 117, 121, 138-144
Славгородские МЭС
Плановые работы на электрооборудовании 6-35 кВ с отключением потребителей
Наименование филиала (участка) | Дата/Время нач./окон.работ | Объект отключения (наименование ВЛ, КЛ, ТП) | Наименование работ | Населенный пункт | Адрес
Славгородские МЭС УРЭО | с 01.07.24 09-00 по 01.07.24 17-00 | ЗТП-88 | Ремонт электрооборудования(ППР) | г. Славгород | ул.Советская 45-53 ул. К.Маркса 322-328 ул. Московская 48-60 ул. Первомайская 339, 341.ул.Советская 45-53 ул. К.Маркса 322-328 ул. Московская 48-60 ул. Первомайская 339, 341.ул.Советская 45-53 ул. К.Маркса 322-328 ул. Московская 48-60 ул. Первомайская 339, 341.
Славгородские МЭС (Верх-Суетский УЭС) | с 01.07.24 09-00 по 01.07.24 16-00 | ТП-10-15-2 | Измерения ТМ. (ППР) | с.Верх-Суетка | ул.Целинная-1-47
Славгородские МЭС УРЭО | с 02.07.24 09-00 по 02.07.24 17-00 | ЗТП-46 | Ремонт электрооборудования(ППР) | г. Славгород | Школа №10ул.Р.Люксембург 125-143 ул. Тимирязева 144/аул.Гоголя 122-144 ул.Тимирязева 121-144 ул.Чкалова 121-143, 122-144ул.Гоголя 98-120 ул.Чкалова 98-120, 99-119. ул.Тимирязева 97-117, 116.
Славгородские МЭС (Верх-Суетский УЭС) | с 02.07.24 09-00 по 02.07.24 16-00 | ТП-10-17-5 | Измерения электрооборудования ТП. (ППР) | с.Верх-Суетка | ул.Советская-3-30, улЛенина 1030131(нечётная). ул.Чернобровка 1-33
Славгородские МЭС (Бурлинский УЭС) | с 04.07.24 09-00 по 04.07.24 16-00 | ТП-16-20-9 | Измерения ТМ. (ППР) | с.Бурла. | пер.Спортивный 1-15(нечётная) ул.Почтовая 22-38(чётная). ул.Восточная 17-34.
Славгородские МЭС (Славгородский УЭС) | с 08.07.24 09-00 по 08.07.24 17-00 | ВЛ-10 кВ, Л-2-10 от ПС-2 "Славгородская" яч.10 | Замена оп.№7 | г. Славгород | ул.Пушкина 111-143 ул.Школьная 119а-122а ул.Горностаева 116-144, 121-141 ул.П.Морозова 120-144 ул. Пушкина 122/4 ул. Заводская 122 ул. Титова 102-120 ул. Маяковского 97-119, 98-120 ул. Титова 122-138 ул. Маяковского 121-141, 122-144 ул. П.Морозова 119-145
Славгородские МЭС (Бурлинский УЭС) | с 08.07.24 09-00 по 08.07.24 16-00 | ТП-16-16-8 | Измерения ТМ. (ППР) | с.Бурла. | ул.Ленина 12-39, ул.Восточная 11,11а,9,11б, ул.Почтовая 21,21а.
Славгородские МЭС УРЭО | с 10.07.24 09-00 по 10.07.24 17-00 | ТП-7-16-60 | Ремонт электрооборудования(ППР) | г. Славгород | ул.Первомайская 19-33ул.Тракторная 9а ул.Менделеева 43-45ул.Менделеева, 38
Славгородские МЭС УРЭО | с 11.07.24 09-00 по 11.07.24 17-00 | ЗТП-46 | Ремонт электрооборудования(ППР) | г. Славгород | Школа №10ул.Р.Люксембург 125-143 ул. Тимирязева 144/аул.Гоголя 122-144 ул.Тимирязева 121-144 ул.Чкалова 121-143, 122-144ул.Гоголя 98-120 ул.Чкалова 98-120, 99-119. ул.Тимирязева 97-117, 116.
Славгородские МЭС УРЭО | с 15.07.24 09-00 по 15.07.24 17-00 | ЗТП-30 | Ремонт электрооборудования(ППР) | г. Славгород | ул Ленина 98 , 98аТубдиспансер ул.К.Маркса 97а, 97-119 ул.Володарского 98а, 98-120Детский сад Тубдиспансер Связь.
Славгородские МЭС УРЭО | с 17.07.24 09-00 по 17.07.24 17-00 | ЗТП-4 | Ремонт электрооборудования(ППР) | г. Славгород | Школа №13 ул.Первомайская 194Школа №13 ул.Первомайская 194ул. Первомайская 170/а,170-192,192/а.ул. Энгельса 169-215, 191/а,215а, 170а,170-216, 194/а,208/а,216а.ул.Первомайская, 168ул. Л. Толстого 169-215, 191/а,193/а,215/а.ул. Урицкого 194-240. ул. Красноармейская 194-216, 195-215. ул. Первомайская 169-191. ул. Красноармейская 169-191, 170-192. ул. Урицкого 170-192.
Славгородские МЭС УРЭО | с 18.07.24 09-00 по 18.07.24 17-00 | ЗТП-46 | Ремонт электрооборудования(ППР) | г. Славгород | Школа №10ул.Р.Люксембург 125-143 ул. Тимирязева 144/аул.Гоголя 122-144 ул.Тимирязева 121-144 ул.Чкалова 121-143, 122-144ул.Гоголя 98-120 ул.Чкалова 98-120, 99-119. ул.Тимирязева 97-117, 116.
Славгородские МЭС УРЭО | с 19.07.24 09-00 по 19.07.24 17-00 | ЗТП-4 | Ремонт электрооборудования(ППР) | г. Славгород | Школа №13 ул.Первомайская 194Школа №13 ул.Первомайская 194ул. Первомайская 170/а,170-192,192/а.ул. Энгельса 169-215, 191/а,215а, 170а,170-216, 194/а,208/а,216а.ул.Первомайская, 168ул. Л. Толстого 169-215, 191/а,193/а,215/а.ул. Урицкого 194-240. ул. Красноармейская 194-216, 195-215. ул. Первомайская 169-191. ул. Красноармейская 169-191, 170-192. ул. Урицкого 170-192.
Славгородские МЭС (Бурлинский УЭС) | с 22.07.24 09-00 по 22.07.24 17-00 | ТП-16-16-1 | КР ППР-2024 | с. Бурла | ул. Гоголя 9-43
Славгородские МЭС (Хабарский УЭС) | с 22.07.24 09-00 по 22.07.24 17-00 | ТП-18-19-13 | Измерения электрооборудования ТП. (ППР) | с.Хабары | База для развидения рыб.
Славгородские МЭС (Хабарский УЭС) | с 23.07.24 09-00 по 23.07.24 17-00 | ТП-18-24-11 | Измерения электрооборудования ТП. (ППР) | с.Хабары | Администрация Налоговая, ул.Калинина 1, Аникс
Славгородские МЭС (Хабарский УЭС) | с 24.07.24 09-00 по 24.07.24 17-00 | ТП-18-24-16 | Измерения электрооборудования ТП. (ППР) | с.Хабары | ул.Строительная,ЦПО,СТО
Славгородские МЭС (Бурлинский УЭС) | с 24.07.24 09-00 по 24.07.24 17-00 | ТП-16-20-12 | КР ППР-2024 | с. Бурла | ул. Чехова ул. Почтовая 12-18; пер. Вокзальный; пер. Озерный; ул. Советская 43-77, 44-68; ул. Победы 41-73, 34-50.
Славгородские МЭС (Бурлинский УЭС) | с 25.07.24 09-00 по 25.07.24 17-00 | ТП-16-16-17 | КР ППР-2024 | с. Бурла | ул. Первомайская 1-39, 2; ул. Железнодорожная, ул. Набережная, ул. Приречный угол, ул. Путейский городок пер. Элеваторный 19-29, 28-32
Славгородские МЭС УРЭО | с 26.07.24 09-00 по 26.07.24 17-00 | ЗТП-88 | Ремонт электрооборудования(ППР) | г. Славгород | ул.Советская 45-53 ул. К.Маркса 322-328 ул. Московская 48-60 ул. Первомайская 339, 341.ул.Советская 45-53 ул. К.Маркса 322-328 ул. Московская 48-60 ул. Первомайская 339, 341.ул.Советская 45-53 ул. К.Маркса 322-328 ул. Московская 48-60 ул. Первомайская 339, 341.
Славгородские МЭС УРЭО | с 29.07.24 09-00 по 29.07.24 17-00 | ЗТП-4 | Ремонт электрооборудования(ППР) | г. Славгород | Школа №13 ул.Первомайская 194Школа №13 ул.Первомайская 194ул. Первомайская 170/а,170-192,192/а.ул. Энгельса 169-215, 191/а,215а, 170а,170-216, 194/а,208/а,216а.ул.Первомайская, 168ул. Л. Толстого 169-215, 191/а,193/а,215/а.ул. Урицкого 194-240. ул. Красноармейская 194-216, 195-215. ул. Первомайская 169-191. ул. Красноармейская 169-191, 170-192. ул. Урицкого 170-192.
Славгородские МЭС (Бурлинский УЭС) | с 30.07.24 09-00 по 30.07.24 17-00 | ТП-16-16-17 | КР ППР-2024 | с. Бурла | ул. Первомайская 1-39, 2; ул. Железнодорожная, ул. Набережная, ул. Приречный угол, ул. Путейский городок пер. Элеваторный 19-29, 28-32
Плановые работы на электрооборудовании 0,4 кВ с отключением потребителей
Наименование филиала (участка) | Дата/Время нач./окон.работ | Объект отключения (наименование КТП, № фидера) | Наименование работ | Населенный пункт | Адрес
Славгородские МЭС (Бурлинский УЭС) | с 01.07.24 10-00 по 01.07.24 17-00 | ВЛ-0,4 кВ Ф-2 от ТП-16-16-17 | Замена опор | с. Бурла | пер. Элеваторный (19-25, 28-32), ул. Железнодорожная (11 - 15, 16 - 38), ул. Первомайская (13 - 39, 2)
Славгородские МЭС (Славгородский УЭС) | с 01.07.24 09-00 по 01.07.24 17-00 | ВЛ-0,4 кВ Ф-1 от ЗТП-10 | Тех.пресс | г. Славгород | ул. Р. Люксембург 170/а,170/б,170-192,192/а, 169/а,169-191,191/а ул. Луначарского 169-191,191/а ул. Тимирязева 170/а
Славгородские МЭС (Славгородский УЭС) | с 02.07.24 09-00 по 02.07.24 17-00 | ВЛ-0,4 кВ Ф-5 от ЗТП-22 | Тех.пресс | г. Славгород | К.Либкнехта170-192
Славгородские МЭС (Хабарский УЭС) | с 02.07.24 09-00 по 02.07.24 17-00 | ВЛ-0,4 кВ Ф-7 от ТП-18-19-7 | КР ППР-2024 | с.Хабары | ул.Калинина 62-96. ул.Чистеева 3-9,4-6. ул.Молодежная 2-10,1-13
Славгородские МЭС (Хабарский УЭС) | с 03.07.24 09-00 по 03.07.24 17-00 | ВЛ-0,4 кВ Ф-1 от ТП-18-19-7 | КР ППР-2024 | с.Хабары | ул.Калинина 83. ул.Партизанская 39-57,74-84. ул.Лермонтова 1-29,2-36
Славгородские МЭС (Бурлинский УЭС) | с 03.07.24 09-00 по 03.07.24 17-00 | ВЛ-0,4 кВ Ф-2 от ТП-16-16-17 | Замена опор | с. Бурла | пер. Элеваторный (19-25, 28-32), ул. Железнодорожная (11 - 15, 16 - 38), ул. Первомайская (13 - 39, 2)
Славгородские МЭС (Славгородский УЭС) | с 03.07.24 09-00 по 03.07.24 17-00 | ВЛ-0,4 кВ Ф-9 от ЗТП-29 | Тех.пресс | г. Славгород | ул. Луначарского 98/а, 98-120, 120/а, 107-119 ул. К. Либкнехта 97/а, 97-119, 111/а, 119/а, 98/а, 98-120, 120/а ул. Р. Люксембург 115-117
Славгородские МЭС (Славгородский УЭС) | с 04.07.24 09-00 по 04.07.24 17-00 | ВЛ-0,4 кВ Ф-6 от ЗТП-29 | Тех.пресс | г. Славгород | ул.Ленина, 101-139
Славгородские МЭС (Хабарский УЭС) | с 04.07.24 09-00 по 04.07.24 17-00 | ВЛ-0,4 кВ Ф-7 от ТП-18-19-7 | КР ППР-2024 | с.Хабары | ул.Калинина 62-96. ул.Чистеева 3-9,4-6. ул.Молодежная 2-10,1-13
Славгородские МЭС (Бурлинский УЭС) | с 04.07.24 09-00 по 04.07.24 17-00 | ВЛ-0,4 кВ Ф-1 от ТП-16-16-17 | Выпиловка ДКР | с. Бурла | ул. Путейский городок
Славгородские МЭС (Бурлинский УЭС) | с 05.07.24 09-00 по 05.07.24 17-00 | ВЛ-0,4 кВ Ф-2 от ТП-16-16-17 | Замена опор | с. Бурла | пер. Элеваторный (19-25, 28-32), ул. Железнодорожная (11 - 15, 16 - 38), ул. Первомайская (13 - 39, 2)
Славгородские МЭС (Хабарский УЭС) | с 05.07.24 09-00 по 05.07.24 17-00 | ВЛ-0,4 кВ Ф-1 от ТП-18-19-7 | КР ППР-2024 | с.Хабары | ул.Калинина 83. ул.Партизанская 39-57,74-84. ул.Лермонтова 1-29,2-36
Славгородские МЭС (Славгородский УЭС) | с 05.07.24 09-00 по 05.07.24 17-00 | ВЛ-0,4 кВ Ф-1 от ЗТП-29 | Тех.пресс | г. Славгород | ул.Ленина, 119
Славгородские МЭС (Хабарский УЭС) | с 08.07.24 09-00 по 08.07.24 17-00 | ВЛ-0,4 кВ Ф-13 от ТП-18-19-6 | КР ППР-2024 | с.Хабары | ул.Калинина 47.
Славгородские МЭС (Хабарский УЭС) | с 09.07.24 09-00 по 09.07.24 17-00 | ВЛ-0,4 кВ Ф-8 от ТП-18-24-4 | КР ППР-2024 | с.Хабары | ул.Л-Толстого 21-35,46-70. ул.Ленина 15-23. ул.Гоголя 1-4 пер. Л-Толстого 4-8,3-11
Славгородские МЭС (Славгородский УЭС) | с 09.07.24 09-00 по 09.07.24 17-00 | ВЛ-0,4 кВ Ф-1 от ГКТП-59 | ППР 2024 | г. Славгород | ул.Герцена 26/а-72/а ул.Титова 25/а-71/а
Славгородские МЭС (Славгородский УЭС) | с 10.07.24 09-00 по 10.07.24 17-00 | ВЛ-0,4 кВ Ф-2 от ГКТП-59 | ППР 2024 | г. Славгород | ул. Титова 73/а-95/а ул. Герцена 74/а-96/а
Славгородские МЭС (Верх-Суетский УЭС) | с 10.07.24 08-30 по 10.07.24 16-30 | ВЛ-0,4 кВ Ф-1 от КТП-10-17-3 | Замена ,установка Ж/Б приставок | с.Верх-Суетка | ул.Украинская с №2 по №22
Славгородские МЭС (Хабарский УЭС) | с 11.07.24 09-00 по 11.07.24 17-00 | ВЛ-0,4 кВ Ф-13 от ТП-18-19-6 | КР ППР-2024 | с.Хабары | ул.Калинина 47
Славгородские МЭС (Верх-Суетский УЭС) | с 11.07.24 08-30 по 11.07.24 16-30 | ВЛ-0,4 кВ Ф-2 от КТП-10-17-3 | Замена ,установка Ж/Б приставок | с.Верх-Суетка | ул.Украинская с№1/1 по №30А
Славгородские МЭС (Славгородский УЭС) | с 11.07.24 09-00 по 11.07.24 17-00 | ВЛ-0,4 кВ Ф-3 от ГКТП-59 | ППР 2024 | г. Славгород | ул. Герцена 25/а-71/а
Славгородские МЭС (Славгородский УЭС) | с 12.07.24 09-00 по 12.07.24 17-00 | ВЛ-0,4 кВ Ф-4 от ГКТП-59 | ППР 2024 | г. Славгород | ул. Герцена 73а, 73-95/а ул. Л.Толстого 74/а-96/а
Славгородские МЭС (Верх-Суетский УЭС) | с 12.07.24 08-30 по 12.07.24 16-30 | ВЛ-0,4 кВ Ф-3 от КТП-10-17-3 | Замена ,установка Ж/Б приставок | с.Верх-Суетка | ул.Октябрьская с №3 по №27
Славгородские МЭС (Славгородский УЭС) | с 15.07.24 09-00 по 15.07.24 17-00 | ВЛ-0,4 кВ Ф-5 от ЗТП-45 | ППР 2024 | г. Славгород | Герцена 169/а, 169-191, 191/а ул. Л. Толстого 170/а, 170-216, 194/а, 216/а.
Славгородские МЭС (Верх-Суетский УЭС) | с 16.07.24 08-30 по 16.07.24 16-30 | ВЛ-0,4 кВ Ф-1 от КТП-10-17-3 | Замена изоляторов, чистка изоляторов. | с.Верх-Суетка | ул.Украинская с №2 по №22
Славгородские МЭС (Верх-Суетский УЭС) | с 17.07.24 08-30 по 17.07.24 16-30 | ВЛ-0,4 кВ Ф-2 от КТП-10-17-3 | Замена изоляторов, чистка изоляторов, установка зажимов ПА-1-1. | с.Верх-Суетка | ул.Украинская с№1/1 по №30А
Славгородские МЭС (Славгородский УЭС) | с 17.07.24 09-00 по 17.07.24 17-00 | ВЛ-0,4 кВ Ф-5 от ЗТП-45 | ППР 2024 | г. Славгород | Герцена 169/а, 169-191, 191/а ул. Л. Толстого 170/а, 170-216, 194/а, 216/а.
Славгородские МЭС (Верх-Суетский УЭС) | с 18.07.24 08-30 по 18.07.24 16-30 | ВЛ-0,4 кВ Ф-3 от КТП-10-17-3 | Замена изоляторов, чистка изоляторов, установка зажимов ПА-1-1. | с.Верх-Суетка | ул.Октябрьская с №3 по №27
Славгородские МЭС (Славгородский УЭС) | с 18.07.24 09-00 по 18.07.24 17-00 | ВЛ-0,4 кВ Ф-7 от ЗТП-45 | ППР 2024 | г. Славгород | ул. Герцена 192 , 192/а. ул. Коммунистическая 172-186 , 175-185 . ул. Титова 169/а , 171-191 , 181/а , 191/а.
Славгородские МЭС (Славгородский УЭС) | с 19.07.24 09-00 по 19.07.24 17-00 | ВЛ-0,4 кВ Ф-7 от ЗТП-45 | ППР 2024 | г. Славгород | ул. Герцена 192 , 192/а. ул. Коммунистическая 172-186 , 175-185 . ул. Титова 169/а , 171-191 , 181/а , 191/а.
Славгородские МЭС (Славгородский УЭС) | с 22.07.24 09-00 по 22.07.24 17-00 | ВЛ-0,4 кВ Ф-5 от ЗТП-30 | Выпиловка ДКР | г. Славгород | Тубдиспансер ул.К.Маркса 97а, 97-119 ул.Володарского 98а, 98-120
Славгородские МЭС (Славгородский УЭС) | с 23.07.24 09-00 по 23.07.24 17-00 | ВЛ-0,4 кВ Ф-8 от ЗТП-30 | Выпиловка ДКР | г. Славгород | ул. Володарского 97а, 97-119 ул Ленина 98 , 98а
Славгородские МЭС (Славгородский УЭС) | с 24.07.24 09-00 по 24.07.24 17-00 | ВЛ-0,4 кВ Ф-2 от ЗТП-28 | Выпиловка ДКР | г. Славгород | ул.Крупская 169-213 ул.Кирпичная 170-212
Славгородские МЭС (Славгородский УЭС) | с 25.07.24 09-00 по 25.07.24 17-00 | ВЛ-0,4 кВ Ф-4 от ЗТП-28 | Выпиловка ДКР | г. Славгород | ул.Крупская 170-214 ул.Целинная 193-213, 194-214
Славгородские МЭС (Славгородский УЭС) | с 26.07.24 09-00 по 26.07.24 17-00 | ВЛ-0,4 кВ Ф-3 от ГКТП-78 | Выпиловка ДКР | г. Славгород | ул.Космонавтов, 73-95 ул.Целинная 73-96 ул.Крупская 74-96

## Август 2024
План-график ремонтных работ на август 2024 года
Алейские МЭС
Плановые работы на электрооборудовании 6-35 кВ с отключением потребителей
Наименование филиала (участка) | Дата/Время нач./окон.работ | Объект отключения (наименование ВЛ, КЛ, ТП) | Наименование работ | Населенный пункт | Адрес
Алейские МЭС (Алейский РЭС) | с 05.08.24 09-00 по 05.08.24 12-00 | ВЛ-10 кВ, Л-90-42 от ПС-90 "Алейская" яч.42 | Плановые работы | г. Алейск | пер. Ульяновский ул. Ширшова 2-24 пер.. Фабричный пер. Садовый пер. Кирзаводский пер. Светлый пер. Студенческий пер. Рябиновый ул. В. Олешко
Алейские МЭС (Алейский РЭС) | с 05.08.24 09-00 по 05.08.24 12-00 | ВЛ-10 кВ, Л-90-35 от ПС-90 "Алейская" яч.35 | Плановые работы | г. Алейск | магазин "Кари" и "ДНС"
Алейские МЭС (Алейский РЭС) | с 05.08.24 12-00 по 09.08.24 13-00 | ВЛ-10 кВ, Л-90-42 от ПС-90 "Алейская" яч.42 (Без отключения потребителей) | Плановые работы | г. Алейск | Без отключения потребителей
Алейские МЭС (Алейский РЭС) | с 09.08.24 13-00 по 09.08.24 16-00 | ВЛ-10 кВ, Л-90-42 от ПС-90 "Алейская" яч.42 | Плановые работы | г. Алейск | пер. Ульяновский ул. Ширшова 2-24 пер.. Фабричный пер. Садовый пер. Кирзаводский пер. Светлый пер. Студенческий пер. Рябиновый ул. В. Олешко
Алейские МЭС (Алейский РЭС) | с 09.08.24 13-00 по 09.08.24 16-00 | ВЛ-10 кВ, Л-90-35 от ПС-90 "Алейская" яч.35 | Плановые работы | г. Алейск | магазин "Кари" и "ДНС"
Алейские МЭС (Алейский РЭС) | с 27.08.24 09-00 по 27.08.24 17-00 | ВЛ-10 кВ, Л-90-35 от ПС-90 "Алейская" яч.35 | Плановые работы | г. Алейск | магазин "Кари" и "ДНС"
Алейские МЭС (Алейский РЭС) | с 27.08.24 09-00 по 27.08.24 17-00 | ВЛ-10 кВ, Л-90-38 от ПС-90 "Алейская" яч.38 | Плановые работы | г. Алейск | мкр Южный ул. Прудская ул. 2я Прудская ул. Линейная ул. Сердюка пр. Промышленный ул. Давыдова ул. Алтайская ул. Мамонтовская ул. Иркутская ул. Сибирская
Алейские МЭС (Алейский РЭС) | с 27.08.24 09-00 по 27.08.24 17-00 | ВЛ-10 кВ, Л-90-39 от ПС-90 "Алейская" яч.39 | Плановые работы | г. Алейск
Алейские МЭС (Алейский РЭС) | с 06.08.24 09-00 по 06.08.24 17-00 | КТП-90-38-19 | Плановые работы | г.Алейск | пер. Кузнецкий, 12-18, 7-15 ул. Иркутская, 1-41, 2-30
Алейские МЭС (Алейский РЭС) | с 07.08.24 09-00 по 07.08.24 17-00 | КТП-90-38-20 | Плановые работы | г.Алейск | пер. Кирпичный, 14-20А ул. Маслозаводская, 2-48, 5-39
Алейские МЭС (Алейский РЭС) | с 08.08.24 09-00 по 08.08.24 17-00 | КТП-90-38-21 | Плановые работы | г.Алейск | Ул. Заливная 24-30, 7-43 ул. Омская , 1-65 пер. Болотный 17,16,20
Алейские МЭС (Алейский РЭС) | с 12.08.24 09-00 по 12.08.24 17-00 | КТП-90-38-19 | Плановые работы | г.Алейск | пер. Кузнецкий, 12-18, 7-15 ул. Иркутская, 1-41, 2-30
Алейские МЭС (Алейский РЭС) | с 13.08.24 09-00 по 13.08.24 17-00 | КТП-90-38-20 | Плановые работы | г.Алейск | пер. Кирпичный, 14-20А ул. Маслозаводская, 2-48, 5-39
Алейские МЭС (Алейский РЭС) | с 16.08.24 09-00 по 16.08.24 17-00 | КТП-90-38-21 | Плановые работы | г.Алейск | Ул. Заливная 24-30, 7-43 ул. Омская , 1-65 пер. Болотный 17,16,20
Алейские МЭС (Ребрихинский РЭС) | с 13.08.24 09-00 по 13.08.24 17-00 | ВЛ-10 кВ, Л-60-13 от ПС-60 "Ребрихинская" яч.19 | Плановые работы | с.Ребриха | ул.Д.Бедного, ул.Комсомольская ,ул.Ленина,ул.Коммунальная,М.Горького, ул.Промышленная,ул. Лесная, ул. Первомайская, ул.Набережная,Молодежная, Фестивальная.
Алейские МЭС (Ребрихинский РЭС) | с 27.08.24 09-00 по 27.08.24 17-00 | ВЛ-10 кВ, Л-60-13 от ПС-60 "Ребрихинская" яч.19 | Плановые работы | с.Ребриха | ул.Д.Бедного, ул.Комсомольская ,ул.Ленина,ул.Коммунальная,М.Горького, ул.Промышленная,ул. Лесная, ул. Первомайская, ул.Набережная,Молодежная, Фестивальная.
Алейские МЭС (Ребрихинский РЭС) | с 06.08.24 09-00 по 06.08.24 17-00 | КТП-60-11-44 | Плановые работы | с.Ребриха | тракт Ребрихинский ( Монолит)
Алейские МЭС (Ребрихинский РЭС) | с 05.08.24 09-00 по 05.08.24 17-00 | ГКТП-60-7-41А | Плановые работы | с.Ребриха | пр-кт Победы (МСЗ)
Алейские МЭС (Калманский УЭС) | с 13.08.24 09-00 по 13.08.24 17-00 | КТП-88-13-6а | Плановые работы | с. Калманка | пер. Новый (1-20), ул. Партизанская (1-53), ул. Ударцква (1-20), ул. Димитрова (1-20), ул. Алтайская (1-12), ул. Восточная (1-14),ул. Дзержинского (50-94, 51-69)
Алейские МЭС (Калманский УЭС) | с 02.08.24 12-00 по 02.08.24 17-00 | ВЛ-10 кВ, Л-88-10 от ПС-88 "Приобская" яч.10 | Плановые работы | пос. Троицкий, с. Калманка | пос. Троицк, пер. Николаевский (1-22), ул.Алейская (6-11), ул. Большевистская (1-94), ул.Мостовая (1-28), ул. Набережная(1-32), ул. Садовая (1-72) ул. Степная (1-18), пер. Комсомольский (1-12), пер. Мира (6-13), пер. Юбилейный (3-8), ул. 50 лет ВЛКСМ (1-48), ул. Анатолия (1-14), ул. Береговая (1-29), ул. Горького (1-22), ул. Западная (1-20), ул. Зеленая (1-58), ул. К.Ударцева (9-40), ул.Калинина (24-84), ул. Коммунистическая (37-188) , ул. Ленина (13-68), ул. Мамонтова (1-22), ул. Первомайская (38а-52Д), ул. Победы (1-15), ул. Сибирская (1-15), ул. Совхозная (1-17), ул. Социалистическая (5-80), ул. Чаузова (21-41), ул. Южная (2-4)
Алейские МЭС (Калманский УЭС) | с 02.08.24 12-00 по 02.08.24 17-00 | ВЛ-10 кВ, Л-88-13 от ПС-88 "Приобская" яч.13 | Плановые работы | с. Калманка | ул. Буденного (1-80), ул. Коммунистическая (2-50, 1-37), пер. Солнечный (1-6), пер. Мира (3-5), ул. Октябрьская (2-6), ул. 60 лет ВЛКСМ (1-25), ул. Дзержинского (1-94), ул. Первомайская (1-34), ул. Восточная (1-14), ул. Советская (1-30), ул. Дачная (1-27), ул. Косой Взвоз (1-21), ул. Заводская (1-20), ул. Строительная (1-20), пер. Новый (1-20), ул. Партизанская (1-53), ул. Ударцква (1-20), ул. Димитрова (1-20), ул. Алтайская (1-12), ул. Чаузова (1-15), ул. Маяковского (1-18), ул. Пушкина (1-10), ул. Социалистическая (1-8)
Плановые работы на электрооборудовании 0,4 кВ с отключением потребителей
Наименование филиала (участка) | Дата/Время нач./окон.работ | Объект отключения (наименование КТП, № фидера) | Наименование работ | Населенный пункт | Адрес
Алейские МЭС (Алейский РЭС) | с 12.08.24 09-00 по 12.08.24 17-00 | ВЛ-0,4 кВ Ф-4 от ГКТП-90-38-16 | Плановые работы | г. Алейск | ул. Алтайская ул. Луговая пер. Начальный пр-д Целинный
Алейские МЭС (Алейский РЭС) | с 13.08.24 09-00 по 13.08.24 17-00 | ВЛ-0,4 кВ Ф-6 от ГКТП-90-38-16 | Плановые работы | г. Алейск | ул. Давыдова 2-50
Алейские МЭС (Алейский РЭС) | с 14.08.24 09-00 по 14.08.24 17-00 | ВЛ-0,4 кВ Ф-1 от ГКТП-90-38-16 | Плановые работы | г. Алейск | ул. Давыдова 1-69 пр-д Солнечный
Алейские МЭС (Алейский РЭС) | с 12.08.24 09-00 по 12.08.24 17-00 | ВЛ-0,4 кВ Ф-4 от ГКТП-90-38-16 | Плановые работы | г. Алейск | ул. Алтайская ул. Луговая пер. Начальный пр-д Целинный
Алейские МЭС (Алейский РЭС) | с 12.08.24 09-00 по 12.08.24 17-00 | ВЛ-0,4 кВ Ф-5 от ГКТП-90-38-16 | Плановые работы | г. Алейск | ул. Давыдова ул. Восточная
Алейские МЭС (Ребрихинский РЭС) | с 01.08.24 09-00 по 01.08.24 17-00 | ВЛ-0,4 кВ Ф-1 от ГКТП-60-13-27 | Плановые работы | с.Ребриха | ул.Д.Бедного(2-6),пр. Победы 41-47)
Алейские МЭС (Ребрихинский РЭС) | с 02.08.24 09-00 по 02.08.24 17-00 | ВЛ-0,4 кВ Ф-2 от ГКТП-60-13-27 | Плановые работы | с.Ребриха | ул.Д.Бедного(7-33),пер. Пожарный)
Алейские МЭС (Ребрихинский РЭС) | с 28.08.24 09-00 по 28.08.24 17-00 | ВЛ-0,4 кВ Ф-3 от КТП-60-12-17 | Плановые работы | с.Ребриха | ул.Революционная (4-32)
Алейские МЭС (Ребрихинский РЭС) | с 14.08.24 09-00 по 14.08.24 17-00 | ВЛ-0,4 кВ Ф-3 от КТП-60-13-23 | Плановые работы | с.Ребриха | ул.Мира
Алейские МЭС (Ребрихинский РЭС) | с 16.08.24 09-00 по 16.08.24 17-00 | ВЛ-0,4 кВ Ф-1 от КТП-60-12-11 | Плановые работы | с.Ребриха | ул.2я Алтайская
Алейские МЭС (Ребрихинский РЭС) | с 15.08.24 09-00 по 15.08.24 17-00 | ВЛ-0,4 кВ Ф-3 от КТП-60-14-59 | Плановые работы | с.Ребриха | ул.Сергея Иванова
Белокурихинские МЭС
Плановые работы на электрооборудовании 6-35 кВ с отключением потребителей
Наименование филиала (участка) | Дата/Время нач./окон.работ | Объект отключения (наименование ВЛ, КЛ, ТП) | Наименование работ | Населенный пункт | Адрес
Белокурихинский МЭС (Алтайский УЭС) | с 16.08.24 09-00 по 16.08.24 16-30 | КТП-34-6-2 | Плановые работы | с. Алтайское | ул. К.Маркса 32-66 ул. Садовая 1-35 ул . Южная 1-30
Белокурихинский МЭС (Алтайский УЭС) | с 19.08.24 09-00 по 19.08.24 16-30 | КТП-34-6-18 | Плановые работы | с. Алтайское | ул. Лесная 40-92
Белокурихинские МЭС Солонешенский (УЭС) | с 19.08.24 09-00 по 19.08.24 17-00 | КТП-45-9-20 | Плановые работы | с.Солонешное | ул. Строительная д.11
Белокурихинские МЭС Солонешенский (УЭС) | с 12.08.24 09-00 по 12.08.24 17-00 | КТП-45-9-4 | Плановые работы | с.Солонешное | ул. Алтайская 1
Белокурихинские МЭС Солонешенский (УЭС) | с 13.08.24 09-00 по 13.08.24 17-00 | КТП-45-9-16 | Плановые работы | с.Солонешное | ул. Мира, ул.Юбилейная, ул.Новая 1-8
Белокурихинские МЭС Солонешенский (УЭС) | с 15.08.24 09-00 по 15.08.24 17-00 | КТП-45-9-3 | Плановые работы | с.Солонешное | ул. Алтайская 1-10, ул.Заречная, ул.Кольцева, ул.Партизанская 3-18
Белокурихинские МЭС (Петропавловский УЭС) | с 06.08.24 09-00 по 06.08.24 17-00 | ВЛ-10 кВ, Л-42-13 от ПС-42 "Петропавловская" яч.14. | Плановые работы | с.Петропавловское | ул.Лесная 14,3,1,14А,16,1,13,9,18,9а,15,7,19,21,18а,17,11 ул. Гоголя 17,30,15,34,15А,11А,30А,7А,42,13,38А,7,,28,36А,9,36,38,5,6,10,20,14,16,1,24,18,3,22, ул. Зеленая 15Б,3,5,4,13,1,2А,6,13А,2,7,11,9,10,2Б,15А,15,12,8 ул. Набережная 20,23,21,16,9,8,11,5,10,12,3,1,7,18,14,4,3А,6,2,15 пер. Школьный 5,3,9,13,4,13А,17,11,12,10,23,23а ул. Советская № 63,83,86,77,81,79,69,76,66а,68,67,59,80,61,78,74,73,71,70,76,66а,68,67,80,78,74,61,73,71,60,64,48,54,58а,50,52,36а,46,38а,40,62,56,44,57,39,55,41,51,53,47,49,43,45,39а,19а,38,31,36,30,32,29,35,37,34,33,13,11,8,14,17,18,28,16,9,25,12,19,5а,15,13,7,27,21,11,2б пер.Тупиковый №1,3,2,5, ул. Чапаева №106,102,104,102а,61,84,78,55,72,68,94,70,80,86,96,67,65,59,71,63,73,53,,61,69,92,90,64,51,76,74,65,86а,60,44,36,58,56,42,47,52,46,38,48,43,49,50,34,49,45а,62,40,29,26,28а,30,39,37,22,24,31,27,21,25,23,33,35,28,13,15,16,12,20,17,19,18,10 ул.Ленина№133, 139,149,151,100,137,127,94,102, 129,90, 145,141,106,104,129,153,157,141,69,94,147,96,98,125,135,92,131,88,143,157,74,84,64,86,80,78,66,76,70,68,82,56а,72,60,62,113,109,117,123,121,115,111,119,107 ул Подгорная№31а,51а,53,51б,55,59,51в,57,51,74а,80,49,47, 4,2,4а,32,16,30,14,6,7,18а,10,11,5,12а,18,9,12,13,23а,25а,40,31а,28,29в,36,31б,25б,38,29б,24,34,20,62,31,37,54,37а,44,48,78,43,41,50,46,29,39,19,68,33,23,56,35,64,42,52,43а,70,17,66,33а,58,29а ул. Спортивная №38а,42,25а, 30,36,17,40,33,34,28,31,26,18,17,45,122,38,27,25,35,21,20,23,7,9,32,11,19,23,16,14 пер Горького№ 14,9,3,4,8,7 пер. Телеграфный№ 7,1а,3,2в,11, 4,2а,5,9,2б,2,1 ул. Ануйская №29,17,29а,13а,18,2,15,12,7,38,19,1,4, 10,20, 14, 31,4а, 3,8,21,23,6,9,5,1,25,16,8а,12,27,2б ул. Жукова № 1,1а,9,2, 7,5,3, 4,54,62,56,66,72,74,64,58,70,68,60,52,50а ул. Партизанская № 1,6,4, 12, 8,3,8,2,15,60,62,66а пер. Фурманова №9,4,12,3,8,6,10,7,5,11,17,18а пер. Колхозный№ 21,17,18,20,23,25 пер. Юбилейный № 2,1,6,7,4,10,8,5, ул. Партизанская № 33,31,35,37,41,39,29,51,53,51а,59б,59в ул.Калинина № 22,18,14,15а,10,19,12,25,52,27,19,23,21,2а,15,23,16,12,17,21 ул. Пушкина № 1, 20,15,13, 8,10,14,7,12,9, 18,2,16,11,3,19,17,5,4,6 ул. Северная № 19,21,23,8 пер. Восточный№ 28,40,26, 37,33а,39,35а, 38,16, 36,16а,18а, 29,31, 35,35,20,27,22,32 пер. Садовый № 18а,16,4,22, 18,9,14, 3,20,24, 10,12,8,15,5,24а пер.Южный № 6,4,16,8,2,1,7,3,18,14,20,12а, 10,9,17,15, 11, 13, ул. Целинная № 9,18,20, 11,8,12,16,10, 14,22,2в,3,5а, 1,5,4,6
Белокурихинские МЭС (Смоленский УЭС) | с 02.08.24 08-30 по 02.08.24 17-00 | ГКТП-33-15-14 | Плановые работы | с.Смоленское | СОШ №2, Управление ветеринарии
Белокурихинские МЭС (Смоленский УЭС) | с 05.08.24 08-30 по 05.08.24 17-00 | КТП-33-8-10 | Плановые работы | с.Смоленское | Алтайкрайгазсервис (заправка), Мегаполис (АЗС), Сельтранснефть (АЗС), Агро-Сибирь (АЗС), ИП Катов, ИП Ларионов, ИП Шалтаев, ул. Горная 3-16, 25А, 29, 30.
Белокурихинские МЭС (Смоленский УЭС) | с 06.08.24 08-30 по 06.08.24 17-00 | ГКТП-33-8-13 | Плановые работы | с.Смоленское | Агро-Сибирь (гараж), ИП Шалтаев, ИП Щербакова, ИП Глушков, ИП Чертолясов, ИП Неверова, ИП Снегирьков. Ул. Горная 17а - 25, пер. Строительный, ул. Заводская 3 - 14, ул Красноярская 24, 24 В, Д, Е, Ж, 48.
Белокурихинские МЭС (Смоленский УЭС) | с 07.08.24 08-30 по 07.08.24 17-00 | КТП-33-8-2 | Плановые работы | с.Смоленское | ООО Вторснаб, ИП Жилин, КМП Баланс (скважина), ул. Лесхозная 1 - 32А, ул. Школьная 21, 23, 25
Белокурихинские МЭС (Смоленский УЭС) | с 13.08.24 08-30 по 13.08.24 18-00 | ВЛ-10 кВ, Л-33-8 от ПС-33 "Смоленская" яч.8 | Плановые работы | с.Смоленское | пер. Автомобильный, пер. Восточный, пер. Гражданский (24а, 44а, 45, 47-70), пер. Дорожный, пер. Кленовый, пер. Комсомольский, пер. Речной, пер. Строительный, ул. 9 мая, ул. Горная, ул. Дачная, ул. Заводская (3-66), ул. Интернациональная, ул. Красноярская (1-119), ул. Лебедева, ул. Лесхозная, ул. Луговая, ул. Парковая, ул. Северная, ул. Сибирская, ул. Советская (1-68), ул. Совхозная, ул. Солнечная, ул. Степная, ул. Техническая, ул. Титова (2-46), ул. Целинная, ул. Школьная, ул. Юбилейная (28-78)
Белокурихинские МЭС (Советский УЭС) | с 02.08.24 09-00 по 02.08.24 17-00 | КТП-89-7-37 | Плановые работы | с. Советское | Советская ЦРБ
Белокурихинские МЭС (Советский УЭС) | с 05.08.24 09-00 по 05.08.24 17-00 | КТП-17-1-4 | Плановые работы | с. Шульгинка | ул. Лесная, ул. 1-я Карьеровская, пер. Березовый, пер. Молодежный, ул. 2-я Речпортовская
Белокурихинские МЭС (Советский УЭС) | с 14.08.24 09-00 по 14.08.24 17-00 | КТП-89-15-3 | Плановые работы | с. Советское | МУП "Тепловик"
Белокурихинские МЭС (Белокурихинский УЭС) | с 02.08.24 09-00 по 02.08.24 17-00 | ТП-37-7-19-24 | Плановые работы | г. Белокуриха | ул. Бр.Ждановых, Пивзавод(ведомственный), Столовая (ведомственный), ул. Ждановых,1, Управление курорта (ведомственный), ул. Ждановых 3, Родник Алтая (ведомственный), Казначейство (ведомственный), ТЦ Мимоза (ведомственный), Беловодье (ведомственный), Спорткомплекс, Стройка,
Белокурихинские МЭС (Белокурихинский УЭС) | с 05.08.24 09-00 по 05.08.24 17-00 | ГКТП-37-22-6-10 | Плановые работы | г. Белокуриха | Соболева 22 времянка, (отключена)
Белокурихинские МЭС (Белокурихинский УЭС) | с 06.08.24 09-00 по 06.08.24 17-00 | ГКТП-37-22-6-9 | Плановые работы | г. Белокуриха | ул. Бийская 33, ул. Зелёная 14,
Белокурихинские МЭС (Белокурихинский УЭС) | с 07.08.24 09-00 по 07.08.24 17-00 | ГКТП-37-РП-1-12-5 | Плановые работы | г. Белокуриха | База с.Центросоюза(вед), База ГОРПО, База ИП Сычев, База ИП Серичев(вед), СТО Гарант, Мурыгин,
Белокурихинские МЭС (Белокурихинский УЭС) | с 08.08.24 09-00 по 08.08.24 17-00 | ГКТП-1-20-1 | Плановые работы | г. Белокуриха | Санаторий Жемчужина Алтая, Санаторий Аврора, ИП Долгих,
Белокурихинские МЭС (Белокурихинский УЭС) | с 12.08.24 09-00 по 12.08.24 17-00 | ГКТП-2-18-6 | Плановые работы | г. Белокуриха | Канатная дарога. (гора Белоцерковка)
Белокурихинские МЭС (Белокурихинский УЭС) | с 07.08.24 09-00 по 07.08.24 19-00 | ВЛ-10 кВ, Л-37-22-16 от ТП 22 яч.16 от ЛР-37-22-16-2 | Плановые работы | г. Белокуриха | ул. Набережная, ул. Советска, ул. Заречная, пер. Дорожный, АЗС"Роснефть", АЗС"Мегополис", ул. Гончарная, ул. Объездная, пер. Яровой, пер.Заводской,
Белокурихинские МЭС (Белокурихинский УЭС) | с 15.08.24 09-00 по 15.08.24 19-00 | ВЛ-10 кВ, Л-37-РП-1-12 от РП-1 яч.9 от ЛР-37-РП-1-12-4 | Плановые работы | г. Белокуриха | ул. Алтайская с 128-170, Таёжная Заимка,
Плановые работы на электрооборудовании 0,4 кВ с отключением потребителей
Наименование филиала (участка) | Дата/Время нач./окон.работ | Объект отключения (наименование КТП, № фидера) | Наименование работ | Населенный пункт | Адрес
Белокурихинский МЭС (Алтайский УЭС) | с 01.08.24 09-00 по 01.08.24 16-30 | ВЛ-0,4 кВ, ф-1 от КТП 34-6-2 | Плановые работы | с. Алтайское | ул. К.Маркса 32-66
Белокурихинский МЭС (Алтайский УЭС) | с 02.08.24 09-00 по 02.08.24 16-30 | ВЛ-0,4 кВ, ф-1 от КТП 34-6-18 | Плановые работы | с. Алтайское | ул. Лесная 40-92
Белокурихинский МЭС (Алтайский УЭС) | с 05.08.24 09-00 по 05.08.24 16-30 | ВЛ-0,4 кВ, ф-2 от КТП 34-6-2 | Плановые работы | с. Алтайское | ул. З.Космодемьянская 39-44
Белокурихинский МЭС (Алтайский УЭС) | с 06.08.24 09-00 по 06.08.24 16-30 | ВЛ-0,4 кВ, ф-3 от КТП 34-6-2 | Плановые работы | с. Алтайское | ул. Садовая 1-35
Белокурихинский МЭС (Алтайский УЭС) | с 07.08.24 09-00 по 07.08.24 16-30 | ВЛ-0,4 кВ, ф-5 от КТП 34-6-2 | Плановые работы | с. Алтайское | ул . Южная 1-30
Белокурихинский МЭС (Алтайский УЭС) | с 08.08.24 09-00 по 08.08.24 16-30 | ВЛ-0,4 кВ, ф-1 от КТП 34-6-2 | Плановые работы | с. Алтайское | ул. К.Маркса 32-66
Белокурихинский МЭС (Алтайский УЭС) | с 09.08.24 09-00 по 09.08.24 16-30 | ВЛ-0,4 кВ, ф-1 от КТП 34-6-18 | Плановые работы | с. Алтайское | ул. Лесная 40-92
Белокурихинский МЭС (Алтайский УЭС) | с 12.08.24 09-00 по 12.08.24 16-30 | ВЛ-0,4 кВ, ф-1 от КТП 34-6-2 | Плановые работы | с. Алтайское | ул. К.Маркса 32-66
Белокурихинский МЭС (Алтайский УЭС) | с 13.08.24 09-00 по 13.08.24 16-30 | ВЛ-0,4 кВ, ф-1 от КТП 34-6-18 | Плановые работы | с. Алтайское | ул. Лесная 40-92
Белокурихинский МЭС (Алтайский УЭС) | с 14.08.24 09-00 по 14.08.24 16-30 | ВЛ-0,4 кВ, ф-3 от КТП 34-6-2 | Плановые работы | с. Алтайское | ул. Садовая 1-35
Белокурихинский МЭС (Алтайский УЭС) | с 15.08.24 09-00 по 15.08.24 16-30 | ВЛ-0,4 кВ, ф-3 от КТП 34-6-2 | Плановые работы | с. Алтайское | ул. Садовая 1-35
Белокурихинские МЭС Солонешенский (УЭС) | с 01.08.24 09-00 по 01.08.24 17-00 | ВЛ-0,4 кВ Ф-3 от КТП-45-9-3 | Плановые работы | с.Солонешное | ул. Алтайская 1-10 у.Паршина 3-14
Белокурихинские МЭС Солонешенский (УЭС) | с 02.08.24 09-00 по 02.08.24 17-00 | ВЛ-0,4 кВ Ф-1 от КТП-45-9-3 | Плановые работы | с.Солонешное | ул. Заречная 1-40 у.Кольцевая 1-57
Белокурихинские МЭС (Быстроистокский УЭС) | с 13.08.24 08-00 по 13.08.24 17-00 | ВЛ-0,4 кВ, Ф-1 от КТП-40-7-16 | Плановые работы | с. Быстрый Исток | ул. Красная Свободка, д. 21, 23, Партизанская 61-92
Белокурихинские МЭС (Быстроистокский УЭС) | с 14.08.24 08-00 по 14.08.24 13-00 | ВЛ-0,4 кВ, Ф-3 от КТП-40-10-10 | Плановые работы | с. Быстрый Исток | ул. Лермонтова 2-18, Некрасова 9б-13, ул. Советская 3-9/а
Белокурихинские МЭС (Быстроистокский УЭС) | с 14.08.24 13-00 по 14.08.24 17-00 | ВЛ-0,4 кВ, Ф-2 от КТП-40-10-10 | Плановые работы | с. Быстрый Исток | ул. Лермонтова 2-18, Некрасова 9б-13, ул. Советская 3-9/а
Белокурихинские МЭС (Быстроистокский УЭС) | с 15.08.24 08-00 по 15.08.24 13-00 | ВЛ-0,4 кВ, Ф-4 от КТП-40-7-12 | Плановые работы | с. Быстрый Исток | ул. Калинина 1-40
Белокурихинские МЭС (Быстроистокский УЭС) | с 15.08.24 13-00 по 15.08.24 17-00 | ВЛ-0,4 кВ, Ф-1 от КТП-40-7-12 | Плановые работы | с. Быстрый Исток | ул. Калинина 1-40
Белокурихинские МЭС (Быстроистокский УЭС) | с 16.08.24 08-00 по 16.08.24 17-00 | ВЛ-0,4 кВ, Ф-2 от КТП-40-7-16 | Плановые работы | с. Быстрый Исток | ул. Красная Свободка, д. 21, 23, Партизанская 61-92
Белокурихинские МЭС (Быстроистокский УЭС) | с 22.08.24 08-00 по 22.08.24 17-00 | ВЛ-0,4 кВ, Ф-3 от КТП-40-7-17 | Плановые работы | с. Быстрый Исток | пер. Крестьянский, д. 1-9, Кирпичная 2-17, Калинина 36, Советская 2
Белокурихинские МЭС (Быстроистокский УЭС) | с 23.08.24 08-00 по 23.08.24 17-00 | ВЛ-0,4 кВ, Ф-1 от КТП-40-7-17 | Плановые работы | с. Быстрый Исток | пер. Крестьянский, д. 1-9, Кирпичная 2-17, Калинина 36, Советская 2
Белокурихинские МЭС (Быстроистокский УЭС) | с 24.08.24 08-00 по 24.08.24 13-00 | ВЛ-0,4 кВ, Ф-1 от КТП-40-7-2 | Плановые работы | с. Быстрый Исток | пер. Крестьянский, д. 1-9, Кирпичная 2-17, Калинина 36, Советская 2
Белокурихинские МЭС (Быстроистокский УЭС) | с 24.08.24 13-00 по 24.08.24 15-00 | ВЛ-0,4 кВ, Ф-1 от КТП-40-7-2 | Плановые работы | с. Быстрый Исток | пер. Крестьянский, д. 1-9, Кирпичная 2-17, Калинина 36, Советская 2
Белокурихинские МЭС (Быстроистокский УЭС) | с 24.08.24 15-00 по 24.08.24 17-00 | ВЛ-0,4 кВ, Ф-2 от КТП-40-7-21 | Плановые работы | с. Быстрый Исток | ул.Луговая, 1-13, ул.Ленина, 152-166
Белокурихинские МЭС (Смоленский УЭС) | с 01.08.24 09-00 по 01.08.24 17-00 | ВЛ-0,4 кВ, Ф-1 от ГКТП-33-8-27 | Плановые работы | с.Смоленское | ул. Интернациональная, ул. Парковая 66 - 80 (четная сторона), 23Б - 31 (нечетная сторона), ул. Северная 6 - 8, ул. Юбилейная, 41А, ул. Степная 25, 27.
Белокурихинские МЭС (Смоленский УЭС) | с 09.08.24 09-00 по 09.08.24 17-00 | ВЛ-0,4 кВ, Ф-3 от КТП-33-8-12 | Плановые работы | с.Смоленское | ул. Красноярская 22 - 81, ул. 9 мая 1 - 28, ул. Советская 1, 4, 6.
Белокурихинские МЭС (Смоленский УЭС) | с 19.08.24 09-00 по 19.08.24 17-00 | ВЛ-0,4 кВ, Ф-3 от КТП-33-8-12 | Плановые работы | с.Смоленское | ул. Красноярская 22 - 81, ул. 9 мая 1 - 28, ул. Советская 1, 4, 6.
Белокурихинские МЭС (Смоленский УЭС) | с 20.08.24 09-00 по 20.08.24 17-00 | ВЛ-0,4 кВ, Ф-3 от КТП-33-8-12 | Плановые работы | с.Смоленское | ул. Красноярская 22 - 81, ул. 9 мая 1 - 28, ул. Советская 1, 4, 6.
Белокурихинские МЭС (Смоленский УЭС) | с 22.08.24 09-00 по 22.08.24 17-00 | ВЛ-0,4 кВ, Ф-3 от КТП-33-8-12 | Плановые работы | с.Смоленское | ул. Красноярская 22 - 81, ул. 9 мая 1 - 28, ул. Советская 1, 4, 6.
Белокурихинские МЭС (Советский УЭС) | с 09.08.24 09-00 по 09.08.24 17-00 | ВЛ-0,4 кВ, ф-1 от КТП-17-1-4 | Плановые работы | с. Шульгинка | ул. Лесная, ул. 1-я Карьеровская
Белокурихинские МЭС (Советский УЭС) | с 12.08.24 09-00 по 12.08.24 17-00 | ВЛ-0,4 кВ, ф-2 от КТП-17-1-4 | Плановые работы | с. Шульгинка | пер. Березовый
Белокурихинские МЭС (Советский УЭС) | с 19.08.24 09-00 по 19.08.24 17-00 | ВЛ-0,4 кВ, ф-3 от КТП-17-1-4 | Плановые работы | с. Шульгинка | ул. Лесная, пер. Молодежный, ул. 2-я Речпортовская
Белокурихинские МЭС (Советский УЭС) | с 23.08.24 09-00 по 23.08.24 17-00 | ВЛ-0,4 кВ, ф-2 от КТП-89-7-6 | Плановые работы | с. Советское | ул. Кирова, пер. Кармацкого, пер. Мостовой
Белокурихинские МЭС (Белокурихинский УЭС) | с 01.08.24 09-00 по 01.08.24 17-00 | ВЛ-0,4 кВ, Ф-3 от ГКТП-37-8-8-60 | Плановые работы | г. Белокуриха | ул.Радужная 1-20, ул.Просторная, ул.Жемчужная, ул.Восходящяя,
Белокурихинские МЭС (Белокурихинский УЭС) | с 01.08.24 09-00 по 01.08.24 17-00 | ВЛ-0,4 кВ, Ф-1 от ГКТП-37-6-45 | Плановые работы | г. Белокуриха | Набережная 9-21, Гаражи
Белокурихинские МЭС (Белокурихинский УЭС) | с 02.08.24 09-00 по 02.08.24 17-00 | ВЛ-0,4 кВ, Ф-2 от ГКТП-37-8-8-35 | Плановые работы | г. Белокуриха | ул.Проходная с 6-38,
Белокурихинские МЭС (Белокурихинский УЭС) | с 05.08.24 09-00 по 05.08.24 17-00 | ВЛ-0,4 кВ, Ф-4 от ГКТП-37-8-8-61 | Плановые работы | г. Белокуриха | ул.Арбузная с 2-34, пер.Дружный с 1-61, ул.Сливовая 2,
Белокурихинские МЭС (Белокурихинский УЭС) | с 06.08.24 09-00 по 06.08.24 17-00 | ВЛ-0,4 кВ, Ф-2 от СКТП-37-1-12-15 | Плановые работы | г. Белокуриха | Отсутствуют.
Белокурихинские МЭС (Белокурихинский УЭС) | с 07.08.24 09-00 по 07.08.24 17-00 | ВЛИ-0,4 кВ, Ф-6 от ГКТП-97-2-7 | Плановые работы | г. Белокуриха | ул. Степная с 26-35, Пилорама, Ангар, ул. Отрадная с 1-24
Белокурихинские МЭС (Белокурихинский УЭС) | с 08.08.24 09-00 по 08.08.24 17-00 | ВЛИ-0,4 кВ, Ф-6 от ГКТП-97-2-7 | Плановые работы | г. Белокуриха | ул. Степная с 26-35, Пилорама, Ангар, ул. Отрадная с 1-24
Белокурихинские МЭС (Белокурихинский УЭС) | с 09.08.24 09-00 по 09.08.24 17-00 | ВЛ-0,4 кВ, Ф-7 от КТП-37-22-6-44 | Плановые работы | г. Белокуриха | Газовая АЗС, База Тырышкина, Приём металла, гаражи, ул. Советская 88Б
Белокурихинские МЭС (Белокурихинский УЭС) | с 12.08.24 09-00 по 12.08.24 17-00 | ВЛ-0,4 кВ, Ф-7 от КТП-37-22-6-44 | Плановые работы | г. Белокуриха | Газовая АЗС, База Тырышкина, Приём металла, гаражи, ул. Советская 88Б
Белокурихинские МЭС (Белокурихинский УЭС) | с 19.08.24 09-00 по 19.08.24 17-00 | ВЛИ-0,4 кВ, Ф-5 от ГКТП-97-2-7 | Плановые работы | г. Белокуриха | ул.Озерная с 3-7, ул.Садовая 6, 8, 11, 15, 17, 19, 35
Белокурихинские МЭС (Белокурихинский УЭС) | с 20.08.24 09-00 по 20.08.24 17-00 | ВЛИ-0,4 кВ, Ф-5 от ГКТП-97-2-7 | Плановые работы | г. Белокуриха | ул.Озерная с 3-7, ул.Садовая 6, 8, 11, 15, 17, 19, 35
Белокурихинские МЭС (Белокурихинский УЭС) | с 21.08.24 09-00 по 21.08.24 17-00 | ВЛ-0,4 кВ, Ф-3 от ГКТП-97-2-6 | Плановые работы | г. Белокуриха | ул.Садова с № 10 - № 69, ул.Рабочая с № 21 - № 32,
Белокурихинские МЭС (Белокурихинский УЭС) | с 22.08.24 09-00 по 22.08.24 17-00 | ВЛ-0,4 кВ, Ф-3 от ГКТП-97-2-6 | Плановые работы | г. Белокуриха | ул.Садова с № 10 - № 69, ул.Рабочая с № 21 - № 32,
Белокурихинские МЭС (Белокурихинский УЭС) | с 23.08.24 09-00 по 23.08.24 17-00 | ВЛ-0,4 кВ, Ф-3 от ГКТП-97-2-6 | Плановые работы | г. Белокуриха | ул.Садова с № 10 - № 69, ул.Рабочая с № 21 - № 32,
Белокурихинские МЭС (Белокурихинский УЭС) | с 21.08.24 09-00 по 21.08.24 17-00 | ВЛ-0,4 кВ, Ф-3 от ГКТП-97-2-6 | Плановые работы | г. Белокуриха | ул.Садова с № 10 - № 69, ул.Рабочая с № 21 - № 32,
Белокурихинские МЭС (Белокурихинский УЭС) | с 26.08.24 09-00 по 26.08.24 17-00 | ВЛ-0,4 кВ, Ф-3 от ГКТП-37-8-8-60 | Плановые работы | г. Белокуриха | ул.Радужная с № 1 - № 20, ул.Просторная с № 2 - № 52, ул.Жемчужная с № 1 - № 35, ул.Восходящяя с № 1 - № 44,
Бийские МЭС
Плановые работы на электрооборудовании 6-35 кВ с отключением потребителей
Наименование филиала (участка) | Дата/Время нач./окон.работ | Объект отключения (наименование ВЛ, КЛ, ТП) | Наименование работ | Населенный пункт | Адрес
Бийские МЭС (СРЗиА) | с 05.08.24 08-00 по 05.08.24 17-00 | КЛ-6 кВ, Л-3-27 от ПС-3 "ГПП-4" яч.27 (без отключения абонентов, перевод питания 100% на Л-3-4) | Плановые работы | г. Бийск | Без отключения абонентов
Бийские МЭС (СРЗиА) | с 06.08.24 08-00 по 06.08.24 17-00 | КЛ-6 кВ, Л-3-4 от ПС-3 "ГПП-4" яч.4 (без отключения абонентов, без перевода питания) | Плановые работы | г. Бийск | Без отключения абонентов
Бийские МЭС (СРЗиА) | с 07.08.24 08-00 по 07.08.24 17-00 | КЛ-6 кВ, Л-3-4 от ПС-3 "ГПП-4" яч.4 (без отключения абонентов, перевод питания 30% на Л-3-27) | Плановые работы | г. Бийск | Без отключения абонентов
Бийские МЭС (ЭТЛ) | с 01.08.24 09-00 по 01.08.24 12-00 | КЛ-6 кВ, Л-5-8 от ПС-5 "Новая" яч.8 (без отключения абонентов, без перевода питания) | Плановые работы | г. Бийск | Без отключения абонентов
Бийские МЭС (ЭТЛ) | с 01.08.24 13-00 по 01.08.24 17-00 | КЛ-6 кВ, Л-5-21 от ПС-5 "Новая" яч.21 (без отключения абонентов, без перевода питания) | Плановые работы | г. Бийск | Без отключения абонентов
Бийские МЭС (ЭТЛ) | с 02.08.24 09-00 по 02.08.24 12-00 | КЛ-6 кВ, Л-3-27 от ПС-3 "ГПП-4" яч.27 (без отключения абонентов, без перевода питания) | Плановые работы | г. Бийск | Без отключения абонентов
Бийские МЭС (ЭТЛ) | с 02.08.24 13-00 по 02.08.24 16-00 | КЛ-6 кВ, Л-5-8 от ПС-5 "Новая" яч.8 (без напряжения 1ТП 5%, смена точки поставки с Сосны ПС-5 "Новая" яч.8 на БиРПП "Трофимовская" яч.10, перевод питания 80%) | Плановые работы | г. Бийск | Без отключения абонентов
Бийские МЭС (ЭТЛ) | с 05.08.24 09-00 по 05.08.24 12-00 | КЛ-6 кВ, Л-5-8 от ПС-5 "Новая" яч.8 (без отключения абонентов, без перевода питания) | Плановые работы | г.Бийск | Без отключения абонентов
Бийские МЭС (ЭТЛ) | с 05.08.24 13-00 по 05.08.24 17-00 | КЛ-6 кВ, Л-5-40 от ПС-5 "Новая" яч.40 (без отключения абонентов, без перевода питания) | Плановые работы | г. Бийск | Без отключения абонентов
Бийские МЭС (ЭТЛ) | с 06.08.24 09-00 по 06.08.24 12-00 | КЛ-6 кВ, Л-34-10 от ПС-34 "Трофимовская" яч.10 (без отключения абонентов, без перевода питания) | Плановые работы | г. Бийск | Без отключения абонентов
Бийские МЭС (ЭТЛ) | с 06.08.24 13-00 по 06.08.24 17-00 | КЛ-6 кВ, Л-5-8 от ПС-5 "Новая" яч.8 (без отключения абонентов, без перевода питания) | Плановые работы | г.Бийск | Без отключения абонентов
Бийские МЭС (ЭТЛ) | с 07.08.24 09-00 по 07.08.24 12-00 | КЛ-6 кВ, Л-7-28 от ГПП-7 ЗАО "Техобслуживание" яч.28 (без отключения абонентов, без перевода питания) | Плановые работы | г. Бийск | Без отключения абонентов
Бийские МЭС (ЭТЛ) | с 07.08.24 13-00 по 07.08.24 17-00 | КЛ-6 кВ, от ГПП "Сосна" яч.50 (без отключения абонентов, без перевода питания) | Плановые работы | г. Бийск | Без отключения абонентов
Бийские МЭС (ЭТЛ) | с 08.08.24 09-00 по 08.08.24 12-00 | КЛ-6 кВ, Л-5-40 от ПС-5 "Новая" яч.40 (без отключения абонентов, без перевода питания) | Плановые работы | г.Бийск | Без отключения абонентов
Бийские МЭС (ЭТЛ) | с 08.08.24 13-00 по 08.08.24 17-00 | КЛ-6 кВ, Л-5-40 от ПС-5 "Новая" яч.40 (без отключения абонентов, без перевода питания) | Плановые работы | г. Бийск | Без отключения абонентов
Бийские МЭС (ЭТЛ) | с 09.08.24 09-00 по 09.08.24 12-00 | КЛ-6 кВ, Л-34-10 от ПС-34 "Трофимовская" яч.10 (без отключения абонентов, без перевода питания) | Плановые работы | г. Бийск | Без отключения абонентов
Бийские МЭС (ЭТЛ) | с 09.08.24 13-00 по 09.08.24 16-00 | КЛ-6 кВ, Л-34-10 от ПС-34 "Трофимовская" яч.10 (без отключения абонентов, без перевода питания) | Плановые работы | г.Бийск | Без отключения абонентов
Бийские МЭС (ЭТЛ) | с 12.08.24 09-00 по 12.08.24 12-00 | КЛ-6 кВ, Л-5-27 от ПС-5 "Новая" яч.27 (без отключения абонентов, без перевода питания) | Плановые работы | г. Бийск | Без отключения абонентов
Плановые работы на электрооборудовании 0,4 кВ с отключением потребителей
Наименование филиала (участка) | Дата/Время нач./окон.работ | Объект отключения (наименование КТП, № фидера) | Наименование работ | Населенный пункт | Адрес
Бийские МЭС (Участок 4) | с 01.08.24 09-00 по 01.08.24 16-30 | ВЛ-0,4 кВ Ф-2 от ТП-312 | Плановые работы | г. Бийск | ул.Тургенева, 122А, 122Б, 122/1, 124 -130, 148Б, 149Д/1, 149Д/3, 149Д/2. пер. Красноярский, 67, 67а-67в, 69, 69А, 71, 73. ул. Красильникова, 194-196, 200. ул. Кольцовская,. 68А, 41. пер. Новгородский, 68Д, 68Е, 68Ж.
Бийские МЭС (Участок 4) | с 02.08.24 09-00 по 02.08.24 16-30 | ВЛ-0,4 кВ Ф-2 от ТП-312 | Плановые работы | г. Бийск | ул.Тургенева, 122А, 122Б, 122/1, 124 -130, 148Б, 149Д/1, 149Д/3, 149Д/2. пер. Красноярский, 67, 67а-67в, 69, 69А, 71, 73. ул. Красильникова, 194-196, 200. ул. Кольцовская,. 68А, 41. пер. Новгородский, 68Д, 68Е, 68Ж.
Бийские МЭС (Участок 4) | с 01.08.24 09-00 по 01.08.24 16-30 | ВЛ-0,4 кВ Ф-2 от ТП-312 | Плановые работы | г. Бийск | пер. Уральский, 43-47, 62а, 64, 62а-68а.
Бийские МЭС (Участок 4) | с 05.08.24 09-00 по 05.08.24 16-30 | ВЛ-0,4 кВ Ф-2 от ТП-312 | Плановые работы | г. Бийск | ул.Тургенева, 122А, 122Б, 122/1, 124 -130, 148Б, 149Д/1, 149Д/3, 149Д/2. пер. Красноярский, 67, 67а-67в, 69, 69А, 71, 73. ул. Красильникова, 194-196, 200. ул. Кольцовская,. 68А, 41. пер. Новгородский, 68Д, 68Е, 68Ж.
Бийские МЭС (Участок 4) | с 06.08.24 09-00 по 06.08.24 16-30 | ВЛ-0,4 кВ, Ф-2 от ТП-312 | Плановые работы | г. Бийск | ул.Тургенева, 122А, 122Б, 122/1, 124 -130, 148Б, 149Д/1, 149Д/3, 149Д/2. пер. Красноярский, 67, 67а-67в, 69, 69А, 71, 73. ул. Красильникова, 194-196, 200. ул. Кольцовская,. 68А, 41. пер. Новгородский, 68Д, 68Е, 68Ж.
Бийские МЭС (Участок 4) | с 07.08.24 09-00 по 07.08.24 16-30 | ВЛ-0,4 кВ Ф-2 от ТП-312 | Плановые работы | г. Бийск | ул.Тургенева, 122А, 122Б, 122/1, 124 -130, 148Б, 149Д/1, 149Д/3, 149Д/2. пер. Красноярский, 67, 67а-67в, 69, 69А, 71, 73. ул. Красильникова, 194-196, 200. ул. Кольцовская,. 68А, 41. пер. Новгородский, 68Д, 68Е, 68Ж.
Бийские МЭС (Участок 4) | с 08.08.24 09-00 по 08.08.24 16-30 | ВЛ-0,4 кВ Ф-2 от ТП-312 | Плановые работы | г. Бийск | ул.Тургенева, 122А, 122Б, 122/1, 124 -130, 148Б, 149Д/1, 149Д/3, 149Д/2. пер. Красноярский, 67, 67а-67в, 69, 69А, 71, 73. ул. Красильникова, 194-196, 200. ул. Кольцовская,. 68А, 41. пер. Новгородский, 68Д, 68Е, 68Ж.
Бийские МЭС (Участок 4) | с 09.08.24 09-00 по 09.08.24 16-30 | ВЛ-0,4 кВ, Ф-3 от ТП-312 | Плановые работы | г. Бийск | ул. Красильникова, 164-192, 198. пер. Соколовский, 14А, 14Б, 16А, 21Б, 21Г, 21Д. пер. Достоевского, 9А, 11, 13, 26, 28, 30, 32. ул. Тургенева, 141А, 143, 145, 147, 149, 149А, 149В, 149Г, 149Д.
Бийские МЭС (Участок 4) | с 12.08.24 09-00 по 12.08.24 16-30 | ВЛ-0,4 кВ Ф-3 от ТП-312 | Плановые работы | г. Бийск | ул. Красильникова, 164-192, 198. пер. Соколовский, 14А, 14Б, 16А, 21Б, 21Г, 21Д. пер. Достоевского, 9А, 11, 13, 26, 28, 30, 32. ул. Тургенева, 141А, 143, 145, 147, 149, 149А, 149В, 149Г, 149Д.
Бийские МЭС (Участок 4) | с 13.08.24 09-00 по 13.08.24 16-30 | ВЛ-0,4 кВ Ф-3 от ТП-312 | Плановые работы | г. Бийск | ул. Красильникова, 164-192, 198. пер. Соколовский, 14А, 14Б, 16А, 21Б, 21Г, 21Д. пер. Достоевского, 9А, 11, 13, 26, 28, 30, 32. ул. Тургенева, 141А, 143, 145, 147, 149, 149А, 149В, 149Г, 149Д.
Бийские МЭС (Участок 4) | с 15.08.24 09-00 по 15.08.24 16-30 | ВЛ-0,4 кВ, Ф-3 от ТП-312 | Плановые работы | г. Бийск | ул. Красильникова, 164-192, 198. пер. Соколовский, 14А, 14Б, 16А, 21Б, 21Г, 21Д. пер. Достоевского, 9А, 11, 13, 26, 28, 30, 32. ул. Тургенева, 141А, 143, 145, 147, 149, 149А, 149В, 149Г, 149Д.
Бийские МЭС (Участок 4) | с 16.08.24 09-00 по 16.08.24 16-30 | ВЛ-0,4 кВ Ф-3 от ТП-312 | Плановые работы | г. Бийск | ул. Красильникова, 164-192, 198. пер. Соколовский, 14А, 14Б, 16А, 21Б, 21Г, 21Д. пер. Достоевского, 9А, 11, 13, 26, 28, 30, 32. ул. Тургенева, 141А, 143, 145, 147, 149, 149А, 149В, 149Г, 149Д.
Бийские МЭС (Участок 4) | с 19.08.24 09-00 по 19.08.24 16-30 | ВЛ-0,4 кВ Ф-4 от ТП-312 | Плановые работы | г. Бийск | ул. Красильникова, 202-242, пер. Красноярский, 59-63, 30А, 30Б.
Бийские МЭС (Участок 4) | с 20.08.24 09-00 по 20.08.24 16-30 | ВЛ-0,4 кВ Ф-4 от ТП-312 | Плановые работы | г. Бийск | ул. Красильникова, 202-242, пер. Красноярский, 59-63, 30А, 30Б.
Бийские МЭС (Участок 4) | с 21.08.24 09-00 по 21.08.24 16-30 | ВЛ-0,4 кВ Ф-4 от ТП-312 | Плановые работы | г. Бийск | ул. Красильникова, 202-242, пер. Красноярский, 59-63, 30А, 30Б.
Бийские МЭС (Участок 4) | с 22.08.24 09-00 по 22.08.24 16-30 | ВЛ-0,4 кВ Ф-4 от ТП-312 | Плановые работы | г. Бийск | ул. Красильникова, 202-242, пер. Красноярский, 59-63, 30А, 30Б.
Бийские МЭС (Участок 4) | с 23.08.24 09-00 по 23.08.24 16-30 | ВЛ-0,4 кВ, Ф-8 от ТП-312 | Плановые работы | г. Бийск | пер. Достоевского, 16, 18, 20, ул. Красильникова, 193,195,197, 213, 221, ул. М. Горького, 184А, ул. М. Горького, 184/1.
Бийские МЭС (Участок 4) | с 26.08.24 09-00 по 26.08.24 16-30 | ВЛ-0,4 кВ Ф-8 от ТП-312 | Плановые работы | г. Бийск | пер. Достоевского, 16, 18, 20, ул. Красильникова, 193,195,197, 213, 221, ул. М. Горького, 184А, ул. М. Горького, 184/1.
Бийские МЭС (Участок 4) | с 23.08.24 09-00 по 23.08.24 16-30 | ВЛ-0,4 кВ Ф-7 от ТП-382 | Плановые работы | г. Бийск | ул. Кр. Октябрьская, 231-245, 231, 298-31, 314.
Бийские МЭС (Участок 4) | с 23.08.24 09-00 по 23.08.24 16-30 | ВЛ-0,4 кВ Ф-7 от ТП-382 | Плановые работы | г. Бийск | ул. Кр. Октябрьская, 231-245, 231, 298-31, 314.
Бийские МЭС (Участок 4) | с 23.08.24 09-00 по 23.08.24 16-30 | ВЛ-0,4 кВ Ф-7 от ТП-382 | Плановые работы | г. Бийск | ул. Кр. Октябрьская, 231-245, 231, 298-31, 314.
Бийские МЭС (Участок 4) | с 23.08.24 09-00 по 23.08.24 16-30 | ВЛ-0,4 кВ Ф-7 от ТП-382 | Плановые работы | г. Бийск | ул. Кр. Октябрьская, 231-245, 231, 298-31, 314.
Бийские МЭС (Участок 4) | с 23.08.24 09-00 по 23.08.24 16-30 | ВЛ-0,4 кВ Ф-7 от ТП-382 | Плановые работы | г. Бийск | ул. Кр. Октябрьская, 231-245, 231, 298-31, 314.
Бийские МЭС (Участок 4) | с 23.08.24 09-00 по 23.08.24 16-30 | ВЛ-0,4 кВ Ф-7 от ТП-382 | Плановые работы | г. Бийск | ул. Кр. Октябрьская, 231-245, 231, 298-31, 314.
Бийские МЭС (Участок 4) | с 23.08.24 09-00 по 23.08.24 16-30 | ВЛ-0,4 кВ Ф-7 от ТП-382 | Плановые работы | г. Бийск | ул. Кр. Октябрьская, 231-245, 231, 298-31, 314.
Бийские МЭС (Участок 4) | с 27.08.24 09-00 по 27.08.24 16-30 | ВЛ-0,4 кВ Ф-8 от ТП-312 | Плановые работы | г. Бийск | пер. Достоевского, 16, 18, 20, ул. Красильникова, 193,195,197, 213, 221, ул. М. Горького, 184А, ул. М. Горького, 184/1.
Бийские МЭС (Участок 4) | с 28.08.24 09-00 по 28.08.24 16-30 | ВЛ-0,4 кВ Ф-8 от ТП-312 | Плановые работы | г. Бийск | пер. Достоевского, 16, 18, 20, ул. Красильникова, 193,195,197, 213, 221, ул. М. Горького, 184А, ул. М. Горького, 184/1.
Бийские МЭС (Участок 4) | с 29.08.24 09-00 по 29.08.24 16-30 | ВЛ-0,4 кВ Ф-1 от ТП-356 | Плановые работы | г. Бийск | пер. Улалинский, 44А-60, 41А-59А, пер.Телецкий, 51А-51Д, 53А-53Д, ул. Гоголя, 120-136, ул. Садовая, 121, 123, ул. Пушкина, 121-133А, 114, 114а, 114б, 114в, 116, 116а, 118,
Бийские МЭС (Участок 4) | с 30.08.24 09-00 по 30.08.24 16-30 | ВЛ-0,4 кВ Ф-1 от ТП-130 | Плановые работы | г. Бийск | ул. Садовая, 38, 42-56, 9-25, ул. Кр. октябрьская, 85-111, пер. Соколовский, 8-12а, 9, 9а, 11, 11а, 13, 17, 17а-е, 19, 19а-ж-21.
Бийские МЭС (Участок 2) | с 05.08.24 09-00 по 05.08.24 16-30 | ВЛ-0,4 кВ Ф-1 от ТП-307 | Плановые работы | г. Бийск | ул. Верхне-Цесовская, 62-89.
Бийские МЭС (Участок 2) | с 07.08.24 09-00 по 07.08.24 16-30 | ВЛ-0,4 кВ Ф-1 от ТП-307 | Плановые работы | г. Бийск | ул. Верхне-Цесовская, 62-89.
Бийские МЭС (Участок 2) | с 09.08.24 09-00 по 09.08.24 16-30 | ВЛ-0,4 кВ Ф-1 от ТП-307 | Плановые работы | г. Бийск | ул. Верхне-Цесовская, 62-89.
Бийские МЭС (Участок 2) | с 12.08.24 09-00 по 12.08.24 16-30 | ВЛ-0,4 кВ Ф-1 от ТП-307 | Плановые работы | г. Бийск | ул. Верхне-Цесовская, 62-89.
Бийские МЭС (Участок 2) | с 14.08.24 09-00 по 14.08.24 16-30 | ВЛ-0,4 кВ Ф-1 от ТП-307 | Плановые работы | г. Бийск | ул. Верхне-Цесовская, 62-89.
Бийские МЭС (Участок 2) | с 16.08.24 09-00 по 16.08.24 16-30 | ВЛ-0,4 кВ Ф-6 от ТП-624/1 | Плановые работы | г. Бийск | ул. Верхне-Цесовская, 62-89.
Бийские МЭС (Участок 2) | с 19.08.24 09-00 по 19.08.24 16-30 | ВЛ-0,4 кВ Ф-6 от ТП-624/1 | Плановые работы | г. Бийск | ул. Верхне-Цесовская, 62-89.
Бийские МЭС (Участок 2) | с 21.08.24 09-00 по 21.08.24 16-30 | ВЛ-0,4 кВ Ф-6 от ТП-624/1 | Плановые работы | г. Бийск | ул. Верхне-Цесовская, 62-89.
Бийские МЭС (Участок 2) | с 23.08.24 09-00 по 23.08.24 16-30 | ВЛ-0,4 кВ Ф-6 от ТП-624/1 | Плановые работы | г. Бийск | ул. Верхне-Цесовская, 62-89.
Бийские МЭС (Участок 2) | с 26.08.24 09-00 по 26.08.24 16-30 | ВЛ-0,4 кВ Ф-6 от ТП-624/1 | Плановые работы | г. Бийск | ул. Верхне-Цесовская, 62-89.
Бийские МЭС (Участок 2) | с 28.08.24 09-00 по 28.08.24 16-30 | ВЛ-0,4 кВ Ф-6 от ТП-624/1 | Плановые работы | г. Бийск | ул. Верхне-Цесовская, 62-89.
Бийские МЭС (Солтонский УЭС) | с 05.08.24 09-00 по 05.08.24 17-00 | ВЛ-0,4 кВ Ф-1 от КТП-55-3-5 | Плановые работы | с.Солтон | ул. Заводская, 19-41, ул. Ленина, 48-55, ул. Луговая, 7-13, ул. Советская, 6-12.
Бийские МЭС (Солтонский УЭС) | с 06.08.24 09-00 по 06.08.24 17-00 | ВЛ-0,4 кВ Ф-1 от КТП-55-3-5 | Плановые работы | с.Солтон | ул. Заводская, 19-41, ул. Ленина, 48-55, ул. Луговая, 7-13, ул. Советская, 6-12.
Бийские МЭС (Солтонский УЭС) | с 09.08.24 09-00 по 09.08.24 17-00 | ВЛ-0,4 кВ Ф-2 от КТП-55-3-5 | Плановые работы | с.Солтон | ул. Веселый Клин, 24, 25. ул. Ленина, 48-55, ул. Луговая, 7-13, ул. Советская, 1-7.
Бийские МЭС (Солтонский УЭС) | с 12.08.24 09-00 по 12.08.24 17-00 | ВЛ-0,4 кВ Ф-2 от КТП-55-3-5 | Плановые работы | с.Солтон | ул. Веселый Клин, 24, 25. ул. Ленина, 48-55, ул. Луговая, 7-13, ул. Советская, 1-7.
Бийские МЭС (Солтонский УЭС) | с 15.08.24 09-00 по 15.08.24 17-00 | ВЛ-0,4 кВ Ф-3 от КТП-55-3-5 | Плановые работы | с.Солтон | ул. Веселый Клин, 2-40, ул. Заречная, 1/а, ул. Луговая, 10, 12, ул. Льнозаводская, 1-15.
Бийские МЭС (Солтонский УЭС) | с 16.08.24 09-00 по 16.08.24 17-00 | ВЛ-0,4 кВ Ф-3 от КТП-55-3-5 | Плановые работы | с.Солтон | ул. Веселый Клин, 2-40, ул. Заречная, 1/а, ул. Луговая, 10, 12, ул. Льнозаводская, 1-15.
Бийские МЭС (Участок 6) | с 05.08.24 09-00 по 05.08.24 16-30 | ВЛ-0,4 кВ Ф-5 от ТП-4-2 | Плановые работы | п.Сорокино | ул. Гайдара, 4, 23. пер. Рельефный, 18, 40. ул. Юности, 8-67. ул. Славгородская, 44-73. ул. 2-я Ярославская, 1-27.
Бийские МЭС (Участок 6) | с 13.08.24 09-00 по 13.08.24 16-30 | ВЛ-0,4 кВ Ф-5 от ТП-4-2 | Плановые работы | п.Сорокино | ул. Гайдара, 4, 23. пер. Рельефный, 18, 40. ул. Юности, 8-67. ул. Славгородская, 44-73. ул. 2-я Ярославская, 1-27.
Бийские МЭС (Участок 6) | с 15.08.24 09-00 по 15.08.24 16-30 | ВЛ-0,4 кВ Ф-5 от ТП-4-2 | Плановые работы | п.Сорокино | ул. Гайдара, 4, 23. пер. Рельефный, 18, 40. ул. Юности, 8-67. ул. Славгородская, 44-73. ул. 2-я Ярославская, 1-27.
Бийские МЭС (Участок 6) | с 20.08.24 09-00 по 20.08.24 16-30 | ВЛ-0,4 кВ Ф-5 от ТП-4-2 | Плановые работы | п.Сорокино | ул. Гайдара, 4, 23. пер. Рельефный, 18, 40. ул. Юности, 8-67. ул. Славгородская, 44-73. ул. 2-я Ярославская, 1-27.
Бийские МЭС (Участок 6) | с 22.08.24 09-00 по 22.08.24 16-30 | ВЛ-0,4 кВ Ф-5 от ТП-4-2 | Плановые работы | п.Сорокино | ул. Гайдара, 4, 23. пер. Рельефный, 18, 40. ул. Юности, 8-67. ул. Славгородская, 44-73. ул. 2-я Ярославская, 1-27.
Бийские МЭС (Участок 6) | с 27.08.24 09-00 по 27.08.24 16-30 | ВЛ-0,4 кВ Ф-5 от ТП-4-2 | Плановые работы | п.Сорокино | ул. Гайдара, 4, 23. пер. Рельефный, 18, 40. ул. Юности, 8-67. ул. Славгородская, 44-73. ул. 2-я Ярославская, 1-27.
Змеиногорские МЭС
Плановые работы на электрооборудовании 6-35 кВ с отключением потребителей
Наименование филиала (участка) | Дата/Время нач./окон.работ | Объект отключения (наименование ВЛ, КЛ, ТП) | Наименование работ | Населенный пункт | Адрес
Змеиногорские МЭС (Змеиногорский УЭС) | с 12.08.24 09-00 по 12.08.24 13-00 | КТП-16-6-58 | Плановые работы | г. Змеиногорск | ул. Фролова 33-59, 20-46.ул. Пионерская 19-37
Змеиногорские МЭС (Змеиногорский УЭС) | с 15.08.24 09-00 по 15.08.24 16-00 | ВЛ-10кВ Л-1-7 от РП-1 яч. 7 | Плановые работы | г. Змеиногорск | ул.Тронова, №№ 31-67, 28-36. Пер. Сибирский, №2, №4. Пер. 250 лет Змеиногорску, №№ 1-17, 2-4. Ул. Кирова, №№ 87, 86-98. Ул. Стрижкова, №№ 5, 9-17, 34-54, 19-35, 60-92, ул. ленина №35-41,70-76, Магазин №6,котельная №11, Гостиница,ОАО"Рубин" маг;Макси-дом,Д/С "Огонек", ул.40 лет Октября №1-33,2-24, 52, 50, ул.Барнаульский Тр-т, 28,1-55, Автостанция, ул.Пугачева 4,4а,4Б,10, Евросеть"ул. Ленина №45-49,51,53, 55а,57,59,61,69, 63-67, маг. “Ассорти”, ул. 40 лет Октября №35-71,26-58,49,51, Барнаул.тр-т 58-70,2-46, автотека,Спорт.зал, столовая Школы №3, Пугачёва 20, ул.Пугачёва 9-31,35-43,12-18,24-30,22,20 ул. Анатолия 2-4,21а,1-19, 4-40,21-57,42-64, Школа №3, маг."Метелица",ул.Мамонтова 3/1,11-39,6-16,24-40,1,1а,5-9,2-4,20,22,41-47,42
Змеиногорские МЭС (Староалейский УЭС) | с 05.08.24 09-30 по 05.08.24 17-00 | ВЛ-10 кВ, Л-50-12 от ПС-50 "Староалейская" яч.12 | Плановые работы | с.Староалейское | ул Луговая, Дорожная,Западная,Калинина,Мира,пер Заречный,пер Старичный,Колхозная,Кирова,Октябрьская,Шоссейная,Калашникова,Тракторная,Молодежная,Урожайная,пер Садовый.
Змеиногорские МЭС (Староалейский УЭС) | с 07.08.24 08-30 по 07.08.24 17-00 | ВЛ-10 кВ, Л-50-9 от ПС-50 "Староалейская" яч.9 | Плановые работы | с.Староалейское | ул Водстроя, Дорожная,Шикунова,Алейская.Новая,Стадионный,Кирова,Береговая,Октябрьская,Калашникова,Горького,Шоссейная,Шикунова,Шумакова, Победы,Строительная,Гоголя,Юбилейная,Южная,Солнечная,Советская,Стадионный,Новая,Полевая,Западная,Взлетная,8.Марта,Степная
Змеиногорские МЭС (Староалейский УЭС) | с 10.08.24 09-00 по 10.08.24 17-00 | КТП-50-12-4 | Плановые работы | с.Староалейское | ул.Шоссейная ,Урожайная.
Змеиногорские МЭС (Староалейский УЭС) | с 11.08.24 09-00 по 11.08.24 17-00 | КТП-50-9-21 | Плановые работы | с.Староалейское | ул Шикунова,ул Строительная.
Змеиногорские МЭС (Староалейский УЭС) | с 13.08.24 09-00 по 13.08.24 17-00 | КТП-50-12-28 | Плановые работы | с.Староалейское | ул Колхозная.
Змеиногорские МЭС (Староалейский УЭС) | с 17.08.24 09-00 по 17.08.24 17-00 | КТП-43-5-6 | Плановые работы | ст.Третьяково | ул.Первомайская,Элеваторная,Садовая,пер Садовый.
Змеиногорские МЭС (Староалейский УЭС) | с 18.08.24 09-00 по 18.08.24 17-00 | КТП-43-5-7 | Плановые работы | ст.Третьяково | ул.Нагорная,ул.Горная.
Зеиногорские МЭС (Горняцкий УЭС) | с 02.08.24 09-00 по 02.08.24 16-00 | ВЛ-6кВ, Л-15-33 от ПС-15 "Горняцкая" яч.33 | Плановые работы | г. Горняк | ул. Островского(чет 42-58), ул.Островского (неч 41-67), ул. Пионерская (чет 10-16), ул.Миронова 114, ул. Маяковского 127 м-н ВикторияФК, Центр занятости, телеателье, ул.Ленина (чет 12-20), ул.Победы 122ул.Абашкина(9,11,16), ул.Маяковского(129,130,132), ул.Победы(123), ул.Миронова(116,118,120), ул.Ленина(неч. 9-19), м.Мария Ра, .
Зеиногорские МЭС (Горняцкий УЭС) | с 08.08.24 16-30 по 08.08.24 17-00 | ВЛ-6кВ, Л-15-15 от ПС-15 "Горняцкая" яч.15 | Плановые работы | г. Горняк | Адм.района, ДЮСШ, музей, стадион, м.Меркурий, ул.Абашкина(10,12)д/сад Звездочка(сп.корп), продснаб, ул.Абашкина(2, 3, 4, 6), ул.Довгаля(54), ул.Бурова(неч 25-59), ул.Ленина(2, 4), ул.Пионерская(1-5)
Змеиногорские МЭС (Краснощековский УЭС) | с 15.08.24 09-00 по 15.08.24 17-00 | ВЛ-10 кВ, Л-46-8 от ПС-46 "Краснощековская" яч.8 | Плановые работы | с.Краснощеково | ул.Ленина (79-209),ул.Садовая,ул.Калинина,ул.Социалистическая,ул.Кирова,ул.Набережная,ул.Заводская, ул.Аэропортная , ул Школьная,ул.Зеленая,ул.Алтайская, ул.Полевая,ул.Партизанская ,пер.Южный, ул.Лихачева. пер.Тракторный,пер.Кооперативный, пер.Западный
Змеиногорские МЭС (Краснощековский УЭС) | с 29.08.24 09-00 по 28.08.24 16-00 | ВЛ-10 кВ, Л-46-8 от ПС-46 "Краснощековская" яч.8 | Плановые работы | с.Краснощеково | ул.Ленина (79-209),ул.Садовая,ул.Калинина,ул.Социалистическая,ул.Кирова,ул.Набережная,ул.Заводская, ул.Аэропортная , ул Школьная,ул.Зеленая,ул.Алтайская, ул.Полевая,ул.Партизанская ,пер.Южный, ул.Лихачева. пер.Тракторный,пер.Кооперативный, пер.Западный
Змеиногорские МЭС (Краснощековский УЭС) | с 02.08.24 09-00 по 02.08.24 17-00 | КТП-46-8-17 | Плановые работы | с.Краснощеково | ул.Ленина (125-133),ул.Калинина (44-55),ул.Социалистическая(25-81),пер.Новый(1,4а).
Змеиногорские МЭС (Краснощековский УЭС) | с 05.08.24 09-00 по 05.08.24 17-00 | КТП-46-3-25 | Плановые работы | с.Краснощеково | ул.Социалистическая(44-93), Аэропортная (1, 1а,1б).
Змеиногорские МЭС (Краснощековский УЭС) | с 07.08.24 09-00 по 07.08.24 17-00 | КТП-46-7-22 | Плановые работы | с.Краснощеково | ул.Солнечная,ул.9 мая, ул. Нектарная,пер.Восточный.
Змеиногорские МЭС (Краснощековский УЭС) | с 16.05.24 09-00 по 16.05.24 17-00 | КТП 46-8-2 | Плановые работы | с.Краснощеково | ул.Социалистическая (1-23), ул.Набережная (1-62), ул. Кирова,пер.Больничеый (1-12).
Змеиногорские МЭС (Краснощековский УЭС) | с 18.08.24 09-00 по 18.08.24 16-00 | КТП-46-8-12 | Плановые работы | с.Краснощеково | ул.Калинина 34-44,ул.Школьная 2-43, ул. Победы 1-6.
Змеиногорские МЭС (Курьинский УЭС) | с 06.08.24 09-00 по 06.08.24 17-00 | ВЛ-10 кВ, Л-17-7 от ПС-17 "Курьинская" яч.7 | Плановые работы | с.Курья | ул. Центральная (1-97, 2-72); ул. Октябрьская, ул. Советская до здания соцзащиты; ул. Красноармейская до пер. Суханова; ул. Шишкова, ул. Кирова, пер. Коммунистический, Садовый, Целинный, Строительный; заречная часть с. Курья полностью
Змеиногорские МЭС (Курьинский УЭС) | с 08.08.24 09-00 по 08.08.24 16-00 | КТП-42-7-9 | Плановые работы | с.Колывань | ул. К. Маркса (21-45, 16-52); ул. 1 Парижская (49-69, 38-46); ул.2 Парижская; пер. Коммунальный (1-3)
Змеиногорские МЭС (Курьинский УЭС) | с 13.08.24 09-00 по 13.08.24 17-00 | ВЛ-10 кВ, Л-17-7 от ПС-17 "Курьинская" яч.7 | Плановые работы | с.Курья | ул. Центральная (1-97, 2-72); ул. Октябрьская, ул. Советская до здания соцзащиты; ул. Красноармейская до пер. Суханова; ул. Шишкова, ул. Кирова, пер. Коммунистический, Садовый, Целинный, Строительный; заречная часть с. Курья полностью
Змеиногорские МЭС (Курьинский УЭС) | с 15.08.24 09-00 по 15.08.24 16-00 | КТП-42-7-9 | Плановые работы | с.Колывань | ул. К. Маркса (21-45, 16-52); ул. 1 Парижская (49-69, 38-46); ул.2 Парижская; пер. Коммунальный (1-3)
Змеиногорские МЭС (Курьинский УЭС) | с 20.08.24 09-00 по 20.08.24 17-00 | ВЛ-10 кВ, Л-17-5 от ПС-17 "Курьинская" яч.5 | Плановые работы | с.Курья | ул. Центральная (99-151, 74-154); ул. Ленина, Мира, Алексеева, Калашникова, Спортивная, Локтёвская; ул. Красноармейская от пер. Суханова до ул. Алексеева; ул. Энергетиков от пер. Заводской до ул. Алексеева; ул. Кирова № 21 – 42; пер. Кавказский, Заводской, Юбилейный, Совхозный, Пионерский, Первомайский, Подъярный
Змеиногорские МЭС (Курьинский УЭС) | с 27.08.24 09-00 по 27.08.24 17-00 | ВЛ-10 кВ, Л-17-5 от ПС-17 "Курьинская" яч.5 | Плановые работы | с.Курья | ул. Центральная (99-151, 74-154); ул. Ленина, Мира, Алексеева, Калашникова, Спортивная, Локтёвская; ул. Красноармейская от пер. Суханова до ул. Алексеева; ул. Энергетиков от пер. Заводской до ул. Алексеева; ул. Кирова № 21 – 42; пер. Кавказский, Заводской, Юбилейный, Совхозный, Пионерский, Первомайский, Подъярный
Плановые работы на электрооборудовании 0,4 кВ с отключением потребителей
Наименование филиала (участка) | Дата/Время нач./окон.работ | Объект отключения (наименование КТП, № фидера) | Наименование работ | Населенный пункт | Адрес
Змеиногорские МЭС (Староалейский УЭС) | с 08.08.24 08-30 по 08.08.24 17-00 | ВЛ-0,4 кВ Ф-1 от КТП-50-9-16 | Плановые работы | с.Староалейское | ул. Охотный ряд, ул. Пер Стадионный.
Змеиногорские МЭС (Староалейский УЭС) | с 12.08.24 08-30 по 12.08.24 17-00 | ВЛ-0,4 кВ Ф-1 от КТП-50-12-12 | Плановые работы | с.Староалейское | ул. Новая, ул. Пер Садовый,ул. Горького.
Змеиногорские МЭС (Староалейский УЭС) | с 13.08.24 08-30 по 13.08.24 17-00 | ВЛ-0,4 кВ Ф-1 от КТП-50-9-1 | Плановые работы | с.Староалейское | ул. Советская ,Полевая.
Змеиногорские МЭС (Змеиногорский УЭС) | с 01.08.24 09-00 по 01.08.24 17-00 | ВЛ-0,4 кВ Ф-4 от ЗТП-1-7-22 | Плановые работы | г. Змеиногорск | ОАО"Рубин" маг;Макси-дом
Змеиногорские МЭС (Змеиногорский УЭС) | с 02.08.24 09-00 по 02.08.24 16-00 | ВЛ-0,4 кВ Ф-1 от КТП-2-9-13 | Плановые работы | г. Змеиногорск | ул.Комсомольская №66-74, 61-69 ул.Фрунзе №66-76, 55-65, пер.Янтарный №4-6, 1-7
Змеиногорские МЭС (Змеиногорский УЭС) | с 05.08.24 09-00 по 05.08.24 17-00 | ВЛ-0,4 кВ Ф-1 от КТП-2-9-13 | Плановые работы | г. Змеиногорск | ул.Комсомольская №66-74, 61-69 ул.Фрунзе №66-76, 55-65, пер.Янтарный №4-6, 1-7
Змеиногорские МЭС (Змеиногорский УЭС) | с 08.08.24 09-00 по 08.07.24 17-00 | ВЛ-0,4 кВ Ф-3 от ЗТП-1-7-38 | Плановые работы | г. Змеиногорск | ул. 40 лет Октября №35-71,26-58 Барнаул.тр-т 58-70, гаражи,
Змеиногорские МЭС (Змеиногорский УЭС) | с 09.08.24 09-00 по 09.08.24 16-00 | ВЛ-0,4 кВ Ф-4 от ЗТП-1-7-34 | Плановые работы | г. Змеиногорск | ул.Ломоносова №28-48 ,19-27,ул.Ленина №34-38
Змеиногорские МЭС (Змеиногорский УЭС) | с 13.08.24 09-00 по 13.08.24 17-00 | ВЛ-0,4 кВ Ф-3 от ЗТП-1-1-34 | Плановые работы | г. Змеиногорск | ул.Ломоносова№2-26,1-17,ул.Ленина №8-28,ул.Волкова№1-27
Змеиногорские МЭС (Змеиногорский УЭС) | с 14.08.24 09-00 по 14.08.24 17-00 | ВЛ-0,4 кВ Ф-1 от КТП-2-9-13 | Плановые работы | г. Змеиногорск | ул.Комсомольская №66-74, 61-69 ул.Фрунзе №66-76, 55-65, пер.Янтарный №4-6, 1-7
Змеиногорские МЭС (Змеиногорский УЭС) | с 16.08.24 09-00 по 16.08.24 16-00 | ВЛ-0,4 кВ Ф-1 от КТП-2-9-13 | Плановые работы | г. Змеиногорск | ул.Комсомольская №66-74, 61-69 ул.Фрунзе №66-76, 55-65, пер.Янтарный №4-6, 1-7
Змеиногорские МЭС (Змеиногорский УЭС) | с 21.08.24 09-00 по 21.08.24 17-00 | ВЛ-0,4 кВ Ф-1 от КТП-1-7-8 | Плановые работы | г. Змеиногорск | ул. Стрижкова №№ 19-35, 60-92
Змеиногорские МЭС (Змеиногорский УЭС) | с 22.08.24 09-00 по 22.08.24 17-00 | ВЛ-0,4 кВ Ф-1 от КТП-2-9-13 | Плановые работы | г. Змеиногорск | маг "Лакомка"
Змеиногорские МЭС (Змеиногорский УЭС) | с 26.08.24 09-00 по 26.08.24 17-00 | ВЛ-0,4 кВ Ф-4 от ЗТП-1-7-22 | Плановые работы | г. Змеиногорск | ОАО"Рубин" маг;Макси-дом
Змеиногорские МЭС (Змеиногорский УЭС) | с 27.08.24 09-00 по 27.08.24 16-00 | ВЛ-0,4 кВ Ф-7 от ЗТП-1-7-22 | Плановые работы | г. Змеиногорск | ул.40 лет Октября №1-33,2-24, ул.Барнаульский Тр-т, 28, Автостанция, ул.Пугачева 4,4а,4Б Евросеть"
Змеиногорские МЭС (Змеиногорский УЭС) | с 29.08.24 09-00 по 29.08.24 17-00 | ВЛ-0,4 кВ Ф-1 от КТП-1-7-8 | Плановые работы | г. Змеиногорск | ул. Стрижкова №№ 19-35, 60-92
Змеиногорские МЭС (Змеиногорский УЭС) | с 30.08.24 09-00 по 30.08.24 16-00 | ВЛ-0,4 кВ Ф-1 от КТП-2-9-13 | Плановые работы | г. Змеиногорск | ул.Комсомольская №66-74, 61-69 ул.Фрунзе №66-76, 55-65, пер.Янтарный №4-6, 1-7
Зеиногорские МЭС (Горняцкий УЭС) | с 01.08.24 09-00 по 01.08.24 12-00 | ВЛ-0,4 кВ Ф-2 от ЗТП-15-33-2 | Плановые работы | г. Горняк | МЧС,ЧП Якимец,ул.Довгаля,ул.Чапаева, ул.Рудничная, ул.Геологическая, ул.Первомайская, УФСИН.
Зеиногорские МЭС (Горняцкий УЭС) | с 06.08.24 13-00 по 06.08.24 17-00 | ВЛ-0,4 кВ Ф-2 от ГКТП-15-7-29 | Плановые работы | г. Горняк | ул.Октябрьская(15,17), д/с"Чайка", маг"Светофор", гаражи, склад(д/с"Чайка")
Зеиногорские МЭС (Горняцкий УЭС) | с 09.08.24 10-00 по 09.08.24 17-00 | ВЛ-0,4 кВ Ф-2 от ГКТП-15-33-3 | Плановые работы | г. Горняк | ул.Кирова(неч 61-89), ул.Кирова(чет 28-48), ул.Первомайская(4, 6, 11).
Зеиногорские МЭС (Горняцкий УЭС) | с 12.08.24 09-00 по 12.08.24 17-00 | ВЛ-0,4 кВ Ф-4 от ЗТП-15-15-10 | Плановые работы | г. Горняк | ул.Чкалова(1-6), ул.Кирова(78, 80),ул.Зеленая( 11-32), ул.Сигнальная(чет 16-32)
Зеиногорские МЭС (Горняцкий УЭС) | с 13.08.24 09-00 по 13.08.24 12-00 | ВЛ-0,4 кВ Ф-5 от ЗТП-15-7-26 | Плановые работы | г. Горняк | ул.Калинина(17, 17-2, 19, 21, 29, 31), ул.Комсомольская(32), м.Хмельной каприз, м.Гурман, к.Арнак.
Зеиногорские МЭС (Горняцкий УЭС) | с 15.08.24 10-00 по 15.08.24 17-00 | ВЛ-0,4 кВ Ф-1 от ЗТП-15-15-10 | Плановые работы | г. Горняк | ул.Миронова(134), ул.Миронова(136), м.Диана, ЧП Бородкин, гаражи
Зеиногорские МЭС (Горняцкий УЭС) | с 19.08.24 10-00 по 19.08.24 17-00 | ВЛ-0,4 кВ Ф-1 от ГКТП-15-7-15 | Плановые работы | г. Горняк | м.Сибирь, охотобщество, ул.Суворова-чет(42-48), ул.Суворова-неч(39-43), ул.Победы-чет(56-70), ул.Советская(25,27а), ул.Белинского-чет(46-52), ул.Белинского-неч(25-39), ул.Ленинградская-чет(30-38), ул.Ленинградская-неч(59-71), ул.Комсомольская(22, 24)
Зеиногорские МЭС (Горняцкий УЭС) | с 21.08.24 10-00 по 21.08.24 17-00 | ВЛ-0,4 кВ Ф-2 от ЗТП-15-7-13 | Плановые работы | г. Горняк | ул.Победы-чет(42-52),ул.Белинского-чет(30-42), ул.Белинского(23), ул.Ленинградская-чет(20а,20б,20в,22-28), ул.Ленинградская-неч(41-51), маг. "Крепеж"
Зеиногорские МЭС (Горняцкий УЭС) | с 22.08.24 10-00 по 22.08.24 17-00 | ВЛ-0,4 кВ Ф-4 от ЗТП-15-15-10 | Плановые работы | г. Горняк | ул.Чкалова(1-6), ул.Кирова(78, 80), ул.Зеленая(чет 16-32),ул.Зеленая(неч 11-29), ул.Сигнальная(чет 16-32)
Зеиногорские МЭС (Горняцкий УЭС) | с 26.08.24 10-00 по 26.08.24 17-00 | ВЛ-0,4 кВ Ф-1 от ГКТП-15-7-29 | Плановые работы | г. Горняк | ул.Победы-чет(2-34), ул.Победы-неч(1-39), АЗС,шиномонтаж.
Зеиногорские МЭС (Горняцкий УЭС) | с 27.08.24 10-00 по 27.08.24 17-00 | ВЛ-0,4 кВ Ф-3 от ГКТП-15-7-29 | Плановые работы | г. Горняк | контора ООО"Жильё", м.н. "Прогресс", котельная (стройгаз), ул.Первомайская (30), ул.Октябрьская(14,16)
Змеиногорские МЭС (Краснощековский УЭС) | с12.08.24 09-00 по 12.08.24 17-00 | ВЛ-0,4 кВ Ф-1 от КТП 46-8-16 | Плановые работы | с.Краснощеково | ул.Ленина 193-209,ул. Алтайская 1-11
Змеиногорские МЭС (Краснощековский УЭС) | с 19.08.24 09-00 по 19.08.24 17-00 | ВЛ-0,4 кВ Ф-1 от КТП 46-19-9 | Плановые работы | с.Краснощеково | ул. Первомайская 2-24, ул.Пушкина 2-22.
Змеиногорские МЭС (Курьинский УЭС) | с 01.08.24 09-00 по 01.08.24 16-00 | ВЛ-0,4 кВ Ф-1 от КТП-42-7-5 | Плановые работы | с. Колывань | ул. Революционная (7-17, 8-22); ул. Фабричная (3-5, 18-20); ул. Стрижкова (14-16); ул. Осипенко (9-11, 16-18); ул. Титова (1-5); ул. Ленина (8-10а); пер. Зелёный (9-13)
Змеиногорские МЭС (Курьинский УЭС) | с 05.08.24 09-00 по 05.08.24 16-00 | ВЛ-0,4 кВ Ф-2 от КТП-42-7-5 | Плановые работы | с. Колывань | ул. Стрижкова (3-11, 8-14); ул. Ломоносова (1-7, 2-10); ул. Ленина (2-6)
Змеиногорские МЭС (Курьинский УЭС) | с 07.08.24 09-00 по 07.08.24 17-00 | ВЛ-0,4 кВ Ф-1 от КТП-17-5-4 | Плановые работы | с.Курья | ул. Локтёвская (2 – 8), ул. Центральная (74 – 80) в т.ч. КСЦ, почта, АТС, магазины «Сибирь», «Центр», «Электрон», парикмахерская, и.п. Губина, Мамонтов Е., Бирюков, Джинчарадзе
Змеиногорские МЭС (Курьинский УЭС) | с 12.08.24 09-00 по 12.08.24 16-00 | ВЛ-0,4 кВ Ф-3 от КТП-42-7-5 | Плановые работы | с. Колывань | ул. Осипенко; ул. Ломоносова (11-15, 18-20); ул. Шевченко (1-23); пер. Зелёный(1-7, 2-8)
Змеиногорские МЭС (Курьинский УЭС) | с 14.08.24 09-00 по 14.08.24 17-00 | ВЛ-0,4 кВ Ф-1 от КТП-17-5-4 | Плановые работы | с.Курья | ул. Локтёвская (2 – 8), ул. Центральная (74 – 80) в т.ч. КСЦ, почта, АТС, магазины «Сибирь», «Центр», «Электрон», парикмахерская, и.п. Губина, Мамонтов Е., Бирюков, Джинчарадзе
Змеиногорские МЭС (Курьинский УЭС) | с 16.08.24 09-00 по 16.08.24 16-00 | ВЛ-0,4 кВ Ф-2 от КТП-17-5-4 | Плановые работы | с.Курья | ул. Локтёвская; ул. Кирова (21-31, 24-42); пер. Пионерский, в т.ч. Магазины "Ольга", "Элегант"
Змеиногорские МЭС (Курьинский УЭС) | с 19.08.24 09-00 по 19.08.24 17-00 | ВЛ-0,4 кВ Ф-1 от КТП-17-5-4 | Плановые работы | с.Курья | ул. Локтёвская (2 – 8), ул. Центральная (74 – 80) в т.ч. КСЦ, почта, АТС, магазины «Сибирь», «Центр», «Электрон», парикмахерская, и.п. Губина, Мамонтов Е., Бирюков, Джинчарадзе
Змеиногорские МЭС (Курьинский УЭС) | с 20.08.24 09-00 по 20.08.24 16-00 | ВЛ-0,4 кВ Ф-3 от КТП-42-7-5 | Плановые работы | с. Колывань | ул. Осипенко; ул. Ломоносова (11-15, 18-20); ул. Шевченко (1-23); пер. Зелёный(1-7, 2-8)
Змеиногорские МЭС (Курьинский УЭС) | с 26.08.24 09-00 по 26.08.24 17-00 | ВЛ-0,4 кВ Ф-1 от КТП-17-5-4 | Плановые работы | с.Курья | ул. Локтёвская (2 – 8), ул. Центральная (74 – 80) в т.ч. КСЦ, почта, АТС, магазины «Сибирь», «Центр», «Электрон», парикмахерская, и.п. Губина, Мамонтов Е., Бирюков, Джинчарадзе
Змеиногорские МЭС (Курьинский УЭС) | с 29.08.24 09-00 по 29.08.24 17-00 | ВЛ-0,4 кВ Ф-1 от КТП-17-5-4 | Плановые работы | с.Курья | ул. Локтёвская (2 – 8), ул. Центральная (74 – 80) в т.ч. КСЦ, почта, АТС, магазины «Сибирь», «Центр», «Электрон», парикмахерская, и.п. Губина, Мамонтов Е., Бирюков, Джинчарадзе
Каменские МЭС
Плановые работы на электрооборудовании 6-35 кВ с отключением потребителей
Наименование филиала (участка) | Дата/Время нач./окон.работ | Объект отключения (наименование ВЛ, КЛ, ТП) | Наименование работ | Населенный пункт | Адрес
Каменские МЭС (Баевский УЭС) | с 05.08.24 09-00 по 05.08.24 17-00 | КТП-11-9-8 | Плановые работы | с. Баево | ул. Мира пер. Булыгина 1-7,2-6а, ул. Ленина 15-35, пер. Речной 12-18,13,15
Каменские МЭС (УРЭО) | с 05.08.24 09-00 по 05.08.24 17-00 | КТП-10-7-128 | Плановые работы | г. Камень-на-Оби | пер 1-й Каменный, д 3-29 пер Мельничный, д 1-28 ул. Барнаульская, д 1-21 ул. Кадыковой, д 2-30
Каменские МЭС (УРЭО) | с 06.08.24 09-00 по 06.08.24 17-00 | ТП-10-7-98 | Плановые работы | г. Камень-на-Оби | г Камень-на-Оби, ул Пушкина, д 25; 27
Каменские МЭС (Панкрушихинский УЭС) | с 06.08.24 08-30 по 06.08.24 18-00 | ВЛ-10 кВ, Л-19-5 от ПС-19 "Панкрушихинская" яч.5 | Плановые работы | с. Панкрушиха | ул. Зелёная ул. Комиссарская ул. Ленина ул. Набережная ул. Партизанская ул. Пролетарская ул. Пушкина ул. Речная ул. Совхозная ул. Строительная ул. Центральная пер. Зелёный пер. Кольцовый пер. Кустарный
Каменские МЭС (Панкрушихинский УЭС) | с 06.08.24 08-30 по 06.08.24 18-00 | ГКТП-19-5-26 | Плановые работы | с. Панкрушиха | ул. Зелёная 36-64 чётная сторона ул. Зелёная 33-59 нечётная сторона пер. Зелёный 1,2,4 ул. Пушкина 20,23,63 ул. Ленина 66
Каменские МЭС (УРЭО) | с 07.08.24 09-00 по 07.08.24 17-00 | ТП-10-24-64 | Плановые работы | г. Камень-на-Оби | ул. Набережная, д.18, 19 ул. Титова, д. 2, 4, 4б ул. Пушкина, д. 1 ул. Ленина,д. 50, 52, 54
Каменские МЭС (Баевский УЭС) | с 07.08.24 09-00 по 07.08.24 17-00 | КТП-11-9-8 | Плановые работы | с. Баево | ул. Мира пер. Булыгина 1-7,2-6а, ул. Ленина 15-35, пер. Речной 12-18,13,15
Каменские МЭС (Панкрушихинский УЭС) | с 08.08.24 08-30 по 08.08.24 18-00 | ТП-19-5-2 | Плановые работы | с. Панкрушиха | ул. Зелёная 2 ул. Зелёная 4 ул. Ленина 2 ул. Партизанская 32 ул. Ленина 12
Каменские МЭС (УРЭО) | с 09.08.24 09-00 по 09.08.24 17-00 | ТП-10-9-134 | Плановые работы | г. Камень-на-Оби | пер. Дружбы, д 1-16 ул. Колесникова, д 62 ул. Красноармейская, д 67/а; 78/а; 80/а; 82/а ул. Пушкина, д 49-55
Каменские МЭС (Крутихинский УЭС) | с 09.08.24 09-00 по 09.08.24 16-00 | ТП-25-14-27 | Плановые работы | с. Крутиха | Крутихинская ЦРБ (здание больницы; хоз. Блок; зд.Инфекции); ООО "Комунальщик" кот.Больницы
Каменские МЭС (Тюменцевский УЭС) | с 09.08.24 09-00 по 09.08.24 17-00 | ВЛ-10 кВ, Л-6-22 от ПС-6 "Тюменцевская" яч. 22 | Плановые работы | с. Тюменцево | ул. Каменская, 1-77 ул. Верхне-Каменская, 1-36 ул. Энергетиков, 1-24 пер. Дорожный, 1-15 пер. Пушкина, 1-15 пер. Столбовой, 1-7 пер. Школьный, 1-11 ул. 1-я Набережная, 1-9 ул. 2-я Набережная, 1-15 ул. Барнаульская, 37-71 ул. Береговая, 2-31 ул. Большевистская, 1-38 ул. Камагина, 13-48 ул. Луговая, 1-53 ул. Маслозаводская, 1-26 ул. Медведская, 2-55 ул. Молодёжная, 1-57 ул. Озёрная, 2-121 ул. Октябрьская, 1-45 ул. Победы, 1-30 ул. Пролетарская, 1-59 ул. Пушкина, 1-49 ул. Столбовая, 24а-50 пер. Центральный, 5-11
Каменские МЭС (УРЭО) | с 12.08.24 09-00 по 12.08.24 17-00 | ГКТП-10-7-132 | Плановые работы | г. Камень-на-Оби | пер Советский, д 1-11 ул Колесникова, д 1-18 ул Колядо, д 1-38 ул Ленина, д 1-15 ул Набережная, д 12-15
Каменские МЭС (Шелаболихинский УЭС) | с 12.08.24 08-30 по 12.08.24 18-00 | КТП-54-7-5 | Плановые работы | с. Иня | ул. Боровая
Каменские МЭС (Шелаболихинский УЭС) | с 13.08.24 08-30 по 13.08.24 18-00 | КТП-54-7-5 | Плановые работы | с. Иня | ул. Боровая
Каменские МЭС (Баевский УЭС) | с 13.08.24 09-00 по 13.08.24 17-00 | КТП-11-9-8 | Плановые работы | с. Баево | ул. Мира пер. Булыгина 1-7,2-6а, ул. Ленина 15-35, пер. Речной 12-18,13,15
Каменские МЭС (Тюменцевский УЭС) | с 16.08.24 09-00 по 16.08.24 15-00 | ГКТП-6-22-12 | Плановые работы | с. Тюменцево | ул. Озерная, 2, 39-67 пер. Дорожный, 1, 2 пер. Школьный, 3/1 ул. Камагина, 13-23, 20-32 ул. Пушкина, 2-40, 1-23 ул. Луговая, 1 ул. Маслозаводская, 1 пер. Центральный, 5-11
Каменские МЭС (Крутихинский УЭС) | с 16.08.24 09-00 по 16.08.24 16-00 | ТП-25-14-27 | Плановые работы | с. Крутиха | Крутихинская ЦРБ (здание больницы; хоз. Блок; зд.Инфекции) ООО "Комунальщик" кот.Больницы
Каменские МЭС (Каменский РЭС) | с 13.08.24 08-30 по 13.08.24 17-00 | ВЛ-10 кВ, Л-10-38 от ПС-10 "Каменская" яч. 38 (без отключения потребителей) | Плановые работы | г. Камень-на-Оби | Без отключения абонентов
Каменские МЭС (Каменский РЭС) | с 15.08.24 08-30 по 15.08.24 17-00 | ВЛ-10 кВ, Л-10-38 от ПС-10 "Каменская" яч. 38 (без отключения потребителей) | Плановые работы | г. Камень-на-Оби | Без отключения абонентов
Каменские МЭС (Крутихинский УЭС) | с 20.08.24 08-30 по 20.08.24 17-30 | ВЛ-10 кВ, Л-25-4 от ПС-25 "Крутихинская" яч.4 | Плановые работы | с. Крутиха | ул.Космонавтов Советская Гагарина Заречная Степная Новая Маяковского Мелиораторов Косм.Лазарева Молодежная Партизанская Новосибирская пер.Обской Крутоголовых М.Евдокимова
Каменские МЭС (Каменский РЭС) | с 22.08.24 08-30 по 22.08.24 17-00 | ВЛ-10 кВ, Л-10-38 от ПС-10 "Каменская" яч. 38 (без отключения потребителей) | Плановые работы | г. Камень-на-Оби | Без отключения абонентов
Каменские МЭС (Каменский РЭС) | с 26.08.24 08-30 по 26.08.24 17-00 | ВЛ-10 кВ, Л-10-38 от ПС-10 "Каменская" яч. 38 (без отключения потребителей) | Плановые работы | г. Камень-на-Оби | Без отключения абонентов
Плановые работы на электрооборудовании 0,4 кВ с отключением потребителей
Наименование филиала (участка) | Дата/Время нач./окон.работ | Объект отключения (наименование КТП, № фидера) | Наименование работ | Населенный пункт | Адрес
Каменские МЭС (Каменский РЭС) | с 01.08.24 08-30 по 01.08.24 17-00 | ВЛ-0,4 кВ Ф-2 от ТП-31-12-46 | Плановые работы | г. Камень-на-Оби | ул. Барнаульская, д. 140-166 ул. Гоголя, д. 37-56 ул. Дзержинского, д. 102-145
Каменские МЭС (Панкрушихинский УЭС) | с 01.08.24 08-00 по 01.08.24 18-00 | ВЛ-0,4 кВ Ф-1 от ТП-19-4-25 | Плановые работы | с. Панкрушиха | ул. Садовая 2-52 чётная сторона ул. Садовая 49-59 нечётая сторона ул. Некрасова 4,9,11
Каменские МЭС (УРЭО) | с 01.08.24 09-00 по 01.08.24 17-00 | ВЛ-0,4 кВ Ф-1 от ТП-31-1-127 | Плановые работы | г. Камень-на-Оби | ул. Терешковой 29
Каменские МЭС (УРЭО) | с 01.08.24 09-00 по 01.08.24 17-00 | ВЛ-0,4 кВ Ф-3 от ТП-31-1-127 | Плановые работы | г. Камень-на-Оби | ул. Терешковой 29
Каменские МЭС (УРЭО) | с 02.08.24 09-00 по 02.08.24 17-00 | ВЛ-0,4 кВ Ф-1 от ТП-31-1-127 | Плановые работы | г. Камень-на-Оби | ул. Терешковой 29
Каменские МЭС (УРЭО) | с 02.08.24 09-00 по 02.08.24 17-00 | ВЛ-0,4 кВ Ф-3 от ТП-31-1-127 | Плановые работы | г. Камень-на-Оби | ул. Терешковой 29
Каменские МЭС (Панкрушихинский УЭС) | с 02.08.24 08-00 по 02.08.24 13-00 | ВЛ-0,4 кВ Ф-1 от ГКТП-19-4-23 | Плановые работы | с. Панкрушиха | ул. Кузнецова 1-11а ул. Ветучасток ул. Объездная 1,3,5
Каменские МЭС (УРЭО) | с 05.08.24 09-00 по 05.08.24 17-00 | ВЛ-0,4 кВ Ф-7 от ТП-31-1-127 | Плановые работы | г. Камень-на-Оби | ул. Терешковой 31
Каменские МЭС (Каменский РЭС) | с 05.08.24 08-30 по 05.08.24 17-00 | ВЛ-0,4 кВ Ф-2 от ГКТП-31-1-56 | Плановые работы | г. Камень-на-Оби | пер. 2-й ж/д переезд, д. 29а; 27а; 27/а; 29; ул. Громова, д. 49а; 158; 160; 160/а ул. Радостная, д. 22в
Каменские МЭС (Панкрушихинский УЭС) | с 05.08.24 08-00 по 05.08.24 18-00 | ВЛ-0,4 кВ Ф-1 от КТП-19-4-11 | Плановые работы | с. Панкрушиха | ул. Каменская 1-15 нечётная сторона ул. Каменская 1-12 чётная сторона ул. Гагарина 42 ул. Новая 21-29 нечётная сторона ул. Новая 30-50 чётная сторона
Каменские МЭС (Тюменцевский УЭС) | с 05.08.24 09-00 по 05.08.24 17-00 | ВЛ-0,4 кВ Ф-1 от КТП-6-22-3 | Плановые работы | с. Тюменцево | ул. Каменская, 7-45 нечетная ул. Каменская,24
Каменские МЭС (Тюменцевский УЭС) | с 06.08.24 09-00 по 06.08.24 17-00 | ВЛ-0,4 кВ Ф-2 от КТП-6-22-3 | Плановые работы | с. Тюменцево | ул. Каменская, 26-60 четная
Каменские МЭС (Каменский РЭС) | с 06.08.24 08-30 по 06.08.24 17-00 | ВЛ-0,4 кВ Ф-6 от ЗТП-31-1-127 | Плановые работы | г. Камень-на-Оби | ул. Терешковой, д. 23; 25; 31
Каменские МЭС (Крутихинский УЭС) | с 06.08.24 09-00 по 06.08.24 17-00 | ВЛ-0,4 кВ Ф-5 от КТП-25-14-9 | Плановые работы | с. Крутиха | Ул. Космонавтов 2А-8; ООО "Комунальщик" кот.Школьная; Крутихинская средняя школа; ип Степкин В.П.
Каменские МЭС (Баевский УЭС) | с 06.08.24 09-00 по 06.08.24 17-00 | ВЛ-0,4 кВ Ф-2 от КТП 11-10-3 | Плановые работы | с. Баево | ул. Некрасова 57-99,50-86, ул. Терешковой 25,34
Каменские МЭС (Крутихинский УЭС) | с 07.08.24 09-00 по 07.08.24 17-00 | ВЛ-0,4 кВ Ф-1 от КТП-25-4-8 | Плановые работы | с. Крутиха | Ул. Советская 37-77, 80-118
Каменские МЭС (Каменский РЭС) | с 07.08.24 08-30 по 07.08.24 17-00 | ВЛ-0,4 кВ Ф-3 от ТП-31-12-46 | Плановые работы | г. Камень-на-Оби | пер. Весенний, д. 17-38 ул. Гоголя, д. 51-57 ул. Дзержинского, д. 104-110 ул. Куйбышева, д. 50-99
Каменские МЭС (Тюменцевский УЭС) | с 07.08.24 09-00 по 07.08.24 17-00 | ВЛ-0,4 кВ Ф-3 от КТП-6-22-3 | Плановые работы | с. Тюменцево | ул. Каменскакя, 10-22 ул. Медведская, 2-38, 3-49
Каменские МЭС (УРЭО) | с 07.08.24 09-00 по 07.08.24 17-00 | ВЛ-0,4 кВ Ф-5 от ТП-31-1-116 | Плановые работы | г. Камень-на-Оби | ул. Новая 3
Каменские МЭС (УРЭО) | с 08.08.24 09-00 по 08.08.24 17-00 | ВЛ-0,4 кВ Ф-5 от ТП-31-1-116 | Плановые работы | г. Камень-на-Оби | ул. Новая 3
Каменские МЭС (Тюменцевский УЭС) | с 08.08.24 09-00 по 08.08.24 17-00 | ВЛ-0,4 кВ Ф-4 от КТП-6-22-3 | Плановые работы | с. Тюменцево | ул. Каменскакя, 10-22 ул. Медведская, 2-38, 3-49
Каменские МЭС (Баевский УЭС) | с 08.08.24 09-00 по 08.08.24 17-00 | ВЛ-0,4 кВ Ф-2 от КТП 11-10-3 | Плановые работы | с. Баево | ул. Некрасова 57-99,50-86, ул. Терешковой 25,34
Каменские МЭС (Каменский РЭС) | с 08.08.24 08-30 по 08.08.24 17-00 | ВЛ-0,4 кВ Ф-3 от ТП-31-12-46 | Плановые работы | г. Камень-на-Оби | пер. Весенний, д. 17-38 ул. Гоголя, д. 51-57 ул. Дзержинского, д. 104-110 ул. Куйбышева, д. 50-99
Каменские МЭС (Крутихинский УЭС) | с 08.08.24 09-00 по 08.08.24 16-00 | ВЛ-0,4 кВ Ф-2 от КТП-25-4-8 | Плановые работы | с. Крутиха | ул. Космонавтов 10-34
Каменские МЭС (УРЭО) | с 09.08.24 09-00 по 09.08.24 17-00 | ВЛ-0,4 кВ Ф-2 от ТП-10-38-131 | Плановые работы | г. Камень-на-Оби | ул. Республики 110
Каменские МЭС (Каменский РЭС) | с 09.08.24 08-30 по 09.08.24 16-00 | ВЛ-0,4 кВ Ф-1 от ТП-10-5-19 | Плановые работы | г. Камень-на-Оби | пер. Целинный, д 26-47 ул. Гайдара, д 30-56 ул. Д. Бедного, д 10-30в ул. Крылова, д 27-55 ул. Мамонтова, д 58-88 ул. Мостостроителей, д 18 ул. Пушкина, д 113-125а
Каменские МЭС (Панкрушихинский УЭС) | с 09.08.24 08-00 по 09.08.24 18-00 | ВЛ-0,4 кВ Ф-2 от ГКТП-19-5-24 | Плановые работы | с. Панкрушиха | ул. Центральная 38-48 чётная сторона ул. Пролетарская 30-56 чётная сторона ул. Пролетарская 35-55 нечётная сторона
Каменские МЭС (Баевский УЭС) | с 09.08.24 09-00 по 09.08.24 17-00 | ВЛ-0,4 кВ Ф-1 от КТП 11-9-15 | Плановые работы | с. Баево | ул. Сельхозтехнике (полностью) ул. Забайкальская 31-51а, 46-62
Каменские МЭС (УРЭО) | с 12.08.24 09-00 по 12.08.24 17-00 | ВЛ-0,4 кВ Ф-2 от ТП-10-38-131 | Плановые работы | г. Камень-на-Оби | ул. Республики 110
Каменские МЭС (Баевский УЭС) | с 12.08.24 09-00 по 12.08.24 17-00 | ВЛ-0,4 кВ Ф-1 от КТП 11-9-15 | Плановые работы | с. Баево | ул. Сельхозтехнике (полностью) ул. Забайкальская 31-51а, 46-62
Каменские МЭС (Панкрушихинский УЭС) | с 12.08.24 08-00 по 12.08.24 18-00 | ВЛ-0,4 кВ Ф-1 от ГКТП-19-5-3 | Плановые работы | с. Панкрушиха | ул. Ленина 20-36 чётная сторона, 27, 18л ул. Партизанская 1-17 нечётная сторона ул. Партизанская 2-14 чётная сторона
Каменские МЭС (Каменский РЭС) | с 12.08.24 08-30 по 12.08.24 17-00 | ВЛ-0,4 кВ Ф-4 от ТП-10-9-13 | Плановые работы | г. Камень-на-Оби | ул. Каменская, д. 60-78 ул. Кирова, д. 31-51 ул. Лермонтова, д. 82-110 ул. Обская, д. 97-115 ул. Томская, д. 38-93
Каменские МЭС (Крутихинский УЭС) | с 12.08.24 09-00 по 12.08.24 17-00 | ВЛ-0,4 кВ Ф-5 от КТП-25-14-9 | Плановые работы | с. Крутиха | Ул. Космонавтов 2А-8; ООО "Комунальщик" кот.Школьная; Крутихинская средняя школа; ип Степкин В.П.
Каменские МЭС (Тюменцевский УЭС) | с 12.08.24 09-00 по 12.08.24 17-00 | ВЛ-0,4кВ Ф-1 от ГКТП-6-4-13 | Плановые работы | с. Тюменцево | ул. Барнаульская, 15-45, 16-36 ул. Столбовая, 21
Каменские МЭС (Тюменцевский УЭС) | с 13.08.24 09-00 по 13.08.24 17-00 | ВЛ-0,4кВ Ф-4 от ГКТП-6-4-13 | Плановые работы | с. Тюменцево | ул. Барнаульская, 1-13, 2-14 пер. Центральный, 1
Каменские МЭС (Крутихинский УЭС) | с 13.08.24 09-00 по 13.08.24 17-00 | ВЛ-0,4 кВ Ф-3 от КТП-25-4-8 | Плановые работы | с. Крутиха | ул. Гагарина от 18-58 и 25-53; ул. Космонавтов 1-19
Каменские МЭС (Панкрушихинский УЭС) | с 13.08.24 08-00 по 13.08.24 18-00 | ВЛ-0,4 кВ Ф-2 от ТП-19-4-25 | Плановые работы | с. Панкрушиха | ул. Некрасова 3,5,7 ул. Ленина 1,3,1а ул. Садовая 1-47 нечётная сторона
Каменские МЭС (Панкрушихинский УЭС) | с 14.08.24 08-00 по 14.08.24 18-00 | ВЛ-0,4 кВ Ф-1 от ГКТП-19-5-3 | Плановые работы | с. Панкрушиха | ул. Ленина 20-36 чётная сторона, 27, 18л ул. Партизанская 1-17 нечётная сторона ул. Партизанская 2-14 чётная сторона
Каменские МЭС (Каменский РЭС) | с 14.08.24 08-30 по 14.08.24 17-00 | ВЛ-0,4 кВ Ф-2 от ГКТП-31-12-37 | Плановые работы | г. Камень-на-Оби | ул. Алтайская, д. 104-118 ул. Барнаульская, д. 137-167 ул. Сибирская, д. 81а-102а ул. Московская, д. 18-24
Каменские МЭС (Панкрушихинский УЭС) | с 15.08.24 08-30 по 15.08.24 12-00 | ВЛ-0,4 кВ Ф-1 от ГКТП-19-5-26 | Плановые работы | с. Панкрушиха | пер. Зелёный 4
Каменские МЭС (Панкрушихинский УЭС) | с 15.08.24 13-00 по 15.08.24 16-00 | ВЛ-0,4 кВ Ф-2 от ГКТП-19-5-26 | Плановые работы | с. Панкрушиха | ул. Ленина 66, 68
Каменские МЭС (Каменский РЭС) | с 16.08.24 08-30 по 16.08.24 16-00 | ВЛ-0,4 кВ Ф-1 от ТП-10-5-19 | Плановые работы | г. Камень-на-Оби | пер. Целинный, д 26-47 ул. Гайдара, д 30-56 ул. Д. Бедного, д 10-30в ул. Крылова, д 27-55 ул. Мамонтова, д 58-88 ул. Мостостроителей, д 18 ул. Пушкина, д 113-125а
Каменские МЭС (Каменский РЭС) | с 19.08.24 08-30 по 19.08.24 17-00 | ВЛ-0,4 кВ Ф-4 от ГКТП-31-12-37 | Плановые работы | г. Камень-на-Оби | пер. Мысовский, д. 1-15 ул. Алтайская, д. 82-125 ул. Береговая, д. 26-29 ул. Гоголя, д. 28; 30 ул. Никитина, д. 1-11
Каменские МЭС (Тюменцевский УЭС) | с 19.08.24 09-00 по 19.08.24 17-00 | ВЛ-0,4 кВ Ф-3 от КТП-6-22-4 | Плановые работы | с. Тюменцево | ул. Молодежная, 1-27, 6-14, 43-57 ул. Медведская, 40-46, 51-55
Каменские МЭС (Каменский РЭС) | с 20.08.24 08-30 по 20.08.24 17-00 | ВЛ-0,4 кВ Ф-3 от ГКТП-31-12-37 | Плановые работы | г. Камень-на-Оби | ул. Алтайская, д. 127-55 ул. Береговая, д. 36-47 ул. Бийская, д. 4-8 ул. Гоголя, д. 1-24 ул. Московская, д. 4 ул. Чкалова, д. 1-36
Каменские МЭС (Панкрушихинский УЭС) | с 20.08.24 08-30 по 20.08.24 18-00 | ВЛ-0,4 кВ Ф-3 от ГКТП-19-5-26 | Плановые работы | с. Панкрушиха | ул. Зелёная 36-64 чётная сторона ул. Зелёная 33-59 нечётная сторона пер. Зелёный 1,2 ул. Пушкина 20, 23-63
Каменские МЭС (Каменский РЭС) | с 21.08.24 08-30 по 21.08.24 17-00 | ВЛ-0,4 кВ Ф-3 от ГКТП-31-12-37 | Плановые работы | г. Камень-на-Оби | ул. Алтайская, д. 127-55 ул. Береговая, д. 36-47 ул. Бийская, д. 4-8 ул. Гоголя, д. 1-24 ул. Московская, д. 4 ул. Чкалова, д. 1-36
Каменские МЭС (Каменский РЭС) | с 23.08.24 08-30 по 23.08.24 16-00 | ВЛ-0,4 кВ Ф-1 от ТП-10-5-19 | Плановые работы | г. Камень-на-Оби | пер. Целинный, д 26-47 ул. Гайдара, д 30-56 ул. Д. Бедного, д 10-30в ул. Крылова, д 27-55 ул. Мамонтова, д 58-88 ул. Мостостроителей, д 18 ул. Пушкина, д 113-125а
Каменские МЭС (Тюменцевский УЭС) | с 23.08.24 09-00 по 23.08.24 17-00 | ВЛ-0,4кВ Ф-4 от ГКТП-6-4-13 | Плановые работы | с. Тюменцево | ул. Барнаульская, 1-13, 2-14 пер. Центральный, 1
Каменские МЭС (Тюменцевский УЭС) | с 26.08.24 09-00 по 26.08.24 17-00 | ВЛ-0,4кВ Ф-1 от ГКТП-6-4-13 | Плановые работы | с. Тюменцево | ул. Барнаульская, 15-45, 16-36 ул. Столбовая, 21
Каменские МЭС (Панкрушихинский УЭС) | с 26.08.24 08-30 по 26.08.24 18-00 | ВЛ-0,4 кВ Ф-3 от ГКТП-19-5-26 | Плановые работы | с. Панкрушиха | ул. Зелёная 36-64 чётная сторона ул. Зелёная 33-59 нечётная сторона пер. Зелёный 1,2 ул. Пушкина 20, 23-63
Каменские МЭС (Тюменцевский УЭС) | с 27.08.24 09-00 по 27.08.24 17-00 | ВЛ-0,4 кВ Ф-4 от КТП-6-22-3 | Плановые работы | с. Тюменцево | ул. Каменскакя, 10-22 ул. Медведская, 2-38, 3-49
Каменские МЭС (Тюменцевский УЭС) | с 28.08.24 09-00 по 28.08.24 17-00 | ВЛ-0,4 кВ Ф-1 от КТП-6-22-3 | Плановые работы | с. Тюменцево | ул. Каменская, 7-45 нечетная ул. Каменская, 24
Каменские МЭС (Каменский РЭС) | с 28.08.24 08-30 по 28.08.24 17-00 | ВЛ-0,4 кВ Ф-1 от ТП-10-5-19 | Плановые работы | г. Камень-на-Оби | пер. Целинный, д 26-47 ул. Гайдара, д 30-56 ул. Д. Бедного, д 10-30в ул. Крылова, д 27-55 ул. Мамонтова, д 58-88 ул. Мостостроителей, д 18 ул. Пушкина, д 113-125а
Каменские МЭС (Тюменцевский УЭС) | с 29.08.24 09-00 по 29.08.24 17-00 | ВЛ-0,4 кВ Ф-2 от КТП-6-22-3 | Плановые работы | с. Тюменцево | ул. Каменская, 26-60 четная
Каменские МЭС (Тюменцевский УЭС) | с 30.08.24 09-00 по 30.08.24 17-00 | ВЛ-0,4 кВ Ф-3 от КТП-6-22-3 | Плановые работы | с. Тюменцево | ул. Каменскакя, 10-22 ул. Медведская, 2-38, 3-49
Кулундинские МЭС
Плановые работы на электрооборудовании 6-35 кВ с отключением потребителей
Наименование филиала (участка) | Дата/Время нач./окон.работ | Объект отключения (наименование ВЛ, КЛ, ТП) | Наименование работ | Населенный пункт | Адрес
Кулундинские МЭС (Ключевской УЭС) | с 26.08.24 09-00 по 26.08.24 17-00 | ВЛ-10 кВ, Л-5-17 от ПС-5 "Ключевская" яч.17 | Плановые работы | с. Ключи | ул. Заозерная (15-37,70-88), ул. Рабочая (полностью),пер. Рабочий (2-10,1-9),ул. Озерная (полностью),ул. Фабричная (полностью),ул. Ленина (полностью),пер. Железнодорожный (полностью),ул. Дытченко (полностью),ул. Северная (полностью),ул. Центральная (91-155, 68-138),пер. Партизанский (полностью),ул. 40 лет Победы (полностью),ул. Кирова (40-162, 45-173),ул. Новая (полностью),ул. 1-я Заводская (полностью), ул. 2-я Заводская (полностью)
Кулундинские МЭС (Ключевской УЭС) | с 27.08.24 09-00 по 27.08.24 17-00 | ВЛ-10 кВ, Л-5-20 от ПС-5 "Ключевская" яч.20 | Плановые работы | с. Ключи | ул. Алтайская (полностью),ул. Заозерная (2-68, 12а, 13),пер. Рабочий (47),ул. Западная (полностью),пер. Ключевский (24),пер. Озерный (полностью),ул. Целинная (полностью),пер. Южный (полностью),пер. Солнечный (полностью),ул. Розы Люксембург (полностью),ул. Советская (полностью),пер. Советский (полностью),ул. Первомайская (полностью),ул. Пролетарская (3-31, 12-32),ул. Карла Маркса (полностью),ул. Центральная (1-89, 2-66),ул. Делегатская (1, 3-37, 10-46),ул. Красноармейская (2-94, 1-117),пер. Аптечный (полностью),пер. Кулундинский (14-23),ул. Кирова (1-43, 2-40),ул. Щорса (полностью),пер. Школьный (3-33, 4, 18),ул. Урицкого (1-49, 2-48),ул. Ленина (2, 4),ул. Титова (13-63, 2-62),ул. 70лет Октября (3-11, 26, 30),ул. Пушкина (полностью),пер. Базарный (8),пер. Строителей (полностью),ул. Сысоева (2-4, 1-33),ул. Октябрьская (1-15),ул. Северная (1-5в),ул. Садовая (полностью),пер. Победы (10)
Кулундинские МЭС (Ключевской УЭС) | с 16.08.24 09-00 по 16.08.24 16-00 | ВЛ-10 кВ, Л-5-16 от ПС-5 "Ключевская" яч.16 | Плановые работы | с. Ключи | ул. Пролетарская (34-132, 33-139),ул. Антоновича (полностью),пер. Больничный (полностью),ул. Мичурина (полностью),ул. Антонова (полностью),ул. Спортивная (полностью),пер. Ветеринарный (полностью),ул. Степная (полностью),ул. Лесная (полностью),ул. Октябрьская (12-84, 21-95),пер. Степной (полностью),ул. Сысоева (8-36),ул. Делегатская (48-80, 39-79),ул. Олимпийская (7),ул. Подборная (полностью),ул. Полевая (полностью),ул. Советская (140),ул. Юбилейная (полностью),ул. Белинского (полностью),ул. Восточная (полностью),ул. Титова (1-11, 64),ул. 70 лет Октября (18,20),ул. Чапаева (полностью),ул. Щорса (24, 24а),ул. Урицкого (51-55),ул. Красноармейская (117-127),пер. Победы (22,24),пер. Школьный (34,41),пер. Базарный (13),пер. Кулундинский (28,38,37,37а,45,51,51а),ул. Мира (полностью),ул. Украинская (полностью),ул. Молодежная (полностью),МОКХ (Контора),Дом пристарелых,ЦРБ,Лицей,Школа-интернат,КСШ №2.
Кулундинские МЭС (Ключевской УЭС) | с 01.08.24 09-00 по 01.08.24 17-00 | ГКТП-5-20-33 | Плановые работы | с. Ключи | ул. Центральная (43-53,49А,32-40), ул. Карла-Маркса (2-30;1А,3-25).
Кулундинские МЭС (Ключевской УЭС) | с 05.08.24 09-00 по 05.08.24 17-00 | КТП-5-20-9 | Плановые работы | с. Ключи | ул. Центральная (42-66;55-87), пер. Школьный (4;3-11), ул. Карла-Маркса (1), ул. Ленина (2-4)
Кулундинские МЭС (Ключевской УЭС) | с 05.08.24 09-00 по 05.08.24 17-00 | КТП-5-20-15 | Плановые работы | с. Ключи | ул. Белинского (92-160, 85-147), ул. Восточная (59-67), ул. Титова (64), ул. Антонова (101-107), ул. Степная (50-88, 73-117)
Кулундинские МЭС (Благовещенский УЭС) | с 12.08.24 09-00 по 12.08.24 12-00 | КТП-3-23-31 | Плановые работы | р.п. Благовещенка | ул. Плодосовхозная (1,2), ул. Свердлова (1-67, 2-22), ул. Стасюка (1-29, 2-58)
Кулундинские МЭС (Благовещенский УЭС) | с 12.08.24 13-00 по 12.08.24 17-00 | КТП-3-23-7 | Плановые работы | р.п. Благовещенка | ул. Смирнова (2-28, 1-21), ул. Тупиковая (2-6, 1-5), ул. Есенина (1-15), ул. Чкалова (2-26, 1-21), ул. К. Маркса (2-20, 1-15)
Кулундинские МЭС (Благовещенский УЭС) | с 13.08.24 09-00 по 13.08.24 12-00 | ГКТП-22-31 | Плановые работы | р.п. Степное Озеро | ул.Кучукская (1-25, 2-18), ул.Заводская (1-19, 2-21), ул.Энтузиастов (1-11, 2-26), ул.Строительнаая (1-9, 2-20), ул.Уткина (1-7), ул.Северная (1-13, 2-8)
Кулундинские МЭС (Благовещенский УЭС) | с 13.08.24 13-00 по 13.08.24 17-00 | ЗТП-48-25 | Плановые работы | р.п. Степное Озеро | МУП ЖЭП "Кучук" БОС
Кулундинские МЭС (Благовещенский УЭС) | с 15.08.24 09-00 по 15.08.24 12-00 | ГКТП-3-10-16 | Плановые работы | р.п. Благовещенка | пер. Кучукский(39,40), ул. Гоголя (1-73, 24-68), ул. Урицкого (7-37, 4-46), ул. Дегтярева (49-83, 72-104), ул. Советская (55,57,109, 64,68,70), 40 лет Октября (17)
Кулундинские МЭС (Благовещенский УЭС) | с 15.08.24 13-00 по 15.08.24 17-00 | КТП-3-10-14 | Плановые работы | р.п. Благовещенка | ул. Дегтярева (44.46), ул. Линейная (2-10, 1-9), пер. Тракторный (109-115, 102-106), пер. Целинный (102-108, 105-109), ул. 50 лет Алтая (1-11, 2-4), ул. Октябрьская (75, 75а, 75б)
Кулундинские МЭС (Благовещенский УЭС) | с 16.08.24 09-00 по 16.08.24 16-00 | КТП-3-23-53 | Плановые работы | р.п. Благовещенка | ул. Короленко (1-17, 4-22), ул. Н-Восточная (1-17, 2-20), Н-Социалистическая (1-15, 6-20)
Кулундинские МЭС (Благовещенский УЭС) | с 16.08.24 13-00 по 16.08.24 16-00 | КТП-3-10-54 | Плановые работы | р.п. Благовещенка | пер. Кучеровых (8-14), ул. Кирова (88-158), ул. Космонавтов (58), ул. Победы(47-79, 52-118), ул. Советская (17, 21)
Кулундинские МЭС (Благовещенский УЭС) | с 19.08.24 09-00 по 19.08.24 17-00 | КТП-3-10-52 | Плановые работы | р.п. Благовещенка | ул. Колядо (67-113, 62-112), ул. Партизанская (63-111, 76-140), 50 лет СССР (79-91)
Кулундинские МЭС (Благовещенский УЭС) | с 19.08.24 13-00 по 19.08.24 17-00 | КТП-3-10-56 | Плановые работы | р.п. Благовещенка | ул. Гоголя (72-96, 75-97), ул. Дегтярева (85-109, 106-126), ул. Кулундинская (20,24), ул. Урицкого (45-63, 48-78), ул. Советская(72А)
Кулундинские МЭС (Благовещенский УЭС) | с 20.08.24 09-00 по 20.08.24 12-00 | КТП-22-32 | Плановые работы | р.п. Степное Озеро | ул.Садовая (1-27, 2-28), ул.Степная (1-23), ул.Южная (27,29), ул.Тупиковая (11,13)
Кулундинские МЭС (Благовещенский УЭС) | с 15.08.24 13-00 по 15.08.24 17-00 | ГКТП-22-9 | Плановые работы | р.п. Степное Озеро | ул.Мамонтова (1-19, 2-12), ул.Северная (1,2С,3А,9С, 10,13С, 18, 33С), ул Кашкарова (2,4,6,8), Индустриальная (5-13, 10-18), ул. Горького (2,2а,4,8,13а-19), ул. Микитона (2-8, 13-33), ул.Строительная (11-19, 22-32), ул. Тельмана (1-9), ул. Уткина (9-27, 12-30)
Кулундинские МЭС (Благовещенский УЭС) | с 20.08.24 09-00 по 20.08.24 17-00 | ВЛ-6 кВ, Л-48 от ТЭЦ «Кучуксульфат» яч.48 | Плановые работы | р.п. Степное Озеро | ул. Нефтебазовская (5), ул.Химиков (6,6А,8,8Б,16,18, 21-31), ул. Мира (13,15,16,17,18,20), ул. Р-Зорге (11,12,13,14,15), ул. Попова (2А), ул. Горького (1,3,5,7), ул. Ильича (4, 4А,6А), ул. Мамонтова (5), ул. Мира (7,9,11,12А,14), ул. Пролетарская (9), ул. Тенистая (2,4,5,6)
Кулундинские МЭС (Благовещенский УЭС) | с 21.08.24 09-00 по 21.08.24 17-00 | ВЛ-10 кВ, Л-3-23 от ПС-3 "Благовещенская" яч.23 | Плановые работы | р.п. Благовещенка | пер. Колхозный (17-126), пер. Тракторный (116-120), пер. Целинный (119б-123), ул. 40 лет Октября (1-4В/321), ул. 8 Марта (2-22), ул. В.Колесниковой (1-28), ул. Ватутина (1-11), ул. Весенняя (1-11), ул. Восточная (1-34), ул. Гоголя (1-22), ул. Дегтярева (1-42), ул. Дзержинского (1-26), ул. Дружбы Народов (2-26), ул. Есенина (1-13), ул. К.Маркса (1-18), ул. Кольцевая (1-55), ул. Комсомольская (1-28), ул. Конусенко (2-76), ул. Короленко (1-58), ул. Крупской (2-20), ул. Л.Толстого (1-85), ул. Ленина (1-26), ул. Лермонтова (1-59), ул. Луговая (1-15), ул. Маяковского (1-15), , ул. Мичурина (1-77), ул. Молодёжная (1-20), ул. Н-Восточная (1-20), ул. Н-Короленко (1-22), ул. Н-Социалистическая (1/А-20), ул. Октябрьская (1-73), ул. Орджоникидзе (1-56), ул. Плодосовхозная (1-25), ул. Привокзальная (10-41), ул. Промышленная (8-1В пом.3), ул. Пушкина (1-2), ул. Рабочая (1-14), ул. Свердлова (1-93), ул. Смирнова (1-28), ул. Советская 69а, ул. Солнечная (1-18), ул. Социалистическая (3-24), ул. Стасюка, (1-88), ул. Тупиковая (1-7), ул. Урицкого (1-5), ул. Чехова (1-52), ул. Чкалова (1-26), ул. Шукшина (1-40), ул. Энгельса (1-60)
Кулундинские МЭС (Благовещенский УЭС) | с 30.08.24 09-00 по 30.08.24 16-00 | ВЛ-10 кВ, Л-3-10 от ПС-3 "Благовещенская" яч.10 | Плановые работы | р.п. Благовещенка | пер. Брагина (34-50), пер. Колхозный (7-86), пер. Кучеровых (8-101), пер. Кучукский (8-40), пер. Мелиоративный (1, 1А), пер. Тракторный (59-115), пер. Целинный (32-109), пер. Чапаевский (2-89), пер. Школьный (40-89), ул. 40 лет Октября (17), ул. 50 лет Алтая (1-11), ул. 50 лет СССР (2-91), ул. 8 Марта (25, 27, 29, 31), ул. В.Колесниковой (27-87), ул. Гоголя (1-99), ул. Дегтярева (39-126), ул. Дорожная (1-19), ул. Дружбы Народов (30-40), ул. Кирова (1-177), ул. Колядо (2-113), ул. Комсомольская (29-116), ул. Космонавтов (1-122), ул. Крупской (5-68), ул. Кулундинская (20, 24), ул. Ленина (27-150), ул. Линейная (1-10), ул. Масло-Заводская (1, 2, 3), ул. Октябрьская (60-167), ул. Партизанская (1-140), ул. Первомайская (1-140), ул. Победы (1-118), ул. Пушкина (2-129), ул. Советская (17-72), ул. СПТУ 54 (5, 5/а, 5/1А), ул. Урицкого (4-78), , ул. Фёдора Санникова (9-60), ул. Энергетиков (10), ул. Юбилейная (1-24).
Кулундинские МЭС (Кулундинский УЭС) | с 07.08.24 13-00 по 07.08.24 17-00 | ГКТП-1-7-16А | Плановые работы | с. Кулунда | ул.2-я Красновосточная от №1 до№17;от №2 до№12;пер. Пролетарский. от №2 до№8;ул.М.Горького от №2а до№28а;от №1 до №17;ул.Суворова от №3 до№19А;от №8 до№18;ул.Пушкина от №24 до №60;от №21 до№55;ул.Кутузова от №1 до№27;
Кулундинские МЭС (Кулундинский УЭС) | с 07.08.24 09-00 по 07.08.24 13-00 | КТП-1-7-16 | Плановые работы | с. Кулунда | ул.Л. Толстого от №2 до №40; от №1 до№51; ул.Шевченко от №2 до №10;от №1 до№57; ул.Фрунзе от №2 до №64;от №1 до№63; ул.Юбелейная от №1 до №29;
Кулундинские МЭС (Кулундинский УЭС) | с 02.08.24 08-30 по 02.08.24 12-00 | ГКТП-1-12-56 | Плановые работы | с. Кулунда | Водоконал 2подъём
Кулундинские МЭС (Кулундинский УЭС) | с 01.08.24 08-30 по 01.08.24 12-00 | КТП-1-16-45 | Плановые работы | с. Кулунда | ул.Добровольского от №38 до №46; от №37до№49; ул.Мира №32 до №34; от №33 до№41
Кулундинские МЭС (Кулундинский УЭС) | с 08.08.24 09-00 по 08.08.24 13-00 | ЗТП-1-12-31 | Плановые работы | с. Кулунда | ул.Ленина от №3а до №5в.№4; ул. Лермонтова от№2,2/5,2/8б;от№1 до№35;ул.Линейная от№1 до №57, от №2 до №64;ул.Октябрьская от№1 до №55.от №2 до№54.
Кулундинские МЭС (Кулундинский УЭС) | с 08.08.24 13-00 по 08.08.24 17-00 | ГКТП-1-15-5 | Плановые работы | с. Кулунда | ул. Югозаподная от №100 до №122;от №109 до №133; ул.Первомайская от №84 до №138;от №117 до №169;Гагарина от №110 до №134а; от №147 до № 167.
Кулундинские МЭС (Кулундинский УЭС) | с 15.08.24 07-00 по 15.08.24 17-00 | ВЛ-10 кВ, Л-1-31 от ПС-1 "Кулундинская" яч. 3 | Плановые работы | с. Кулунда | ул. 2- Воточная 3; АЗС; АГЗС; Кулундакасервмолоко. ул.Рассветная от № 1 до № 23; от №2 до № 26. ул Дружбы от№2 до24;от №1 до№5; ул.Восточная от №77 до№81; ул Российская №2/1.
Кулундинские МЭС (Кулундинский УЭС) | с 12.08.24 09-00 по 12.08.24 17-00 | КТП-1-16-42 | Плановые работы | с. Кулунда | ул. Добровольского от№2 до №14; от% до№15; ул, Механизаторская №12. №12А; ул. Северная от№1 до №23; от №2 до №18.
Кулундинские МЭС (Михайловский УЭС) | с 01.08.24 08-00 по 01.08.24 17-00 | ГКТП-26-5-13 | Плановые работы | с. Михайловское | ул Береговая (1-43, 2-42), Котельная Школы № 3 ул. Крупская (1-35, 2-26), ул. Ленина (174-194, 147-165), ул. Садовая (115-193, 138-164), скважина ВодСервис. ул. Советская (86-136, 111-155), маг. РАЙПО.-АТС
Кулундинские МЭС (Михайловский УЭС) | с 01.08.24 08-00 по 01.08.24 17-00 | КТП-26-5-23 | Плановые работы | с. Михайловское | ИП Кулешов В.Г.
Кулундинские МЭС (Михайловский УЭС) | с 02.08.24 08-00 по 02.08.24 17-00 | ГКТП-26-5-27 | Плановые работы | с. Михайловское | Мамонтова (2-34, 1-33), ул. Молодежная (1-7, 2-4), ул. Буденного (2-18, 1-19), ул. Димитрова (2-26, 3-11), ул. Восточная (3-31; 2-20), ул. 30лет Победы (1-9, 2-16).
Кулундинские МЭС (Михайловский УЭС) | с 02.08.24 08-00 по 02.08.24 17-00 | КТП-26-9-2 | Плановые работы | с. Михайловское | ул. Линейная (1-47), Боровлянский лесхоз.
Кулундинские МЭС (Михайловский УЭС) | с 02.08.24 08-00 по 02.08.24 17-00 | ЗТП-26-4-22 | Плановые работы | с. Михайловское | ул. Железнодорожная 1-5 (МКД)
Кулундинские МЭС (Михайловский УЭС) | с 02.08.24 08-00 по 02.08.24 17-00 | ЗТП-26-5-33 | Плановые работы | с. Михайловское | ИП Карнаушенко
Кулундинские МЭС (Михайловский УЭС) | с 15.08.24 08-00 по 15.08.24 17-00 | КТП-26-5-4 | Плановые работы | с. Михайловское | ул.Титова (2-48, 1-31, 5а), ул.Центральная 44-96 маг.№7 Межрайпо
Кулундинские МЭС (Михайловский УЭС) | с 15.08.24 08-00 по 15.08.24 17-00 | ВЛ-10 кВ, Л-26-5 от ПС-26 "Михайловская" яч.5 | Плановые работы | с. Михайловское | пер. Первомайский (1-14), пер. Целинный (1-3), пр-кт. Октябрьский (12, 14, 138), ул. 100 лет Михайловского (1-10), ул. 30 лет Победы (1-16), ул. 30 лет Целины (1-21), ул. 40 лет Победы (1-41), ул. Береговая (1-43), ул. Буденного (1-19), ул. Восточная (1/а-31), ул. Гагарина (1-76), ул. Гоголя (1-22), ул. Горького (41), ул. Димитрова (1-26), ул. Железнодорожная (2), ул. Западная (1-86), ул. К.Маркса (1-149), ул. Красноармейская (1-115), ул. Крупской (1-39), ул. Л.Толстого (1-26), ул. Ленина (83-194), ул. Луговая (16), ул. Мамонтова (1-34), ул. Мира (1-51), ул. Молодежная (1-42б), ул. Олимпийская (1-24), ул. Островского (1-48), ул. Партизанская (1-101), ул. Пирогова (1-45), ул. Пролетарская (1-126), ул. Садовая (1/А-178), ул. Северная (2-27), ул. Северо-Западная (1-12), ул. Советская (2-209), ул. Сосновая (13), ул. Степная (1-77), ул. Титова (1-48), ул. Центральная (1/а-96), ул. Чапаева (1-66), ул. Шоссейная (72), ул. Энергетиков (1-14), ул. Юбилейная (1-17).
Кулундинские МЭС (Михайловский УЭС) | с 16.08.24 08-00 по 16.08.24 17-00 | ВЛ-10 кВ, Л-26-4 от ПС-26 "Михайловская" яч.4 | Плановые работы | с. Михайловское | ул. Шоссейная (9-53), ул. Вокзальная 2. ул. Шоссейная (2-34а), ул. Некрасова (1-25, 2-14), Магазин, АТС-29. Скважина.ул. Пушкина (3-27, 4-14), ул. Шоссейная (1-7а), ул. Вокзальная (1-11, 4-8), РЖД. ул. Кирова (23-49, 42-54)ул. Горького (1-29, 2-34) ул. Кирова (1-21, 2-40) ул. Шоссейная (55-83), ул. Шоссейная (60-64), Д/С №6, Магазин.Школа №2, ул. Некрасова (27-57), ул. Шоссейная (38-56), маг. РАЙПО, маг. ПРОДУКТЫ. ул. Горького (36-54), ул. Кирова (56-74, 51-79). ПУ-26 Котельная ПУ-26 ул. Мелиораторов (3-21), маг. ПРОДУКТЫ. ул. Шоссейная 76 ул. Мелиораторов (2-22). ул. Чкалова (108, 85, 91-101, 110а-118), ул. Центральная (115-117). ул. Центральная (85-113, 119, 131, 98-156), пер. Центральный (1-5), маг. Градус, Мойка. Шпалорезка, Столярный цехул. Сибревкома (36-92). ул. Чкалова (64- 68, 76, 76А, 80), ул. Центральная (41-83), пер. Чкаловский (1-4). ул. Чкалова (27- 55, 28-62), ул. Пионерская (18, 24-34). ул. Чкалова (70-74, 78-106, 57-83). ул. Сибревкома (1-25, 2-34, 38, 40) ул. Пионерская (38, 40) ул. Сибревкома (27-71). Хирургия, Гинекология, Д/Отделения, Котельная, Насосная, Адм. ЦРБ, ул. Зелёная (1, 2, 4-7).Поликлиника, Инфекционное, маг. Роксолана.РЕНТ-ГЕН кабинетул. Морозова (41А, 41Б, 41В, 45А, 45Б, 45В), Ретранслятор.ул. Боровая (17-29 )Флюрография.РЕНТ-ГЕН кабинет ул. Центральная (18-42).ул. Центральная (19-37), ул. Пионерская (2-16), ул. Чкалова (42, 44). ул. Пионерская (1-9), ул. Калинина (16/2, 17-31), ул.3-й Калининский (2-6,1-7), ул. 4-й Калининский (2-8, 1-9). ул. Ленина (1-19), ул. Садовая (2-26), ул. Центральная (11-15), маг. МИРАЖ,маг. Угловой, Пивной ларёк. Маг. «Душа дома» СУД ул. Ленина (2-34, 46-62), ул. Чкалова (14-22, 11-15), ПОС.Совет, Военкомат, маг. МИРАЖ. Маг. Смешанных товаров.- ул. Ленина (64-100, 49-81), ул. Чкалова (2-12, 1-9), ул. Садовая (54, 56, 84), Торговые павильоны, Ритуальные, Стиль. ул. Калинина (2-16/1, 1-15), пер. 1-й Калининский (1-5, 2-4), пер. 2-й Калининский (1-5, 2-6), СЭС, Автостанция, ВЕКО, Стоматология. ул. Ленина (43), Водсервис, Аптека, Кафе ОТДЫХ, Спортивный зал, Судебный участок ул. Садовая (23-39, 60-82, 44, 46). ул. Ленина (45, 47), Аптека, Союзпечать Редакция, Сбербанк, СУД. Казначейство, Спортивный комплекс, магазины, Нотариус.ул. Садовая (26, 28, 36), Почта, Лицей, Школа искусств. ул. Ленина (23- 41), Сибсоцбанк, Пенсионный. маг. Меркурий. Фрукты, салон Дверей.Теплопункт № 2АТС-22 Администрация района, УСЗН, ДЮСШ, Ясли садика №1, Контора «МУП Тепло», МВД (участковые,Паспортный стол). Д. Сад №1, ул. К-Маркса ( 30 ) МАГ.ЖАЛЮЗИ. ул. Центральная (1-5), ул. К-МАРКСА (22-26). Теплопункт №1 маг. «ХОЛДИ»- ул. Центральная (7), ул. Садовая (1-9), ул. К-Маркса (28)маг.РАЙПО, (пекарня). - ул. Железнодорожная 4 (МКД) ул. Железнодорожная 1 (МКД) ул. Железнодорожная 5 скважина ВодСервис ул. Железнодорожная 3 (МКД) ул. Железнодорожная 2 (МКД) ул. Железнодорожная 15 ул. Спортивная (1, 5), ИП Габдулин ул. Спортивная (3) ул Автомобильная (1, 2, 3, 6), ул. Некрасова (52-58, 57Б, 61). ул. Строительная (1-10), ул. Железнодорожная (6а, 6), Шпалорезка, маг. Сфветофор.ул Автомобильная (1а, 1) маг. Сфветофор. ул. Некрасова 14А-52А. ул. Лесная (1-17, 2-18), ул. Железнодорожная (4а). ул. Калинина (2а) Налоговая инспекция, Судебный пристава, САУНА , маг. Ситникова маг. Продукты, Пиццерия. маг. Ткани. ул. ЧКАЛОВА (19-26), пр-кт Октябрьский (1), ул. Ленина (42). маг. Автозапчасти пр-кт Октябрьский (1а).
Кулундинские МЭС (Михайловский УЭС) | с 26.08.24 08-00 по 26.08.24 17-00 | ВЛ-10 кВ, Л-26-11 от ПС-26 "Михайловская" яч.11 | Плановые работы | с. Михайловское | ул. Энтузиастов (1-14). ул. Энтузиастов (15-20), ул. 2-я Южная (1-25,2-22), ул. 50-лет Победы (2). ул. Луговая (12в-19), ул. Луговая (1-12а), ул. Песчаная (2-9). ул. 50-лет Победы (4-16, 3-15), ул. Озёрная (1-7, 6)скважина ВодСервис. ул. Локомотивная (1-13, 2-14). ул. Полюсная (1-21, 2-18).
Кулундинские МЭС (Михайловский УЭС) | с 27.08.24 08-00 по 27.08.24 17-00 | ВЛ-10 кВ, Л-26-14 от ПС-26 "Михайловская" яч.14 | Плановые работы | с. Михайловское | АЗС ул. Центральная (2а), Вышка МТС. ДРСУ, Поливной. ИП Мелинк. ИП Ситников.
Кулундинские МЭС (Михайловский УЭС) | с 28.08.24 08-00 по 28.08.24 17-00 | ВЛ-10 кВ, Л-26-4 от ПС-26 "Михайловская" яч.4 | Плановые работы | с. Михайловское | ул. Шоссейная (9-53), ул. Вокзальная 2. ул. Шоссейная (2-34а), ул. Некрасова (1-25, 2-14), Магазин, АТС-29. Скважина.ул. Пушкина (3-27, 4-14), ул. Шоссейная (1-7а), ул. Вокзальная (1-11, 4-8), РЖД. ул. Кирова (23-49, 42-54)ул. Горького (1-29, 2-34) ул. Кирова (1-21, 2-40) ул. Шоссейная (55-83), ул. Шоссейная (60-64), Д/С №6, Магазин.Школа №2, ул. Некрасова (27-57), ул. Шоссейная (38-56), маг. РАЙПО, маг. ПРОДУКТЫ. ул. Горького (36-54), ул. Кирова (56-74, 51-79). ПУ-26 Котельная ПУ-26 ул. Мелиораторов (3-21), маг. ПРОДУКТЫ. ул. Шоссейная 76 ул. Мелиораторов (2-22). ул. Чкалова (108, 85, 91-101, 110а-118), ул. Центральная (115-117). ул. Центральная (85-113, 119, 131, 98-156), пер. Центральный (1-5), маг. Градус, Мойка. Шпалорезка, Столярный цехул. Сибревкома (36-92). ул. Чкалова (64- 68, 76, 76А, 80), ул. Центральная (41-83), пер. Чкаловский (1-4). ул. Чкалова (27- 55, 28-62), ул. Пионерская (18, 24-34). ул. Чкалова (70-74, 78-106, 57-83). ул. Сибревкома (1-25, 2-34, 38, 40) ул. Пионерская (38, 40) ул. Сибревкома (27-71). Хирургия, Гинекология, Д/Отделения, Котельная, Насосная, Адм. ЦРБ, ул. Зелёная (1, 2, 4-7).Поликлиника, Инфекционное, маг. Роксолана.РЕНТ-ГЕН кабинетул. Морозова (41А, 41Б, 41В, 45А, 45Б, 45В), Ретранслятор.ул. Боровая (17-29 )Флюрография.РЕНТ-ГЕН кабинет ул. Центральная (18-42).ул. Центральная (19-37), ул. Пионерская (2-16), ул. Чкалова (42, 44). ул. Пионерская (1-9), ул. Калинина (16/2, 17-31), ул.3-й Калининский (2-6,1-7), ул. 4-й Калининский (2-8, 1-9). ул. Ленина (1-19), ул. Садовая (2-26), ул. Центральная (11-15), маг. МИРАЖ,маг. Угловой, Пивной ларёк. Маг. «Душа дома» СУД ул. Ленина (2-34, 46-62), ул. Чкалова (14-22, 11-15), ПОС.Совет, Военкомат, маг. МИРАЖ. Маг. Смешанных товаров.- ул. Ленина (64-100, 49-81), ул. Чкалова (2-12, 1-9), ул. Садовая (54, 56, 84), Торговые павильоны, Ритуальные, Стиль. ул. Калинина (2-16/1, 1-15), пер. 1-й Калининский (1-5, 2-4), пер. 2-й Калининский (1-5, 2-6), СЭС, Автостанция, ВЕКО, Стоматология. ул. Ленина (43), Водсервис, Аптека, Кафе ОТДЫХ, Спортивный зал, Судебный участок ул. Садовая (23-39, 60-82, 44, 46). ул. Ленина (45, 47), Аптека, Союзпечать Редакция, Сбербанк, СУД. Казначейство, Спортивный комплекс, магазины, Нотариус.ул. Садовая (26, 28, 36), Почта, Лицей, Школа искусств. ул. Ленина (23- 41), Сибсоцбанк, Пенсионный. маг. Меркурий. Фрукты, салон Дверей.Теплопункт № 2АТС-22 Администрация района, УСЗН, ДЮСШ, Ясли садика №1, Контора «МУП Тепло», МВД (участковые,Паспортный стол). Д. Сад №1, ул. К-Маркса ( 30 ) МАГ.ЖАЛЮЗИ. ул. Центральная (1-5), ул. К-МАРКСА (22-26). Теплопункт №1 маг. «ХОЛДИ»- ул. Центральная (7), ул. Садовая (1-9), ул. К-Маркса (28)маг.РАЙПО, (пекарня). - ул. Железнодорожная 4 (МКД) ул. Железнодорожная 1 (МКД) ул. Железнодорожная 5 скважина ВодСервис ул. Железнодорожная 3 (МКД) ул. Железнодорожная 2 (МКД) ул. Железнодорожная 15 ул. Спортивная (1, 5), ИП Габдулин ул. Спортивная (3) ул Автомобильная (1, 2, 3, 6), ул. Некрасова (52-58, 57Б, 61). ул. Строительная (1-10), ул. Железнодорожная (6а, 6), Шпалорезка, маг. Сфветофор.ул Автомобильная (1а, 1) маг. Сфветофор. ул. Некрасова 14А-52А. ул. Лесная (1-17, 2-18), ул. Железнодорожная (4а). ул. Калинина (2а) Налоговая инспекция, Судебный пристава, САУНА , маг. Ситникова маг. Продукты, Пиццерия. маг. Ткани. ул. ЧКАЛОВА (19-26), пр-кт Октябрьский (1), ул. Ленина (42). маг. Автозапчасти пр-кт Октябрьский (1а).
Кулундинские МЭС (Михайловский УЭС) | с 29.08.24 08-00 по 29.08.24 17-00 | ВЛ-10 кВ, Л-26-6 от ПС-26 "Михайловская" яч.12 | Плановые работы | с. Михайловское | ул. Горького (13 Элеватор).
Кулундинские МЭС (Завьяловский УЭС) | с 21.08.24 09-00 по 21.08.24 17-00 | КТП-9-17-45 | Плановые работы | с. Завьялово | ул Строительная, ул Мичурина(неч.27-37)
Кулундинские МЭС (Завьяловский УЭС) | с 26.08.24 09-00 по 26.08.24 17-00 | КТП-9-2-25 | Плановые работы | с. Завьялово | пер. Сибирский, ул. Мамонтова(нечётн 45-51,чётн 34-40) ул. Пролетарская(нечётн 11-49, чётн 60-80)
Кулундинские МЭС (Родинский УЭС) | с 01.08.24 09-00 по 01.08.24 17-00 | КТП-11-17-10 | Плановые работы | с. Родино | ул. Калинина 1-25а, ул. Сухова 1-68, пер. Зелёный 1-8, ул. Советская 31
Кулундинские МЭС (Родинский УЭС) | с 02.08.24 09-00 по 02.08.24 16-00 | ЗТП-11-5-15 | Плановые работы | с. Родино | ул. Первомайская 14-20, ул. Аврамкова 1А, 4, ул. Ленина 230, 232
Кулундинские МЭС (Родинский УЭС) | с 05.08.24 09-00 по 05.08.24 17-00 | КТП-11-5-25 | Плановые работы | с. Родино | ул. Калинина 28-99, ул. Шукшина 1-12
Кулундинские МЭС (Родинский УЭС) | с 06.08.24 09-00 по 06.08.24 17-00 | ГКТП-11-5-20 | Плановые работы | с. Родино | ул. Стасовой 11,23, ул. Пролетарская 16-65, пер. Малый 2-14
Кулундинские МЭС (Родинский УЭС) | с 06.08.24 09-00 по 06.08.24 17-00 | КТП-11-17-10 | Плановые работы | с. Родино | ул. Калинина 1-25а, ул. Сухова 1-68, пер. Зелёный 1-8, ул. Советская 31
Кулундинские МЭС (Родинский УЭС) | с 06.08.24 09-00 по 06.08.24 17-00 | ГКТП-11-17-35 | Плановые работы | с. Родино | ЦРБ
Кулундинские МЭС (Родинский УЭС) | с 06.08.24 09-00 по 06.08.24 17-00 | КТП-11-5-25 | Плановые работы | с. Родино | ул. Калинина 28-99, ул. Шукшина 1-12
Кулундинские МЭС (Родинский УЭС) | с 07.08.24 09-00 по 07.08.24 17-00 | ГКТП-11-17-35 | Плановые работы | с. Родино | ЦРБ
Кулундинские МЭС (Родинский УЭС) | с 07.08.24 09-00 по 07.08.24 17-00 | ГКТП-11-5-20 | Плановые работы | с. Родино | ул. Стасовой 11,23, ул. Пролетарская 16-65, пер. Малый 2-14
Кулундинские МЭС (Родинский УЭС) | с 07.08.24 09-00 по 07.08.24 17-00 | ЗТП-11-5-15 | Плановые работы | с. Родино | ул. Первомайская 14-20, ул. Аврамкова 1А, 4, ул. Ленина 230, 232
Плановые работы на электрооборудовании 0,4 кВ с отключением потребителей
Наименование филиала (участка) | Дата/Время нач./окон.работ | Объект отключения (наименование КТП, № фидера) | Наименование работ | Населенный пункт | Адрес
Кулундинские МЭС (Ключевской УЭС) | с 01.08.24 09-00 по 01.08.24 17-00 | ВЛ-0,4 кВ Ф-2 от ГКТП-5-16-2 | Плановые работы | с. Ключи | ул. Антоновича 1-29
Кулундинские МЭС (Ключевской УЭС) | с 02.08.24 09-00 по 02.08.24 16-00 | ВЛ-0,4 кВ Ф-2 от КТП-5-20-23 | Плановые работы | с. Ключи | ул. Северная 5Б-55
Кулундинские МЭС (Ключевской УЭС) | с 05.08.24 09-00 по 05.08.24 17-00 | ВЛ-0,4 кВ Ф-1 от КТП-5-20-3 | Плановые работы | с. Ключи | ул. Алтайская (2-84;3-99)
Кулундинские МЭС (Ключевской УЭС) | с 05.08.24 09-00 по 05.08.24 17-00 | ВЛ-0,4 кВ Ф-2 от КТП-5-20-3 | Плановые работы | с. Ключи | ул. Заозерная (2-68;5-13)
Кулундинские МЭС (Ключевской УЭС) | с 06.08.24 09-00 по 06.08.24 17-00 | ВЛ-0,4 кВ Ф-5 от КТП-5-17-1 | Плановые работы | с. Ключи | ул. Рабочая (27-41)
Кулундинские МЭС (Ключевской УЭС) | с 06.08.24 09-00 по 06.08.24 17-00 | ВЛ-0,4 кВ Ф-4 от КТП-5-17-1 | Плановые работы | с. Ключи | ул. Заозерная (70-88)
Кулундинские МЭС (Ключевской УЭС) | с 09.08.24 09-00 по 09.08.24 16-00 | ВЛ-0,4 кВ Ф-1 от КТП-5-20-75 | Плановые работы | с. Ключи | ул. Садовая 1А-13, 20
Кулундинские МЭС (Ключевской УЭС) | с 09.08.24 09-00 по 09.08.24 16-00 | ВЛ-0,4 кВ Ф-2 от КТП-5-20-75 | Плановые работы | с. Ключи | ул. Садовая 2Б-18, 13А
Кулундинские МЭС (Ключевской УЭС) | с 12.08.24 09-00 по 12.08.24 17-00 | ВЛ-0,4 кВ Ф-1 от ГКТП-5-16-19 | Плановые работы | с. Ключи | Охрана "Эгида"; ул. Октябрьская 12, 21-57; Степная, 3 и 4; пер. Ветеринарный 14,15,15"а",18; м-н "Родник"; м-н "Мечта"
Кулундинские МЭС (Ключевской УЭС) | с 12.08.24 09-00 по 12.08.24 17-00 | ВЛ-0,4 кВ Ф-1 от ЗТП-5-20-7 | Плановые работы | с. Ключи | ул. Делегатская 3-37, ул. Пролетарская 16-32, 21-31
Кулундинские МЭС (Ключевской УЭС) | с 13.08.24 09-00 по 13.08.24 17-00 | ВЛ-0,4 кВ Ф-5 от ГКТП-5-20-11 | Плановые работы | с. Ключи | Магазин "Магнит", фотоателье ИП Маликов, Суд ,гаражи, Универсам, КЦСОСиД, м-н "ПУЛЬС", СТО, Храм
Кулундинские МЭС (Ключевской УЭС) | с 13.08.24 09-00 по 13.08.24 17-00 | ВЛ-0,4 кВ Ф-1 от ГКТП-5-17-35 | Плановые работы | с. Ключи | ул. Озерная 22-54, 27
Кулундинские МЭС (Ключевской УЭС) | с 13.08.24 09-00 по 13.08.24 17-00 | ВЛ-0,4 кВ Ф-3 от ЗТП-5-20-10 | Плановые работы | с. Ключи | РУТС, соцзащита, РЦЗН, м-н" Шторы", м-н "Дашенька, м-н Автозапчасти, м-н Хлеб ,"Радуга", парикм. и.п. Шульга
Кулундинские МЭС (Ключевской УЭС) | с 15.08.24 09-00 по 15.08.24 17-00 | ВЛ-0,4 кВ Ф-1 от КТП-5-20-4 | Плановые работы | с. Ключи | ул. Западная (1-47), пер. Рабочий (47), пер. Ключевский (24), пер. Озерный (3,4,5)
Кулундинские МЭС (Ключевской УЭС) | с 19.08.24 09-00 по 19.08.24 17-00 | ВЛ-0,4 кВ Ф-2 от ГКТП-5-20-6 | Плановые работы | с. Ключи | ул. Советская (6-58;5,9-45), пер. Советский (3,4,5,8), ул. Пролетарская (9)
Кулундинские МЭС (Ключевской УЭС) | с 19.08.24 09-00 по 19.08.24 17-00 | ВЛ-0,4 кВ Ф-4 от ГКТП-5-20-73 | Плановые работы | с. Ключи | ул. Первомайская (28-44;27-45), пер. Победы (10)
Кулундинские МЭС (Ключевской УЭС) | с 20.08.24 09-00 по 20.08.24 17-00 | ВЛ-0,4 кВ Ф-2 от КТП-5-20-5 | Плановые работы | с. Ключи | ул. Советская (60-134), ул. Первомайская (46-82;47-81)
Кулундинские МЭС (Ключевской УЭС) | с 20.08.24 09-00 по 20.08.24 17-00 | ВЛ-0,4 кВ Ф-4 от ЗТП-5-20-10 | Плановые работы | с. Ключи | ул. Карла-Маркса (32-66;31-43)
Кулундинские МЭС (Ключевской УЭС) | с 21.08.24 09-00 по 21.08.24 17-00 | ВЛ-0,4 кВ Ф-1 от ГКТП-5-16-2 | Плановые работы | с. Ключи | ул. Ленина (1-51;4-46)
Кулундинские МЭС (Ключевской УЭС) | с 21.08.24 09-00 по 21.08.24 17-00 | ВЛ-0,4 кВ Ф-2 от КТП-5-20-30 | Плановые работы | с. Ключи | ул. Полевая ( 20-62;15-47)
Кулундинские МЭС (Ключевской УЭС) | с 22.08.24 09-00 по 22.08.24 17-00 | ВЛ-0,4 кВ Ф-4 от ГКТП-5-16-67 | Плановые работы | с. Ключи | ул. Лесная (2А-20;1-17)
Кулундинские МЭС (Ключевской УЭС) | с 22.08.24 09-00 по 22.08.24 17-00 | ВЛ-0,4 кВ Ф-1 от ЗТП-5-16-22 | Плановые работы | с. Ключи | ул. Сысоева (8-36), ул. Пролетарская (125,125А)
Кулундинские МЭС (Ключевской УЭС) | с 23.08.24 09-00 по 23.08.24 16-00 | ВЛ-0,4 кВ Ф-3 от ГКТП-5-16-20 | Плановые работы | с. Ключи | ул. Сысоева (2-4;1-33), пер. Строителей (12-24;11-17), Телецентр (резерв)
Кулундинские МЭС (Ключевской УЭС) | с 23.08.24 09-00 по 23.08.24 16-00 | ВЛ-0,4 кВ Ф-4 от ЗТП-5-20-8 | Плановые работы | с. Ключи | ул. Урицкого (3-49), пер. Школьный (33)
Кулундинские МЭС (Ключевской УЭС) | с 28.08.24 09-00 по 28.08.24 17-00 | ВЛ-0,4 кВ Ф-4 от ГКТП-5-16-2 | Плановые работы | с. Ключи | ул. Пролетарская (33-123)
Кулундинские МЭС (Ключевской УЭС) | с 28.08.24 09-00 по 28.08.24 17-00 | ВЛ-0,4 кВ Ф-8 от ЗТП-5-20-8 | Плановые работы | с. Ключи | офис "Диалог", магазин "Бочка" (Удачный), магазин "Славянский", магазин "Урал", пер. Аптечный 1-11,4 ;4А , аптека "Даникс", торговый павильон
Кулундинские МЭС (Ключевской УЭС) | с 29.08.24 09-00 по 29.08.24 17-00 | ВЛ-0,4 кВ Ф-3 от КТП-5-20-27 | Плановые работы | с. Ключи | ул. Урицкого (2-48), ДЮСШ, ул. Октябрьская (1-15), пер. Аптечный (28-36)
Кулундинские МЭС (Ключевской УЭС) | с 29.08.24 09-00 по 29.08.24 17-00 | ВЛ-0,4 кВ Ф-2 от КТП-5-20-16 | Плановые работы | с. Ключи | ул. Щорса (28-36;41-53), ул. Кирова (120), ул. Пушкина (2, 4;1-13), пер. Базарный (8), ул. Титова (13-29;31А,31Б)
Кулундинские МЭС (Ключевской УЭС) | с 30.08.24 09-00 по 30.08.24 17-00 | ВЛ-0,4 кВ Ф-4 от КТП-5-20-9 | Плановые работы | с. Ключи | ул. Центральная (62-66;69-89), пер. Школьный (4;3 -11), ул. Ленина (2,4/1,4/2), ул. К. Маркса (1)
Кулундинские МЭС (Ключевской УЭС) | с 30.08.24 09-00 по 30.08.24 17-00 | ВЛ-0,4 кВ Ф-3 от КТП-5-20-9 | Плановые работы | с. Ключи | ул. Центральная (42-54;55-67)
Кулундинские МЭС (Благовещенский УЭС) | с 05.08.24 09-00 по 05.08.24 17-00 | ВЛ-0,4 кВ Ф-1 от КТП-3-23-22 | Плановые работы | р.п. Благовещенка | ул. Лермонтова (1-43, 2-40)
Кулундинские МЭС (Благовещенский УЭС) | с 05.08.24 09-00 по 05.08.24 17-00 | ВЛ-0,4 кВ Ф-2 от КТП-3-23-22 | Плановые работы | р.п. Благовещенка | ул. Л.Толстого (1-39, 2-36)
Кулундинские МЭС (Благовещенский УЭС) | с 06.08.24 09-00 по 06.08.24 17-00 | ВЛ-0,4 кВ Ф-1 от КТП-3-23-48 | Плановые работы | р.п. Благовещенка | ул. Кольцевая (11-27, 18), ул.Луговая (1-15, 2-6)
Кулундинские МЭС (Благовещенский УЭС) | с 07.08.24 09-00 по 07.08.24 17-00 | ВЛ-0,4 кВ Ф-1 от КТП-3-23-48 | Плановые работы | р.п. Благовещенка | ул. Кольцевая (11-27, 18), ул.Луговая (1-15, 2-6)
Кулундинские МЭС (Благовещенский УЭС) | с 07.08.24 09-00 по 07.08.24 17-00 | ВЛ-0,4 кВ Ф-4 от ЗТП-3-10-5 | Плановые работы | р.п. Благовещенка | пер. Школьный (63-65), ул. Ленина (46-92)
Кулундинские МЭС (Благовещенский УЭС) | с 08.08.24 09-00 по 08.08.24 17-00 | ВЛ-0,4 кВ Ф-2 от ЗТП-22-9А | Плановые работы | р.п. Степное Озеро | ул. Горького (1А-9А, 4А, 8А), ул. Индустриальная (3, 2-10), ул. Мамонтова (7), ул. Пролетарская (8), ул. Горького (9) Родничек
Кулундинские МЭС (Благовещенский УЭС) | с 09.08.24 09-00 по 09.08.24 16-00 | ВЛ-0,4 кВ Ф-2 от ЗТП-22-9А | Плановые работы | р.п. Степное Озеро | ул. Горького (1А-9А, 4А, 8А), ул. Индустриальная (3, 2-10), ул. Мамонтова (7), ул. Пролетарская (8), ул. Горького (9) Родничек
Кулундинские МЭС (Благовещенский УЭС) | с 09.08.24 09-00 по 09.08.24 16-00 | ВЛ-0,4 кВ Ф-4 от ГКТП-22-9 | Плановые работы | р.п. Степное Озеро | ул. Мамонтова (1В-19В), ул. Микитона (2, 2А, 2Б, 4, 6, 13-33), ул. Строительная (24), Тельмана (1-9)
Кулундинские МЭС (Благовещенский УЭС) | с 12.08.24 09-00 по 12.08.24 17-00 | ВЛ-0,4 кВ Ф-4 от ГКТП-22-9 | Плановые работы | р.п. Степное Озеро | ул. Мамонтова (1В-19В), ул. Микитона (2, 2А, 2Б, 4, 6, 13-33), ул. Строительная (24), Тельмана (1-9)
Кулундинские МЭС (Табунский УЭС) | с 07.08.24 09-00 по 07.08.24 12-00 | ВЛ-0,4 кВ Ф-4 от КТП-4-5-4 | Плановые работы | с. Табуны | ул. Октябырьская (3-55;24-58),Лермонтова (2-56)
Кулундинские МЭС (Табунский УЭС) | с 07.08.24 13-00 по 07.08.24 17-00 | ВЛ-0,4 кВ Ф-3 от КТП-4-5-5 | Плановые работы | с. Табуны | ул. Титова (1-25),Кирова (2-46)
Кулундинские МЭС (Табунский УЭС) | с 08.08.24 09-00 по 08.08.24 12-00 | ВЛ-0,4 кВ Ф-2 от ГКТП-4-5-14 | Плановые работы | с. Табуны | ул. Ветеранов (2-27) ,ул.Целинная (2-8)
Кулундинские МЭС (Табунский УЭС) | с 08.08.24 13-00 по 08.08.24 17-00 | ВЛ-0,4 кВ Ф-2 от КТП-4-5-6 | Плановые работы | с. Табуны | ул. Московская (1-46)
Кулундинские МЭС (Табунский УЭС) | с 12.08.24 09-00 по 12.08.24 12-00 | ВЛ-0,4 кВ Ф-3 от ГКТП-4-5-19 | Плановые работы | с. Табуны | ул.Гагарина (26-50)
Кулундинские МЭС (Табунский УЭС) | с 12.08.24 13-00 по 12.08.24 17-00 | ВЛ-0,4 кВ Ф-4 от ГКТП-4-5-19 | Плановые работы | с. Табуны | ул.Гагарина (31-59)
Кулундинские МЭС (Табунский УЭС) | с 13.08.24 09-00 по 13.08.24 12-00 | ВЛ-0,4 кВ Ф-1 от ГКТП-4-5-20 | Плановые работы | с. Табуны | ул. Пушкина (5,5а), Центральный (10), ул.Ленина (11)
Кулундинские МЭС (Табунский УЭС) | с 13.08.24 13-00 по 13.08.24 17-00 | ВЛ-0,4 кВ Ф-1 от ГКТП-4-5-1 | Плановые работы | с. Табуны | ул. Целинная (1-3а), Ленина (1,3а) ул.Советская(1-25,2-12), ул.Колесникова (четн2-14, 18)
Кулундинские МЭС (Кулундинский УЭС) | с 06.08.24 09-00 по 06.08.24 17-00 | ВЛ-0,4 кВ Ф-2 от ЗТП-1-7-18 | Плановые работы | с. Кулунда | ;ул.50ЛетСССР от №11в до №13;улРубиновая №2А. Ул.Космонавтов №1.
Кулундинские МЭС (Кулундинский УЭС) | с 13.08.24 08-50 по 13.08.24 15-00 | ВЛ-0,4 кВ Ф-1 от ГКТП-1-12-22 | Плановые работы | с. Кулунда | ул.Спортивная от №2 до№46,от №1 до№29
Кулундинские МЭС (Кулундинский УЭС) | с 05.08.24 09-00 по 05.08.24 17-00 | ВЛ-0,4 кВ Ф-2 от ЗТП-1-16-52 | Плановые работы | с. Кулунда | ул Промышленная от№ 10 до№20;ул. Нефтяников от №2 до №12.
Кулундинские МЭС (Кулундинский УЭС) | с 01.08.24 09-00 по 01.08.24 12-00 | ВЛ-0,4 кВ Ф-3 от ЗТП-1-12-31 | Плановые работы | с. Кулунда | ул.Ленина от №3а до №5в.№4; ул. Лермонтова от№2,2/5,2/8б;
Кулундинские МЭС (Кулундинский УЭС) | с 02.08.24 09-00 по 02.08.24 12-00 | ВЛ-0,4 кВ Ф-1 от КТП-1-16-30 | Плановые работы | с. Кулунда | ул.Восточная от №71 до №73; 28; 28В.
Кулундинские МЭС (Михайловский УЭС) | с 02.08.24 08-00 по 02.08.24 17-00 | ВЛ-0,4 кВ Ф-2 от КТП-26-4-1 | Плановые работы | с. Михайловское | ул. Шоссейная (2-34а), ул. Некрасова (1-25, 2-14)
Кулундинские МЭС (Михайловский УЭС) | с 05.08.24 08-00 по 05.08.24 17-00 | ВЛ-0,4 кВ Ф-3 от ГКТП-26-5-9 | Плановые работы | с. Михайловское | ул Партизанская 2-44, 1-73, Гоголя 8, Энргетиков 1-3, 2-4, ЧП меркулов
Кулундинские МЭС (Михайловский УЭС) | с 06.08.24 08-00 по 06.08.24 17-00 | ВЛ-0,4 кВ Ф-2 от КТП-26-4-7 | Плановые работы | с. Михайловское | ул Центральная 85-113, 98-156, пер Центральный 1-5, Магазин
Кулундинские МЭС (Михайловский УЭС) | с 07.08.24 08-00 по 07.08.24 17-00 | ВЛ-0,4 кВ Ф-1 от КТП-26-11-5 | Плановые работы | с. Михайловское | ул.Морозова 4-56, 59-71. ул. Сосновая 3-9, 4-12, ул Боровая 3, 5
Кулундинские МЭС (Михайловский УЭС) | с 08.08.24 08-00 по 08.08.24 17-00 | ВЛ-0,4 кВ Ф-1 от ГКТП-26-5-29 | Плановые работы | с. Михайловское | ул.Гагарина 2-54, Школа коррекции, Котельная.
Кулундинские МЭС (Михайловский УЭС) | с 09.08.24 08-00 по 09.08.24 17-00 | ВЛ-0,4 кВ Ф-2 от КТП-26-11-5 | Плановые работы | с. Михайловское | ул.Морозова 1-57а. ул. Зеленая 8-10, 9-13,
Кулундинские МЭС (Михайловский УЭС) | с 12.08.24 08-00 по 12.08.24 17-00 | ВЛ-0,4 кВ Ф-1 от КТП-26-11-5 | Плановые работы | с. Михайловское | ул.Морозова 4-56, 59-71. ул. Сосновая 3-9, 4-12, ул Боровая 3, 5
Кулундинские МЭС (Михайловский УЭС) | с 15.08.24 08-00 по 15.08.24 17-00 | ВЛ-0,4 кВ Ф-2 от КТП-26-11-5 | Плановые работы | с. Михайловское | ул.Морозова 1-57а. ул. Зеленая 8-10, 9-13,
Кулундинские МЭС (Михайловский УЭС) | с 16.08.24 08-00 по 16.08.24 17-00 | ВЛ-0,4 кВ Ф-5 от ГКТП-26-5-29 | Плановые работы | с. Михайловское | ул.Гагарина 2-54, Школа коррекции, Котельная.
Кулундинские МЭС (Михайловский УЭС) | с 19.08.24 08-00 по 19.08.24 17-00 | ВЛ-0,4 кВ Ф-1 от КТП-26-11-5 | Плановые работы | с. Михайловское | ул.Морозова 4-56, 59-71. ул. Сосновая 3-9, 4-12, ул Боровая 3, 5
Кулундинские МЭС (Михайловский УЭС) | с 20.08.24 08-00 по 20.08.24 17-00 | ВЛ-0,4 кВ Ф-2 от КТП-26-11-5 | Плановые работы | с. Михайловское | ул.Морозова 1-57а. ул. Зеленая 8-10, 9-13,
Кулундинские МЭС (Михайловский УЭС) | с 26.08.24 08-00 по 26.08.24 17-00 | ВЛ-0,4 кВ Ф-1 от КТП-26-4-12 | Плановые работы | с. Михайловское | ул. Ленина (2-34, 46-62), ул. Чкалова (14-22, 11-15)
Кулундинские МЭС (Михайловский УЭС) | с 27.08.24 08-00 по 27.08.24 17-00 | ВЛ-0,4 кВ Ф-3 от КТП-26-4-2 | Плановые работы | с. Михайловское | ул. Горького (1-29, 2-34)
Кулундинские МЭС (Михайловский УЭС) | с 28.08.24 08-00 по 28.08.24 17-00 | ВЛ-0,4 кВ Ф-2 от КТП-26-11-5 | Плановые работы | с. Михайловское | ул.Морозова 1-57а. ул. Зеленая 8-10, 9-13,
Кулундинские МЭС (Михайловский УЭС) | с 29.08.24 08-00 по 29.08.24 17-00 | ВЛ-0,4 кВ Ф-1 от КТП-26-11-5 | Плановые работы | с. Михайловское | ул.Морозова 4-56, 59-71. ул. Сосновая 3-9, 4-12, ул Боровая 3, 5
Кулундинские МЭС (Завьяловский УЭС) | с 01.08.24 09-00 по 01.08.24 17-00 | ВЛ-0,4 кВ Ф-2 от ГКТП-9-17-23 | Плановые работы | с. Завьялово | ул. Советская (нечётн 27-67),ул. Степная(чётн 28-44),ул. Первомайская 19, 28а, 30., ул. Космонавтов (чётн 6-12, нечётн 23-29), ул. Дорожная 47.
Кулундинские МЭС (Завьяловский УЭС) | с 01.08.24 09-00 по 01.08.24 17-00 | ВЛ-0,4 кВ Ф-4 от ГКТП-9-17-20 | Плановые работы | с. Завьялово | ул Калинина(нечётн 23-47; чётн 48-86), ул Яковлева 30
Кулундинские МЭС (Завьяловский УЭС) | с 02.08.24 09-00 по 02.08.24 16-00 | ВЛ-0,4 кВ Ф-2 от КТП-9-17-16 | Плановые работы | с. Завьялово | ул. Калинина (нечётн 49-73, чётн 88-104), Яковлева (нечётн 17-27, чётн 32-40), Космонавтов (1,3), Колядо (чётн 4-14), Школьная (1,3)
Кулундинские МЭС (Завьяловский УЭС) | с 07.08.24 09-00 по 07.08.24 17-00 | ВЛ-0,4 кВ Ф-2 от КТП 9-2-25 | Плановые работы | с. Завьялово | пер. Сибирский, ул. Мамонтова 40, 51., ул Пролетарская 49, 47.
Кулундинские МЭС (Завьяловский УЭС) | с 08.08.24 09-00 по 08.08.24 17-00 | ВЛ-0,4 кВ Ф-2 от ЗТП 9-2-32 | Плановые работы | с. Завьялово | ул. Коммунаров (нечёт 1-11, чётн 2-10), ул Школьная (нечётн 23-29, чётн 10-18)
Кулундинские МЭС (Завьяловский УЭС) | с 09.08.24 09-00 по 09.08.24 16-00 | ВЛ-0,4 кВ Ф-1 от ГКТП-9-17-50 | Плановые работы | с. Завьялово | ул. Дачная (нечётн 1-39, чётн 2-24), пер. Школьный
Кулундинские МЭС (Завьяловский УЭС) | с 12.08.24 09-00 по 12.08.24 17-00 | ВЛ-0,4 кВ Ф-1 от ГКТП-9-17-19 | Плановые работы | с. Завьялово | ул Пугачёва( нечётн 27-51, чётн26-36), ул.Гайдара(нечётн 23-37, чётн 14-20), ул Яковлева 62,64., ул. Колядо 13,15,17,19,20
Кулундинские МЭС (Завьяловский УЭС) | с 13.08.24 09-00 по 13.08.24 17-00 | ВЛ-0,4 кВ Ф-2 от ГКТП-9-17-50 | Плановые работы | с. Завьялово | ул Сиреневая
Кулундинские МЭС (Завьяловский УЭС) | с 15.08.24 09-00 по 15.08.24 17-00 | ВЛ-0,4 кВ Ф-3 от ГКТП-9-2-55 | Плановые работы | с. Завьялово | ул Школьная 33 (котельная)
Кулундинские МЭС (Завьяловский УЭС) | с 16.08.24 09-00 по 16.08.24 16-00 | ВЛ-0,4 кВ Ф-1 от ГКТП-9-2-9 | Плановые работы | с. Завьялово | ул. 8 Марта (нечётн 11-29, чётн 8-36).
Кулундинские МЭС (Завьяловский УЭС) | с 19.08.24 09-00 по 19.08.24 17-00 | ВЛ-0,4 кВ Ф-2 от ЗТП-9-17-36 | Плановые работы | с. Завьялово | ул. Степная (чётн 39, 41, 46, 48. ул. Пугачёва 2)
Кулундинские МЭС (Завьяловский УЭС) | с 20.08.24 09-00 по 20.08.24 17-00 | ВЛ-0,4 кВ Ф-1 от КТП 9-2-8 | Плановые работы | с. Завьялово | ул. 30 лет Победы 22/2, 24/1, 28-2, 30. ул. 8 Марта 38, 40.
Кулундинские МЭС (Завьяловский УЭС) | с 27.08.24 09-00 по 27.08.24 17-00 | ВЛ-0,4 кВ Ф-2 от ГКТП-9-17-20 | Плановые работы | с. Завьялово | ул. Яковлева (нечётн 1-15; чётн 2-28), ул Дорожная(чётн 14-36; нечётн25-29), ул Первомайская(чётн 2-6; нечётн 1-5)
Кулундинские МЭС (Завьяловский УЭС) | с 29.08.24 09-00 по 29.08.24 17-00 | ВЛ-0,4 кВ Ф-2,4 от ГКТП-9-17-23 | Плановые работы | с. Завьялово | ул. Советская (нечётн 27-67, чётн 24-70),ул. Степная(чётн 28-44),ул. Первомайская 19, 28а, 30., ул. Космонавтов (чётн 6-12, нечётн 23-29), ул. Дорожная 47. ул. Советская (чётн 24-70)
Кулундинские МЭС (Завьяловский УЭС) | с 30.08.24 09-00 по 30.08.24 16-00 | ВЛ-0,4 кВ Ф-2,4 от ГКТП-9-17-23 | Плановые работы | с. Завьялово | ул. Советская (нечётн 27-67, чётн 24-70),ул. Степная(чётн 28-44),ул. Первомайская 19, 28а, 30., ул. Космонавтов (чётн 6-12, нечётн 23-29), ул. Дорожная 47. ул. Советская (чётн 24-70)
Кулундинские МЭС (Родинский УЭС) | с 08.08.24 09-00 по 08.08.24 17-00 | ВЛ-0,4 кВ Ф-1 от ЗТП-11-5-18 | Плановые работы | с. Родино | ул. Стасовой 2-12, ул. 40 лет Октября 1Д-8
Кулундинские МЭС (Родинский УЭС) | с 08.08.24 09-00 по 08.08.24 17-00 | ВЛ-0,4 кВ Ф-2 от ЗТП-11-5-18 | Плановые работы | с. Родино | ул. Ленина 207-211
Кулундинские МЭС (Родинский УЭС) | с 08.08.24 09-00 по 08.08.24 17-00 | ВЛ-0,4 кВ Ф-5 от ЗТП-11-5-18 | Плановые работы | с. Родино | ул. 40 лет Октября 8-23
Кулундинские МЭС (Родинский УЭС) | с 09.08.24 09-00 по 09.08.24 17-00 | ВЛ-0,4 кВ Ф-1 от ГКТП-11-5-19 | Плановые работы | с. Родино | пер. Комсомольский 1-9, ул. Ворошилова 5, ул. Коробкина 1-31, ул. Ленина 250-293, ул. Советской Армии 34-41
Кулундинские МЭС (Родинский УЭС) | с 12.08.24 09-00 по 12.08.24 17-00 | ВЛ-0,4 кВ Ф-1 от КТП-11-5-34 | Плановые работы | с. Родино | ул. Строителей 21-65, пер. Малый 8-10
Кулундинские МЭС (Родинский УЭС) | с 13.08.24 09-00 по 13.08.24 17-00 | ВЛ-0,4 кВ Ф-1 от ГКТП-11-5-91 | Плановые работы | с. Родино | ул. Ворошилова 19-79, ул. Р.Люксимбург 22, 30, 34, 57, 59, 67-79
Кулундинские МЭС (Родинский УЭС) | с 19.08.24 13-00 по 19.08.24 17-00 | ВЛ-0,4 кВ Ф-1 от КТП-11-5-29 | Плановые работы | с. Родино | ул. Восточная 19-46, пер. Луговой 2-6, ул. Восточная 2Д
Кулундинские МЭС (Родинский УЭС) | с 20.08.24 09-00 по 20.08.24 17-00 | ВЛ-0,4 кВ Ф-1 от ЗТП-11-5-18 | Плановые работы | с. Родино | ул. Стасовой 2-12, ул. 40 лет Октября 1Д-8
Кулундинские МЭС (Родинский УЭС) | с 20.08.24 09-00 по 20.08.24 17-00 | ВЛ-0,4 кВ Ф-2 от ЗТП-11-5-18 | Плановые работы | с. Родино | ул. Ленина 207-211
Кулундинские МЭС (Родинский УЭС) | с 20.08.24 09-00 по 20.08.24 17-00 | ВЛ-0,4 кВ Ф-5 от ЗТП-11-5-18 | Плановые работы | с. Родино | ул. 40 лет Октября 8-23
Кулундинские МЭС (Родинский УЭС) | с 21.08.24 09-00 по 21.08.24 17-00 | ВЛ-0,4 кВ Ф-1 от ГКТП-11-5-19 | Плановые работы | с. Родино | пер. Комсомольский 1-9, ул. Ворошилова 5, ул. Коробкина 1-31, ул. Ленина 250-293, ул. Советской Армии 34-41
Кулундинские МЭС (Родинский УЭС) | с 22.08.24 09-00 по 22.08.24 17-00 | ВЛ-0,4 кВ Ф-1 от ГКТП-11-5-19 | Плановые работы | с. Родино | пер. Комсомольский 1-9, ул. Ворошилова 5, ул. Коробкина 1-31, ул. Ленина 250-293, ул. Советской Армии 34-41
Кулундинские МЭС (Родинский УЭС) | с 23.08.24 09-00 по 23.08.24 17-00 | ВЛ-0,4 кВ Ф-1 от ЗТП-11-5-18 | Плановые работы | с. Родино | ул. Стасовой 2-12, ул. 40 лет Октября 1Д-8
Кулундинские МЭС (Родинский УЭС) | с 23.08.24 09-00 по 23.08.24 17-00 | ВЛ-0,4 кВ Ф-2 от ЗТП-11-5-18 | Плановые работы | с. Родино | ул. Мошляка 6-32, пер. Луговой 3-14
Кулундинские МЭС (Родинский УЭС) | с 23.08.24 09-00 по 23.08.24 17-00 | ВЛ-0,4 кВ Ф-5 от ЗТП-11-5-18 | Плановые работы | с. Родино | пер. Комсомольский 1-9, ул. Ворошилова 5, ул. Коробкина 1-31, ул. Ленина 250-293, ул. Советской Армии 34-41
Новоалтайские МЭС
Плановые работы на электрооборудовании 6-35 кВ с отключением потребителей
Наименование филиала (участка) | Дата/Время нач./окон.работ | Объект отключения (наименование ВЛ, КЛ, ТП) | Наименование работ | Населенный пункт | Адрес
Новоалтайские МЭС (ЭТЛ) | с 02.08.24 09-00 по 02.08.24 17-00 | ТП-102 | Плановые работы | г. Новоалтайск | Без отключения абонентов
Новоалтайские МЭС (ЭТЛ) | с 03.08.24 09-00 по 03.08.24 12-00 | ТП-108 | Плановые работы | г. Новоалтайск | ул. Деповская 57 ООО "Горем"- стройплощадка Скважина №21 ул. Фурманова 2-36, 1-13, 17-39 ул. Гастелло 2-12, 16-34, 1-35 ул. Ушакова 11-27 ул. Промышленная 20-60, 21-59
Новоалтайские МЭС (ЭТЛ) | с 08.08.24 13-00 по 08.08.24 17-00 | ТП-125 | Плановые работы | г. Новоалтайск | Без отключения абонентов
Новоалтайские МЭС (ЭТЛ) | с 09.08.24 09-00 по 09.08.24 17-00 | ГКТП-21 | Плановые работы | г. Новоалтайск | пер. Водопроводный 2-6, 3-9 ул. Сурикова 3-19, 4-24 ул. Ленина 22-42, 25-43 пер. Водопроводный 10-14, 13-19 ул. К.Маркса 1-55, 4, 8-32 пер. Алейский 1 ул. Майская 3-41, 2-52 ул. Ленина 1-23, 2-18 Скважина №32
Новоалтайские МЭС (ЭТЛ) | с 13.08.24 13-00 по 13.08.24 17-00 | КТП-106 | Плановые работы | г. Новоалтайск | ул. Советская 4А-22, 3-15, 19 пер. Косой 1-9, 11-35, 4-32 ул. Чесноковская 3-9, 4-10 ул. Ленина 196-218, 219-245 ул. Чесноковская 14-18, 11-19 ул. Куйбышева 1-19, 23, 2-22 пер. Новосибирский 1-3, 2-10 ул. Мичурина 77
Новоалтайские МЭС (ЭТЛ) | с 16.08.24 13-00 по 16.08.24 17-00 | ГКТП-26 | Плановые работы | г. Новоалтайск | ул. Байдукова 48-78, 43-95 ул. Белякова 44-96, 45-97а пер. Профсоюзный 50 пер. Опорный 31, 37, 23а, 24, 28, 34 пер. Свободный 15 ул. Маяковского 33-81, 42-94 ул. Тургенева 37-89, 42-92 ул. Маяковского 63-81, 74-94
Новоалтайские МЭС (ЭТЛ) | с 20.08.24 08-30 по 20.08.24 17-00 | КЛ-6 кВ, от РП-1 яч.3 | Плановые работы | г. Новоалтайск | Без отключения абонентов
Новоалтайские МЭС (ЭТЛ) | с 21.08.24 09-00 по 21.08.24 17-00 | КЛ-10 кВ, от РП-4 яч.19 | Плановые работы | г. Новоалтайск | Без отключения абонентов
Новоалтайские МЭС (ЭТЛ) | с 22.08.24 09-00 по 22.08.24 17-00 | ВЛ-10 кВ, от РП-4 яч.17 | Плановые работы | г. Новоалтайск | 1-й Квартал 7-18, 25/2-33, 2-й Квартал 4а, 8-15 3-й Квартал 1-21 4-й Квартал 1-9, 10а, 12, 13-23, 26-28 5-й Квартал 1-3, 5-9, 6-14 6-й Квартал 1, 2, 4, 5-29, 30, 35 7-й Квартал 7, 16-31 8-й Квартал 8, 9-39 9-й Квартал, 1, 2-5, 8-14,15-26, 10-й Квартал 2-6а, 7-14 11-й Квартал 1-23 ул. Анатолия 55, 55/1 ул. Белоусловой 1, 2-8а, 3, 9-11 ул. Долматова 6, 12 ул. Кленовая 20-24, 42-98, 102, 110-112, 116, 136а, 144-152 ул. Высоковольтная 26 ул. Привокзальная 52
Новоалтайские МЭС (ЭТЛ) | с 23.08.24 09-00 по 23.08.24 16-00 | КТП-27 | Плановые работы | г. Новоалтайск | ул. Трактовая 31-85, 48-86В ул. Северная 76 ул. Урицкого 1-19, 2-32 пер. Южный 2-10А, 1-13 ул. Магистральная 111-135А, 164-192 пер. Зеленый клин 24-46, 17-21а
Новоалтайские МЭС (ЭТЛ) | с 27.08.24 09-00 по 27.08.24 17-00 | ТП-245 РУ-10 кВ, яч.5 | Плановые работы | г. Новоалтайск | Без отключения абонентов
Новоалтайские МЭС (ЭТЛ) | с 28.08.24 09-00 по 28.08.24 17-00 | ТП-42 РУ-6 кВ, яч.8 | Плановые работы | г. Новоалтайск | Без отключения абонентов
Новоалтайские МЭС (Новоалтайский РЭС) | с 08.08.24 08-30 по 08.08.24 17-00 | ВЛ-6 кВ, от ГПП ЖБИ яч.4 | Плановые работы | г. Новоалтайск | ул. Некрасова 1-9, 2-18 ул. Майская 54-82а, 49-61 п-к. Проходной 4-8а, 3-11 ул. Ломоносова 12а, 13, 15
Новоалтайские МЭС (Новоалтайский РЭС) | с 09.08.24 08-30 по 09.08.24 16-00 | ВЛ-10 кВ, Л-44-7 от ПС-44 "Правда" яч.7 (Без напряжения 100%, 1ТП) | Плановые работы | г. Новоалтайск | ул. Гагарина 1-5, 17, 21, 23, 6, 10, 22 ул. Южная 5-29, 6-42 ул. Полярная 2-8, 20, 22 ул. Пушкина 1-27, 2-26 ул. Светлая 3-9, 13-17, 21, 23, 27, 6-16 ул. Октябрьская 3
Новоалтайские МЭС (Новоалтайский РЭС) | с 19.08.24 08-30 по 19.08.24 17-00 | ВЛ-10 кВ, Л-29-51 от ПС-29 "Новоалтайская" яч.51 (Без напряжения 5%, 1ТП) | Плановые работы | г. Новоалтайск | ул. Локомотивная 23, 27-35А, 30-44 пер. Заречный 4, 12, 3, 3а, 9, 11 ул. Магистральная 19-51 ул. Моторная 7-25, 6-14 пер. Нагорный 6, 8, 14, 16
Новоалтайские МЭС (Новоалтайский РЭС) | с 22.08.24 08-30 по 22.08.24 17-00 | ВЛ-6 кВ, от ГПП "АВЗ" яч.3 | Плановые работы | г. Новоалтайск | Без отключения абонентов
Новоалтайские МЭС (Косихинский УЭС) | с 01.08.24 09-00 по 01.08.24 17-00 | ГКТП-28-18-37 | Плановые работы | с.Косиха | ул. Комсомольская 1-7/1 ул. Набережная 1-11, 2-8 ул. Рабочая 1-3, 2, 7, 9 ул. Советская 1-3 ул. Союза Республик 1, 1а, 1б, 1д, 4а
Новоалтайские МЭС (Косихинский УЭС) | с 05.08.24 09-00 по 05.08.24 17-00 | КТП-39-13-9 | Плановые работы | с.Налобиха | пер. Базарный 6, 15, 15а, 21-33 пер. Железнодорожный 11-35, 32-38 ул. Калинина 30 пер. Кирова 5-23, 8-42 ул. Луговая 1-15, 2-18 ул. Матросова 6-32, 15-29 ул. Пушкина 1-27, 6-54 ул. Фролова 20-24
Новоалтайские МЭС (Косихинский УЭС) | с 06.08.24 09-00 по 06.08.24 09-15 | ВЛ-10 кВ, Л-28-4 от ПС-28 "Косихинская" яч.4 (Без напряжения 100%) | Плановые работы | с.Косиха | пер. Банковский 1-10, пер. Больничный 1-12 ул. Весенняя 1, 1А, ул. Гагарина 1-23 ул. Дорожная 1-27, ул. Заводская 1-10 ул. Заринская 1-12, ул. Колхозная 1-10 ул. Комсомольская 2-60, 7-41 пер. Лосихинский 4, 13 ул. Луговая 21-37, 26-32, ул. Мамонтова 1-20 ул. Мира 1-15, ул. Молодежная 1-24 ул. Нагорная 8-18, ул. Нектарная 1-7, 2 ул. Октябрьская 1-17, ул. Пионерская 1-32 ул. Пролетарская 1-66 ул. Рабочая 2А-82, 3А-97 ул. Речная 21-28, ул. Сибирская 1-32 ул. Советская 11-25А, 20-28, 34, 40-52 ул. Солнечная 1-19 ул. Союза Республик 3-33, 6-40 ул. Строительная 1-10, ул. Титова 1-74 ул. Топорова 18-40, 15-39, пер. Урожайный 1-7 ул. Чкалова 2-23, ул. Чехова 1-13 ул. Школьная 1А, 2А, 2В, ул. Шукшина 2-13 ул. Южный квартал 1-51
Новоалтайские МЭС (Косихинский УЭС) | с 06.08.24 09-00 по 06.08.24 17-00 | ВЛ-10 кВ, Л-28-4 от ПС-28 "Косихинская" яч.4 (Без напряжения 37%, 8 КТП) | Плановые работы | с.Косиха | ул. Гагарина 1-23, ул. Дорожная 1-27 ул. Заринская 1-12, ул. Колхозная 1-10 ул. Мамонтова 1, ул. Октябрьская 1-17 ул. Пролетарская 1-66, ул. Рабочая 24-82, 35-97 ул. Сибирская 1-32, ул. Солнечная 1-19 ул. Титова 49-74, пер. Урожайный 1-7 ул. Чехова 1-13, ул. Шукшина 2-23 ул. Южный квартал 1-51
Новоалтайские МЭС (Косихинский УЭС) | с 06.08.24 16-45 по 06.08.24 17-00 | ВЛ-10 кВ, Л-28-4 от ПС-28 "Косихинская" яч.4 (Без напряжения 100%) | Плановые работы | с.Косиха | пер. Банковский 1-10, пер. Больничный 1-12 ул. Весенняя 1, 1А, ул. Гагарина 1-23 ул. Дорожная 1-27, ул. Заводская 1-10 ул. Заринская 1-12, ул. Колхозная 1-10 ул. Комсомольская 2-60, 7-41 пер. Лосихинский 4, 13 ул. Луговая 21-37, 26-32, ул. Мамонтова 1-20 ул. Мира 1-15, ул. Молодежная 1-24 ул. Нагорная 8-18, ул. Нектарная 1-7, 2 ул. Октябрьская 1-17, ул. Пионерская 1-32 ул. Пролетарская 1-66 ул. Рабочая 2А-82, 3А-97 ул. Речная 21-28, ул. Сибирская 1-32 ул. Советская 11-25А, 20-28, 34, 40-52 ул. Солнечная 1-19 ул. Союза Республик 3-33, 6-40 ул. Строительная 1-10, ул. Титова 1-74 ул. Топорова 18-40, 15-39, пер. Урожайный 1-7 ул. Чкалова 2-23, ул. Чехова 1-13 ул. Школьная 1А, 2А, 2В, ул. Шукшина 2-13 ул. Южный квартал 1-51
Новоалтайские МЭС (Косихинский УЭС) | с 12.08.24 09-00 по 12.08.24 17-00 | СТП-28-4-17 | Плановые работы | с.Косиха | ул. Комсомольская 7/2-15в ул. Союза Республик 6-8
Новоалтайские МЭС (Косихинский УЭС) | с 28.08.24 09-00 по 28.08.24 17-00 | КТП-39-13-9 | Плановые работы | с.Налобиха | пер. Базарный 6, 15, 15а, 21-33 пер. Железнодорожный 11-35, 32-38 ул. Калинина 30 пер. Кирова 5-23, 8-42 ул. Луговая 1-15, 2-18 ул. Матросова 6-32, 15-29 ул. Пушкина 1-27, 6-54 ул. Фролова 20-24
Новоалтайские МЭС (Троицкий РЭС) | с 01.08.24 09-00 по 01.08.24 17-00 | ВЛ-10 кВ, Л-87-10 от ПС-87 "Боровлянская" яч.10 (Без напряжения 100%) | Плановые работы | с. Боровлянка | с. Боровлянка
Новоалтайские МЭС (Троицкий РЭС) | с 02.08.24 09-00 по 02.08.24 17-00 | ВЛ-10 кВ, Л-86-2 от ПС-86 "Южаковская" яч.2 (Без напряжения 100%) | Плановые работы | с. Южаково | с. Южаково
Новоалтайские МЭС (Троицкий РЭС) | с 05.08.24 09-00 по 05.08.24 17-00 | ВЛ-10 кВ, Л-87-10 от ПС-87 "Боровлянская" яч.10 (Без напряжения 100%) | Плановые работы | с. Боровлянка | с. Боровлянка
Новоалтайские МЭС (Троицкий РЭС) | с 07.08.24 09-00 по 07.08.24 17-00 | ВЛ-10 кВ, Л-87-10 от ПС-87 "Боровлянская" яч.10 (Без напряжения 100%) | Плановые работы | с. Боровлянка | с. Боровлянка
Новоалтайские МЭС (Троицкий РЭС) | с 08.08.24 09-00 по 08.08.24 17-00 | ВЛ-10 кВ, Л-87-10 от ПС-87 "Боровлянская" яч.10 (Без напряжения 100%) | Плановые работы | с. Боровлянка | с. Боровлянка
Новоалтайские МЭС (Троицкий РЭС) | с 13.08.24 09-00 по 13.08.24 17-00 | ВЛ-10 кВ, Л-87-10 от ПС-87 "Боровлянская" яч.10 (Без напряжения 100%) | Плановые работы | с. Боровлянка | с. Боровлянка
Новоалтайские МЭС (Троицкий РЭС) | с 15.08.24 09-00 по 15.08.24 17-00 | ВЛ-10 кВ, Л-87-10 от ПС-87 "Боровлянская" яч.10 (Без напряжения 100%) | Плановые работы | с. Боровлянка | с. Боровлянка
Новоалтайские МЭС (Троицкий РЭС) | с 06.08.24 09-00 по 06.08.24 17-00 | ВЛ-10 кВ, Л-64-5 от ПС-64 "Зональная" яч.5 (Без напряжения 100% | Плановые работы | с. Уткуль | с. Уткуль
Новоалтайские МЭС (Троицкий РЭС) | с 01.08.24 09-00 по 01.08.24 17-00 | ГКТП-2-10-25 | Плановые работы | с. Троицкое | пр-т. Ленина 23, 24, 26, 32, 34, 36 ул. Московская 4-36 ул. Интернациональная 22-41
Новоалтайские МЭС (Троицкий РЭС) | с 05.08.24 09-00 по 05.08.24 17-00 | ГКТП-2-10-25 | Плановые работы | с. Троицкое | пр-т. Ленина 23, 24, 26, 32, 34, 36 ул. Московская 4-36 ул. Интернациональная 22-41
Новоалтайские МЭС (Троицкий РЭС) | с 01.08.24 09-00 по 01.08.24 17-00 | КТП-84-8-6 | Плановые работы | с. Заводское | ул. 50 лет Октября 3/1-21, 4-18 ул. Зеленая 16-24 ул. Вокзальная 12-16 пер. Школьный 1
Новоалтайские МЭС (Троицкий РЭС) | с 05.08.24 09-00 по 05.08.24 17-00 | КТП-84-8-6 | Плановые работы | с. Заводское | ул. 50 лет Октября 3/1-21, 4-18 ул. Зеленая 16-24 ул. Вокзальная 12-16 пер. Школьный 1
Новоалтайские МЭС (Троицкий РЭС) | с 07.08.24 09-00 по 07.08.24 17-00 | ВЛ-10 кВ, Л-84-8 от ПС-84 "Петровская" яч.8 (ПАО "Россети Сибирь"-"Алтайэнерго") | Плановые работы | с. Заводское | с. Заводское
Новоалтайские МЭС (Троицкий РЭС) | с 09.08.24 09-00 по 09.08.24 17-00 | КТП-84-8-22 | Плановые работы | с. Заводское | ул. Ленина 24-42,19-43 ул. Сосновая 4-20, 3-19/2 ул. Березовая 2/2-18, 3-19/1
Новоалтайские МЭС (Троицкий РЭС) | с 13.08.24 09-00 по 13.08.24 17-00 | КТП-84-8-22 | Плановые работы | с. Заводское | ул. Ленина 24-42,19-43 ул. Сосновая 4-20, 3-19/2 ул. Березовая 2/2-18, 3-19/1
Новоалтайские МЭС (Боровихинский УЭС) | с 15.08.24 09-00 по 15.08.24 17-00 | ВЛ-10 кВ, Л-46-5 от ПС-46 "Пригородная" яч.5 | Плановые работы | с. Боровиха | с. Боровиха
Новоалтайские МЭС (Боровихинский УЭС) | с 20.08.24 09-00 по 20.08.24 17-00 | КТП-46-5-4 | Плановые работы | с.Боровиха | ул. Переездная 65-96,100-104 ул. Победа 47, 49, 71, 50-74 ул. Мичурина 33-71, 38-42, 36а ул. Победа 76, 78
Новоалтайские МЭС (Боровихинский УЭС) | с 22.08.24 09-00 по 22.08.24 17-00 | КТП-46-5-16 | Плановые работы | с.Боровиха | Пекарня ТОО "Хлеб ул. Вокзальная 23 ул. Пролетарская 1 ул. Вокзальная 12-32, 27-33 ул. Советская 2, 4, 1, 3 Аптека, Полиция
Новоалтайские МЭС (Тальменский УЭС) | с 01.08.24 10-00 по 01.08.24 17-00 | ВЛ-10 кВ, Л-6 от РП-1 яч.5 | Плановые работы | р.п. Тальменка | ТТТ КГБ ПОУ (Лицей № 6), ТСШ № 5, Д/С № 5, Д/С № 7, РУТС (Парковая), РУПС (Юбилейная), магазин Мария Ра (Залесовская), ООО Горбатковы и Ко, ИП Сухов А.С., ООО "МТС Энерго", АО " национальная Башенная Компания". ул. Анисимовская 19, 20Ж ул. 30 лет Победы ул. Заправочная 1-51 пер. Дорожный ул. Залесовская 16-32А, 50, 52, 17А-97 микрорайон ЖБИ пос. Восточный, ул. Панфиловцев ул. Целинная, ул. Юбилейная пер. Тихий, ул. Парковая проезд Парковый, ул. Майская ул. Кирзаводская, проезд Кирзаводской ул. Мехзаводская 23А
Новоалтайские МЭС (Тальменский УЭС) | с 06.08.24 09-00 по 06.08.24 17-00 | КТП-5-10 | Плановые работы | р.п. Тальменка | Вышка Билайн (ул. Красная горка 2А) ул. Красная горка пер. Красногорский 1, 2-12 ул. Попова, пер. Попова ул. Каменская 1, 2, 3 ул. Прудская 1А ул. Лисавенко 66Л
Новоалтайские МЭС (Тальменский УЭС) | с 07.08.24 09-00 по 07.08.24 17-00 | КТП-5-10 | Плановые работы | р.п. Тальменка | Вышка Билайн (ул. Красная горка 2А) ул. Красная горка пер. Красногорский 1, 2-12 ул. Попова, пер. Попова ул. Каменская 1, 2, 3 ул. Прудская 1А ул. Лисавенко 66Л
Новоалтайские МЭС (Тальменский УЭС) | с 08.08.24 10-00 по 08.08.24 17-00 | ВЛ-10 кВ Л-2 от РП-1 яч. 11 | Плановые работы | р.п. Тальменка | ТТТ (Лицей №51), Отдел образования, Д/С №9, КДС, ЦРБ (роддом, пищеблок), Полиция, Центральная аптека, АЗС «Роснефть», Военкомат, Поссовет, Вневедомственная охрана, СЭС, ул. Советская, ул. Кирова ул. Партизанская, ул. Строителей пер. Гвардейский, ул. Чкалова ул. Базарная, ул. Лебедева ул. 30 лет ВЛКСМ нечетная сторона пер. Мирный, ул. Алтайская ул. Барнаульская, ул. Тихонова пер. Пожарный, ул. Гагарина пер. Фабричный, ул. Перевозная ул. Волгоградская, ул. Садовая ул. Песчаная, ул. Мичурина
Новоалтайские МЭС (Тальменский УЭС) | с 13.08.24 10-00 по 13.08.24 17-00 | ВЛ-10 кВ, Л-6 от РП-1 яч.5 | Плановые работы | р.п. Тальменка | ТТТ КГБ ПОУ (Лицей № 6), ТСШ № 5, Д/С № 5, Д/С № 7, РУТС (Парковая), РУПС (Юбилейная), магазин Мария Ра (Залесовская), ООО Горбатковы и Ко, ИП Сухов А.С., ООО "МТС Энерго", АО " национальная Башенная Компания". ул. Анисимовская 19, 20Ж ул. 30 лет Победы ул. Заправочная 1-51 пер. Дорожный ул. Залесовская 16-32А, 50, 52, 17А-97 микрорайон ЖБИ пос. Восточный, ул. Панфиловцев ул. Целинная, ул. Юбилейная пер. Тихий, ул. Парковая проезд Парковый, ул. Майская ул. Кирзаводская, проезд Кирзаводской ул. Мехзаводская 23А
Новоалтайские МЭС (Тальменский УЭС) | с 15.08.24 10-00 по 15.08.24 17-00 | ВЛ-10 кВ Л-2 от РП-1 яч.11 | Плановые работы | р.п. Тальменка | ТТТ (Лицей №51), Отдел образования, Д/С №9, КДС, ЦРБ (роддом, пищеблок), Полиция, Центральная аптека, АЗС «Роснефть», Военкомат, Поссовет, Вневедомственная охрана, СЭС, ул. Советская, ул. Кирова ул. Партизанская, ул. Строителей пер. Гвардейский, ул. Чкалова ул. Базарная, ул. Лебедева ул. 30 лет ВЛКСМ нечетная сторона пер. Мирный, ул. Алтайская ул. Барнаульская, ул. Тихонова пер. Пожарный, ул. Гагарина пер. Фабричный, ул. Перевозная ул. Волгоградская, ул. Садовая ул. Песчаная, ул. Мичурина
Новоалтайские МЭС (Тальменский УЭС) | с 20.08.24 09-00 по 20.08.24 17-00 | КТП-5-17 | Плановые работы | р.п. Тальменка | ул. Трудовая 19-45, 16а-38 пер. Трудовой 1-7, 2-4 ул. Островского, ул. Гоголя
Новоалтайские МЭС (Тальменский УЭС) | с 20.08.24 13-00 по 20.08.24 17-00 | ВЛ-10 кВ Л-1 от РП-1 яч.10 | Плановые работы | р.п. Тальменка | Кондитерская фабрика, Бойня, Психоневрологический интернат, Маслозавод, Медсклады, Газовая котельная ул. Нагорная, ул. Чехова ул. Северная, м-рон Сосновый, ул. Партизанская, пер. Солнечный ул. Боровая, ул. Лесная ул. Большевистская, ул. М. Горького ул. 40 лет Октября, ул. Пролетарская ул. Лагерная, ул. Маяковского, ул. 30 лет ВЛКСМ четная сторона ул. Молодежная, пер. Западный
Новоалтайские МЭС (Тальменский УЭС) | с 21.08.24 09-00 по 21.08.24 17-00 | КТП-5-17 | Плановые работы | р.п. Тальменка | ул. Трудовая 19-45, 16а-38 пер. Трудовой 1-7, 2-4 ул. Островского, ул. Гоголя
Новоалтайские МЭС (Тальменский УЭС) | с 22.08.24 10-00 по 22.08.24 17-00 | ВЛ-10 кВ Л-2 от РП-1 яч.11 | Плановые работы | р.п. Тальменка | ТТТ (Лицей №51), Отдел образования, Д/С №9, КДС, ЦРБ (роддом, пищеблок), Полиция, Центральная аптека, АЗС «Роснефть», Военкомат, Поссовет, Вневедомственная охрана, СЭС, ул. Советская, ул. Кирова ул. Партизанская, ул. Строителей пер. Гвардейский, ул. Чкалова ул. Базарная, ул. Лебедева ул. 30 лет ВЛКСМ нечетная сторона пер. Мирный, ул. Алтайская ул. Барнаульская, ул. Тихонова пер. Пожарный, ул. Гагарина пер. Фабричный, ул. Перевозная ул. Волгоградская, ул. Садовая ул. Песчаная, ул. Мичурина
Новоалтайские МЭС (Тальменский УЭС) | с 27.08.24 10-00 по 27.08.24 17-00 | КТП-4-32 | Плановые работы | р.п. Тальменка | ЧЛ пальцев С.В., ЧЛ Пальцева С. З., ЧЛ Беляева О.С., ЧЛ Шешуков А.В., ул. Заводская 1а ул. Октябрьская 9-47 нечетная сторона ул. Заправочная 1а, 1г
Новоалтайские МЭС (Тальменский УЭС) | с 27.08.24 10-00 по 27.08.24 17-00 | ВЛ-10 кВ, Л-4 от РП-1 яч.12 | Плановые работы | р.п. Тальменка | ООО ГК Продукты Алтая, ИП РостковаВ.П.(магазин), Детский сад № 2, АЗС «Роснефть», ТСШ № 6, Маг. Автозапчасти Романьков, ООО Темп Га-зовая котельная, ООО Тольменка Ойл, ЧЛ Кайгородов В.Г., ИП Куракин Е.А., ЧЛ Титкова Г.В., ЧЛ Прыганов С.Н., ИП Коростина С.Д., ЧЛ Пальцев С.В., Мария-Ра(Лисовенко), ИП Меняйлов И.Ю., ИП Деменко В.А., ЧЛ Кривоногова А.Л., ООО Алтал 7, ЧЛ Востриков В.Н., ЧЛ Копаницина М.А., ИП Крагель, ЧЛ Вьюникова, Почта (Лисовенко), Ветеренария ул. Октябрьская, ул Заправочная ул. Бийская, ул. Полярная ул. Заводская, ул. Рубцовская ул. Ломоносова, ул. Лисовенко м-он Радиозавод, ул. Комсомольская пер. Комсомольский, ул. Линейная ул. Мамонтова, пер. Щетинкина пер. Болотный, ул. Мостовая ул. Хомутинка, ул. Есенина пер. Каменский, Колхозная
Новоалтайские МЭС (Тальменский УЭС) | с 29.08.24 10-00 по 29.08.24 17-00 | ВЛ-10 кВ Л-2 от РП-1 яч. 11 | Плановые работы | р.п. Тальменка | ТТТ (Лицей №51), Отдел образования, Д/С №9, КДС, ЦРБ (роддом, пищеблок), Полиция, Центральная аптека, АЗС «Роснефть», Военкомат, Поссовет, Вневедомственная охрана, СЭС, ул. Советская, ул. Кирова ул. Партизанская, ул. Строителей пер. Гвардейский, ул. Чкалова ул. Базарная, ул. Лебедева ул. 30 лет ВЛКСМ нечетная сторона пер. Мирный, ул. Алтайская ул. Барнаульская, ул. Тихонова пер. Пожарный, ул. Гагарина пер. Фабричный, ул. Перевозная ул. Волгоградская, ул. Садовая ул. Песчаная, ул. Мичурина
Плановые работы на электрооборудовании 0,4 кВ с отключением потребителей
Наименование филиала (участка) | Дата/Время нач./окон.работ | Объект отключения (наименование КТП, № фидера) | Наименование работ | Населенный пункт | Адрес
Новоалтайские МЭС (Новоалтайский РЭС) | с 01.08.24 08-30 по 01.08.24 17-00 | ВЛ-0,4 кВ Ф-3 от ТП-184 | Плановые работы | г. Новоалтайск | ул. Геологов 70 маг. Продукты
Новоалтайские МЭС (Новоалтайский РЭС) | с 02.08.24 08-30 по 02.08.24 16-00 | ВЛ-0,4 кВ Ф-3 от ГКТП-37 | Плановые работы | г. Новоалтайск | ул. Вокзальная 6-26, 30-66,1-39 ул. Железнодорожная 20-42 пер. Алейский 1
Новоалтайские МЭС (Новоалтайский РЭС) | с 05.08.24 08-30 по 05.08.24 17-00 | ВЛ-0,4 кВ Ф-2 от ТП-44 | Плановые работы | г. Новоалтайск | ул. Майская 81-95, 84-102, 22/1 пер. Западный 3А-31, 4-14, 18, 20, 22/1 ул. Р.Люксембург 16-26, 19-27, 17а ул. Крупская 14-20, 17-27, 31 ул. Ломоносова 12, 14, 17, 19
Новоалтайские МЭС (Новоалтайский РЭС) | с 06.08.24 08-30 по 06.08.24 17-00 | ВЛ-0,4 кВ Ф-5 от ТП-44 | Плановые работы | г. Новоалтайск | ул. Майская 67-73 ул. Крупская 2-8, 3-13 ул. Циолковского 2-14, 1-15, 13а, 2а ул. Ленина 45-67, 46-72 ул. Ломоносова, 1-9, 2-10 ул. Некрасова, 4а, 20
Новоалтайские МЭС (Новоалтайский РЭС) | с 07.08.24 08-30 по 07.08.24 17-00 | ВЛ-0,4 кВ Ф-6 от ТП-44 | Плановые работы | г. Новоалтайск | ул. Майская 79 ул. Циолковского 18-24, 19-31 ул. Р.Люксембург 3-11, 6-10 ул. Ленина, 74-92, 69-89, 78а, 90а
Новоалтайские МЭС (Новоалтайский РЭС) | с 08.08.24 08-30 по 08.08.24 17-00 | ВЛ-0,4 кВ Ф-7 от ТП-44 | Плановые работы | г. Новоалтайск | ул. Некрасова 1-9, 2-18 ул. Майская 54-82а, 49-61 пер. Проходной 4-8а, 3-11 ул. Ломоносова 12а, 13, 15
Новоалтайские МЭС (Новоалтайский РЭС) | с 09.08.24 08-30 по 09.08.24 16-00 | ВЛ-0,4 кВ Ф-3 от ГКТП-44-10-6 | Плановые работы | г. Новоалтайск | ул. Южная 11а, 15-27, 24, 32, 36, 40-42, 26 ул.10-я 17 ул.1-я 70
Новоалтайские МЭС (Новоалтайский РЭС) | с 12.08.24 08-30 по 12.08.24 11-00 | ВЛ-0,4 кВ Ф-1 от ГКТП-44-7-10 | Плановые работы | г. Новоалтайск | ул. Полярная 2-8, 20, 22 ул. Южная 5
Новоалтайские МЭС (Новоалтайский РЭС) | с 12.08.24 11-00 по 12.08.24 13-00 | ВЛ-0,4 кВ Ф-5 от ГКТП-44-7-10 | Плановые работы | г. Новоалтайск | ул. Гагарина 1-5, 17, 21, 23 6, 10, 22 ул. Южная 7
Новоалтайские МЭС (Новоалтайский РЭС) | с 12.08.24 13-00 по 12.08.24 17-00 | ВЛ-0,4 кВ Ф-3 от ГКТП-44-7-10 | Плановые работы | г. Новоалтайск | ул. Южная 9-25, 29, 16-26, 32, 36-42 ул. Светлая 3-9, 13-17, 21 23, 27, 6-16 ул. Октябрьская 3
Новоалтайские МЭС (Новоалтайский РЭС) | с 13.08.24 08-30 по 13.08.24 17-00 | ВЛ-0,4 кВ Ф-1 от ГКТП-44-10-5 | Плановые работы | г. Новоалтайск | ул. Сиреневая 17, 23-31, 37, 41
Новоалтайские МЭС (Новоалтайский РЭС) | с 15.08.24 08-30 по 15.08.24 17-00 | ВЛ-0,4 кВ Ф-2 от ГКТП-44-10-5 | Плановые работы | г. Новоалтайск | ул. Сиреневая 2, 8, 14-16, 22-24, 1-3, 9, 9а, 13, 15
Новоалтайские МЭС (Новоалтайский РЭС) | с 16.08.24 08-30 по 16.08.24 16-00 | ВЛ-0,4 кВ Ф-2 от ГКТП-44-10-6 | Плановые работы | г. Новоалтайск | ул. Майская 3, 2, 17, 19, 8-18 ул. Октябрьская 1, 3
Новоалтайские МЭС (Новоалтайский РЭС) | с 19.08.24 08-30 по 19.08.24 17-00 | ВЛ-0,4 кВ Ф-1 от ГКТП-139 | Плановые работы | г. Новоалтайск | ул. Магистральная 57-67, 82 ул. 8-ое Марта 57, 61, 61А, 58-66 ул. 8-ое Марта 61а, 64
Новоалтайские МЭС (Новоалтайский РЭС) | с 20.08.24 08-30 по 20.08.24 17-00 | ВЛ-0,4 кВ Ф-2 от ГКТП-139 | Плановые работы | г. Новоалтайск | ул. 8-ое Марта 1-21, 2-18 ул. Рабочая 3-41, 2-22
Новоалтайские МЭС (Новоалтайский РЭС) | с 20.08.24 08-30 по 20.08.24 17-00 | ВЛ-0,4 кВ Ф-4 от ГКТП-139 | Плановые работы | г. Новоалтайск | ул. Магистральная 62-80, 72 пер. Осипенко 2-26, 3-13 ул. 8-ое Марта 23-41, 45-49, 20-54 ул. Рабочая 43-45/2
Новоалтайские МЭС (Новоалтайский РЭС) | с 21.08.24 08-30 по 21.08.24 17-00 | ВЛ-0,4 кВ Ф-2 от ТП-122 | Плановые работы | г. Новоалтайск | Контора водоканала, котельная ул. Вагоностроительная 16А, 9 ул. Островского 2б, дет. сад №4, ул. Сибирская 1б-1, ул. Зеленая 1а, 2а
Новоалтайские МЭС (Новоалтайский РЭС) | с 22.08.24 08-30 по 22.08.24 17-00 | ВЛ-0,4 кВ Ф-17 от ТП-91 | Плановые работы | г. Новоалтайск | ул. Плодопитомник 27, 38-42, 41 ул. Коммунистическая 118а
Новоалтайские МЭС (Новоалтайский РЭС) | с 23.08.24 08-30 по 23.08.24 16-00 | ВЛ-0,4 кВ Ф-8 от ТП-91 | Плановые работы | г. Новоалтайск | ул. Коммунистическая 118, 120
Новоалтайские МЭС (Новоалтайский РЭС) | с 26.08.24 08-30 по 26.08.24 17-00 | ВЛ-0,4 кВ Ф-6 от ТП-122 | Плановые работы | г. Новоалтайск | ул. Чкалова 1-19, 2-28 ул. Островского 1а-23, 2а-30, ул. Сибирская 2-10,1а-5а пер. Песчаный 41 ул. Военстроя 61 ул. Вагоностроительная 5, 11
Новоалтайские МЭС (Новоалтайский РЭС) | с 27.08.24 08-30 по 27.08.24 17-00 | ВЛ-0,4 кВ Ф-6 от ТП-122 | Плановые работы | г. Новоалтайск | ул. Чкалова 1-19, 2-28 ул. Островского 1а-23, 2а-30, ул. Сибирская 2-10,1а-5а пер. Песчаный 41 ул. Военстроя 61 ул. Вагоностроительная 5, 11
Новоалтайские МЭС (Новоалтайский РЭС) | с 28.08.24 08-30 по 28.08.24 17-00 | ВЛ-0,4 кВ Ф-10 от ТП-122 | Плановые работы | г. Новоалтайск | ул. Байдукова 1-17, 2-24 ул. Военстроя 63, 74 пер. Песчаный 51 ул. Белякова 2-14, 1-11 ул. Вагоностроительная 18а
Новоалтайские МЭС (Новоалтайский РЭС) | с 29.08.24 08-30 по 29.08.24 17-00 | ВЛ-0,4 кВ Ф-10 от ТП-122 | Плановые работы | г. Новоалтайск | ул. Байдукова 1-17, 2-24 ул. Военстроя 63, 74 пер. Песчаный 51 ул. Белякова 2-14, 1-11 ул. Вагоностроительная 18а
Новоалтайские МЭС (Косихинский УЭС) | с 01.08.24 09-00 по 01.08.24 17-00 | ВЛ-0,4 кВ Ф-1 от ГКТП-28-18-37 | Плановые работы | с. Косиха | ул. Набережная 1-11, 2-8 ул. Рабочая 7, 9 ул. Советская 1-3 ул. Союза Республик 1б, 1д
Новоалтайские МЭС (Косихинский УЭС) | с 07.08.24 09-00 по 07.08.24 17-00 | ВЛ-0,4 кВ Ф-3 от ГКТП-39-13-5 | Плановые работы | с. Налобиха | ул. Смышляева 2 ул. Тельмана 1-13, 2-14 ул. Фролова 1-27, 4-8 ул. Чкалова 1-13, 2-28
Новоалтайские МЭС (Косихинский УЭС) | с 08.08.24 09-00 по 08.08.24 17-00 | ВЛ-0,4 кВ Ф-2 от ГКТП-39-13-5 | Плановые работы | с. Налобиха | ул. Садовая 6-8 ул. Фролова 9-15 ул. Чкалова 2а
Новоалтайские МЭС (Косихинский УЭС) | с 09.08.24 09-00 по 09.08.24 16-00 | ВЛ-0,4 кВ Ф-2 от КТП-28-18-4 | Плановые работы | с. Косиха | пер. Зоотехнический 1-4 ул. Советская 30-38 ул. Топорова 1-9, 4-16 ул. Школьная 1-3 ул. Юбилейная 1, 2-6
Новоалтайские МЭС (Косихинский УЭС) | с 13.08.24 09-00 по 13.08.24 17-00 | ВЛ-0,4 кВ Ф-3 от ГКТП-39-13-5 | Плановые работы | с. Налобиха | ул. Смышляева 2 ул. Тельмана 1-13, 2-14 ул. Фролова 1-27, 4-8 ул. Чкалова 1-13, 2-28
Новоалтайские МЭС (Косихинский УЭС) | с 15.08.24 09-00 по 15.08.24 17-00 | ВЛ-0,4 кВ Ф-2 от ГКТП-39-13-5 | Плановые работы | с. Налобиха | ул. Садовая 6-8 ул. Фролова 9-15 ул. Чкалова 2а
Новоалтайские МЭС (Косихинский УЭС) | с 16.08.24 09-00 по 16.08.24 16-00 | ВЛ-0,4 кВ Ф-1 от КТП-28-4-19 | Плановые работы | с. Косиха | ул. Нагорная 8-18 ул. Советская 40-50 ул. Строительная 1-9, 2-8
Новоалтайские МЭС (Косихинский УЭС) | с 26.08.24 09-00 по 26.08.24 17-00 | ВЛ-0,4 кВ Ф-3 от ГКТП-39-13-5 | Плановые работы | с. Налобиха | ул. Смышляева 2 ул. Тельмана 1-13, 2-14 ул. Фролова 1-27, 4-8 ул. Чкалова 1-13, 2-28
Новоалтайские МЭС (Косихинский УЭС) | с 27.08.24 09-00 по 27.08.24 17-00 | ВЛ-0,4 кВ Ф-2 от ГКТП-39-13-5 | Плановые работы | с. Налобиха | ул. Садовая 6-8 ул. Фролова 9-15 ул. Чкалова 2а
Новоалтайские МЭС (Косихинский УЭС) | с 29.08.24 09-00 по 29.08.24 17-00 | ВЛ-0,4 кВ Ф-3 от ГКТП-39-13-5 | Плановые работы | с. Налобиха | ул. Смышляева 2 ул. Тельмана 1-13, 2-14 ул. Фролова 1-27, 4-8 ул. Чкалова 1-13, 2-28
Новоалтайские МЭС (Косихинский УЭС) | с 30.08.24 09-00 по 30.08.24 16-00 | ВЛ-0,4 кВ Ф-1 от КТП-28-4-19 | Плановые работы | с. Налобиха | ул. Советская 9а, 52 ул. Титова 2 ул. Топорова 40
Новоалтайские МЭС (Троицкий РЭС) | с 09.08.24 09-00 по 09.08.24 16-00 | ВЛ-0,4 кВ Ф-1 от КТП-87-10-7 | Плановые работы | с. Боровлянка | ул. Фомина, пер. Фомина 2-53
Новоалтайские МЭС (Троицкий РЭС) | с 16.08.24 09-00 по 16.08.24 17-00 | ВЛ-0,4 кВ Ф-1 от КТП-87-1-1 | Плановые работы | с. Боровлянка | ул. Калинина 1-51
Новоалтайские МЭС (Троицкий РЭС) | с 20.08.24 09-00 по 20.08.24 17-00 | ВЛ-0,4 кВ Ф-4 от КТП-87-2-2 | Плановые работы | с. Боровлянка | ИП Гвинджилия Н.Ю.
Новоалтайские МЭС (Троицкий РЭС) | с 22.08.24 09-00 по 22.08.24 17-00 | ВЛ-0,4 кВ Ф-1 от КТП-87-2-3 | Плановые работы | с. Боровлянка | ул. Октябрьская 83/2-134 ул. Лесная 42/1-50
Новоалтайские МЭС (Троицкий РЭС) | с 27.08.24 09-00 по 27.08.24 17-00 | ВЛ-0,4 кВ Ф-3 от КТП-86-3-4 | Плановые работы | с. Многоозерное | ул. Солнечная 1-9
Новоалтайские МЭС (Троицкий РЭС) | с 29.08.24 09-00 по 27.08.24 17-00 | ВЛ-0,4 кВ Ф-1 от КТП-86-3-4 | Плановые работы | с. Многоозерное | ул. Школьная 1-13 ул. Октябрская 2-7
Новоалтайские МЭС (Троицкий РЭС) | с 05.08.24 09-00 по 05.08.24 17-00 | ВЛ-0,4 кВ Ф-1 от ГКТП-2-1-44 | Плановые работы | с. Троицкое | ул. Чапаева 75
Новоалтайские МЭС (Троицкий РЭС) | с 14.08.24 09-00 по 14.08.24 17-00 | ВЛ-0,4 кВ Ф-2 от ГКТП-2-1-44 | Плановые работы | с. Троицкое | ул. Чапаева 73, 77-83
Новоалтайские МЭС (Троицкий РЭС) | с 19.08.24 09-00 по 19.08.24 17-00 | ВЛ-0,4 кВ Ф-1 от ГКТП-2-10-16 | Плановые работы | с. Троицкое | ул. 60 Лет Октября 51-68 ул. Пушкина 25-62
Новоалтайские МЭС (Троицкий РЭС) | с 23.08.24 09-00 по 23.08.24 17-00 | ВЛ-0,4 кВ Ф-2 от ГКТП-2-10-16 | Плановые работы | с. Троицкое | ул. 60 Лет Октября 40-54, 47, 43а пер. Пролетарский 3 ул. Пушкина 25-62
Новоалтайские МЭС (Троицкий РЭС) | с 28.08.24 09-00 по 28.08.24 17-00 | ВЛ-0,4 кВ Ф-3 от ГКТП-2-10-16 | Плановые работы | с. Троицкое | пер. Вокзальный 8-10 ул. Комсомольская 34-67 ул. Линейная 50, 48, 51а
Новоалтайские МЭС (Троицкий РЭС) | с 12.08.24 09-00 по 12.08.24 17-00 | ВЛ-0,4 кВ Ф-3 от КТП-84-8-23 | Плановые работы | с. Заводское | ул. Таежная 13-19/1, 20/2 ул. Молодежная 2/1-10, 1/1-11 ул. Гагарина 1/1-17/1, 2/1-28
Новоалтайские МЭС (Троицкий РЭС) | с 16.08.24 09-00 по 16.08.24 17-00 | ВЛ-0,4 кВ Ф-3 от КТП-84-8-23 | Плановые работы | с. Заводское | ул. Таежная 13-19/1, 20/2 ул. Молодежная 2/1-10, 1/1-11 ул. Гагарина 1/1-17/1, 2/1-28
Новоалтайские МЭС (Троицкий РЭС) | с 21.08.24 09-00 по 21.08.24 17-00 | ВЛ-0,4 кВ Ф-3 от КТП-84-8-23 | Плановые работы | с. Заводское | ул. Таежная 13-19/1, 20/2 ул. Молодежная 2/1-10, 1/1-11 ул. Гагарина 1/1-17/1, 2/1-28
Новоалтайские МЭС (Троицкий РЭС) | с 22.08.24 09-00 по 22.08.24 17-00 | ВЛ-0,4 кВ Ф-3 от КТП-84-8-23 | Плановые работы | с. Заводское | ул. Таежная 13-19/1, 20/2 ул. Молодежная 2/1-10, 1/1-11 ул. Гагарина 1/1-17/1, 2/1-28
Новоалтайские МЭС (Троицкий РЭС) | с 26.08.24 09-00 по 26.08.24 17-00 | ВЛ-0,4 кВ Ф-2 от КТП-84-8-23 | Плановые работы | с. Заводское | ул. Таежная 13-19/1, 20/2 ул. Молодежная 2/1-10, 1/1-11 ул. Гагарина 1/1-17/1, 2/1-28
Новоалтайские МЭС (Боровихинский УЭС) | с 06.08.24 09-00 по 06.08.24 17-00 | ВЛ-0,4 кВ Ф-2 от КТП-46-5-12 | Плановые работы | с.Боровиха | пер. Сосновый 5-9 ул. Юбилейная,1-25, 2-30 ул. Тракторная 25-29
Новоалтайские МЭС (Боровихинский УЭС) | с 08.08.24 09-00 по 08.08.24 17-00 | ВЛ-0,4 кВ Ф-3 от КТП-46-5-12 | Плановые работы | с.Боровиха | ул. 1-ая Семафорная 11-15, 33-43, 34-42 пер. Сосновый 4, 13, 15
Новоалтайские МЭС (Боровихинский УЭС) | с 27.08.24 09-00 по 27.08.24 17-00 | ВЛ-0,4 кВ Ф-1 от КТП-46-5-2 | Плановые работы | с.Боровиха | ул. Промышленная 31, 36 ул. Переезная 1-29
Новоалтайские МЭС (Боровихинский УЭС) | с 29.08.24 09-00 по 29.08.24 17-00 | ВЛ-0,4 кВ Ф-1 от КТП-46-5-2 | Плановые работы | с.Боровиха | ул. Промышленная 31, 36 ул. Переезная 1-29
Новоалтайские МЭС (Тальменский УЭС) | с 05.08.24 09-00 по 05.08.24 17-00 | ВЛ-0,4 кВ Ф-1 от КТП-32-2-4 | Плановые работы | ст. Озерки | ул. Октябрьская от 42 до 46А четная сторона ул. Мастерская 7-35, 12-40 ул. Партизанская 11-39, 2-24 пер. Партизанский 1-19, 2-21
Новоалтайские МЭС (Тальменский УЭС) | с 06.08.24 09-00 по 06.08.24 17-00 | ВЛ-0,4 кВ Ф-1 от КТП-32-2-4 | Плановые работы | ст. Озерки | ул. Октябрьская от 42 до 46А четная сторона ул. Мастерская 7-35, 12-40 ул. Партизанская 11-39, 2-24 пер. Партизанский 1-19, 2-21
Новоалтайские МЭС (Тальменский УЭС) | с 07.08.24 09-00 по 07.08.24 17-00 | ВЛ-0,4 кВ Ф-1 от КТП-32-2-4 | Плановые работы | ст. Озерки | ул. Октябрьская от 42 до 46А четная сторона ул. Мастерская 7-35, 12-40 ул. Партизанская 11-39, 2-24 пер. Партизанский 1-19, 2-21
Новоалтайские МЭС (Тальменский УЭС) | с 09.08.24 09-00 по 09.08.24 16-00 | ВЛ-0,4 кВ Ф-2 от КТП-32-2-4 | Плановые работы | ст. Озерки | ул. Октябрьская 11-55, 12-60 ул. Молодежная 1-19, 2-20
Новоалтайские МЭС (Тальменский УЭС) | с 12.08.24 09-00 по 12.08.24 17-00 | ВЛ-0,4 кВ Ф-2 от КТП-32-2-4 | Плановые работы | ст. Озерки | ул. Октябрьская 11-55, 12-60 ул. Молодежная 1-19, 2-20
Новоалтайские МЭС (Тальменский УЭС) | с 16.08.24 09-00 по 16.08.24 16-00 | ВЛ-0,4 кВ Ф-3 от КТП-32-2-4 | Плановые работы | ст. Озерки | ООО Каскад ул. Октябрьская 1-9, 2-8, 36 ул. Партизанская 9 ул. Мастерская 4,10,10Б
Новоалтайские МЭС (Тальменский УЭС) | с 19.08.24 09-00 по 19.08.24 17-00 | ВЛ-0,4 кВ Ф-1 от ГКТП-32-2-9 | Плановые работы | ст. Озерки | ул. Новая от 1 до 25 нечетная сторона
Новоалтайские МЭС (Тальменский УЭС) | с 21.08.24 09-00 по 21.08.24 17-00 | ВЛ-0,4 кВ Ф-2 от ГКТП-32-2-9 | Плановые работы | ст. Озерки | ул. Лесная от 22а до 46 четная сторона
Новоалтайские МЭС (Тальменский УЭС) | с 23.08.24 09-00 по 23.08.24 16-00 | ВЛ-0,4 кВ Ф-3 от ГКТП-32-2-9 | Плановые работы | ст. Озерки | ул. Лесная от 17а до 53 нечетная сторона
Новоалтайские МЭС (Тальменский УЭС) | с 26.08.24 09-00 по 26.08.24 17-00 | ВЛ-0,4 кВ Ф-4 от ГКТП-32-2-9 | Плановые работы | ст. Озерки | ул. Новая от 2 до 28 четная сторона
Новоалтайские МЭС (Тальменский УЭС) | с 28.08.24 09-00 по 28.08.24 17-00 | ВЛ-0,4 кВ Ф-5 от ГКТП-32-2-9 | Плановые работы | ст. Озерки | ООО "Каскад" в/б ул. Лесная, ООО Газпром газораспределение Барнаул(катодная защита), КАУ Боровлянский лесхоз ул. Новая 1а, 1б ул. Лесная 19 ул. Индустриальная 1-8
Новоалтайские МЭС (Тальменский УЭС) | с 30.08.24 09-00 по 30.08.24 16-00 | ВЛ-0,4 кВ Ф-5 от ГКТП-32-2-9 | Плановые работы | ст. Озерки | ООО "Каскад" в/б ул. Лесная, ООО Газпром газораспределение Барнаул(катодная защита), КАУ Боровлянский лесхоз ул. Новая 1а, 1б ул. Лесная 19 ул. Индустриальная 1-8
Рубцовские МЭС
Плановые работы на электрооборудовании 6-35 кВ с отключением потребителей
Наименование филиала (участка) | Дата/Время нач./окон.работ | Объект отключения (наименование ВЛ, КЛ, ТП) | Наименование работ | Населенный пункт | Адрес
Рубцовские МЭС (Рубцовский РЭС) | с 01.08.24 08-00 по 01.08.24 17-00 | КЛ-6 кВ, ТП-66 яч.6 - ТП-222 яч.8 | Плановые работы | г. Рубцовск | Без отключения абонентов
Рубцовские МЭС (Рубцовский РЭС) | с 01.08.24 08-00 по 01.08.24 17-00 | РП-5 РУ-6кВ яч.12 | Плановые работы | г. Рубцовск | Без отключения абонентов
Рубцовские МЭС (Шипуновский УЭС) | с 01.08.24 08-00 по 08.08.24 12-00 | КТП 24-3-12 | Плановые работы | с. Шипуново | пер. Кирова 33-38 пер. Школьный 33-34 ул. Луговая 19-25 ул. Набережная 29-96 ул. Пушкина 59-87
Рубцовские МЭС (Рубцовский РЭС) | с 01.08.24 09-00 по 01.08.24 17-00 | ТП-46 РУ-6 кВ 1 сек.ш., РУ-0,4 кВ 1 сек.ш., Т-1 | Плановые работы | г. Рубцовск | пр. Ленина 40, 42, 42А, 44, 46А ул. Комсомольская 131, 133
Рубцовские МЭС (Шипуновский УЭС) | с 01.08.24 10-00 по 01.08.24 15-00 | КТП 24-3-18 | Плановые работы | с. Шипуново | ул. Луговая 35-43 ул. Набережная 59-126
Рубцовские МЭС (Шипуновский УЭС) | с 01.08.24 13-00 по 01.08.24 17-00 | КТП 24-3-11 | Плановые работы | с. Шипуново | пер. Пионерский 39-48 пр. Комсомольский 78-119 ул. Пушкина 30-44
Рубцовские МЭС (Рубцовский РЭС) | с 02.08.24 08-00 по 02.08.24 16-00 | КЛ-6 кВ, ТП-51 яч.2 - ТП-7 яч.3 | Плановые работы | г. Рубцовск | Без отключения абонентов
Рубцовские МЭС (Рубцовский РЭС) | с 02.08.24 08-00 по 02.08.24 16-00 | РП-7 РУ-6кВ яч.3 | Плановые работы | г. Рубцовск | Без отключения абонентов
Рубцовские МЭС (Рубцовский РЭС) | с 02.08.24 08-00 по 02.08.24 16-00 | ТП-254 | Плановые работы | г. Рубцовск | ул. Фестивальная 19 ул. Песчаная 8-68, 5-61 ул. Заливная 6-18, 7-19 пр. Рубцовский 127-133 пер. Алейский 72-89
Рубцовские МЭС (Шипуновский УЭС) | с 02.08.24 08-00 по 02.08.24 12-00 | КТП 24-3-8 | Плановые работы | с. Шипуново | ул. Уральская 42-77 пер. Молодежный 13 пр. Комсомольский 103
Рубцовские МЭС (Шипуновский УЭС) | с 02.08.24 10-00 по 02.08.24 17-00 | КТП 24-3-9 | Плановые работы | с. Шипуново | ул. Алтайская 4-76 ул. Мамонтова 63-73
Рубцовские МЭС (Рубцовский РЭС) | с 05.08.24 08-00 по 05.08.24 17-00 с 06.08.24 08-00 по 06.08.24 17-00 | РП-4 РУ-6 кВ яч.23 | Плановые работы | г. Рубцовск | Без отключения абонентов
Рубцовские МЭС (Рубцовский РЭС) | с 05.08.24 08-00 по 05.08.24 17-00 | КЛ-6 кВ, ТП-131 яч.2 - ТП-48 яч.4 | Плановые работы | г. Рубцовск | Без отключения абонентов
Рубцовские МЭС (Рубцовский РЭС) | с 05.08.24 08-00 по 05.08.24 17-00 | ТП-332 | Плановые работы | г. Рубцовск | пр. Ленина 50, 52, 54 пер. Союзный 7 ул. Комсомольская 145
Рубцовские МЭС (Рубцовский РЭС) | с 05.08.24 09-00 по 05.08.24 17-00 | ТП-46 РУ-6 кВ 2 сек.ш., РУ-0,4 кВ 2 сек.ш., Т-2 | Плановые работы | г. Рубцовск | пр. Ленина 40, 42, 46, 48 ул. Комсомольская 133
Рубцовскиие МЭС (Угловский УЭС) | с 05.08.24 10-00 по 05.08.24 14-00 | КТП 27-3-20 | Плановые работы | с. Угловское | ул. 40 лет Победы 2-90, ул. Степная 1-13,2-12, ул. Калинина 17-33а,12-18
Рубцовские МЭС (Рубцовский РЭС) | с 06.08.24 08-00 по 06.08.24 17-00 | КЛ-6 кВ, ТП-406 яч.7 - ТП-405 яч.4 | Плановые работы | г. Рубцовск | Без отключения абонентов
Рубцовские МЭС (Рубцовский РЭС) | с 06.08.24 08-00 по 06.08.24 17-00 | ТП-235 Т-1 | Плановые работы | г. Рубцовск | пр. Ленина 204, 204/3, 207-237, 237А, 204-2 ул. Фадеева 1-31, 2-30
Рубцовские МЭС (Рубцовский РЭС) | с 06.08.24 09-00 по 06.08.24 17-00 | ТП-317 РУ-6 кВ, РУ-0,4 кВ, Т-1 | Плановые работы | г. Рубцовск | ул. Матросова 1-25, 2-34 ул. Сухова 3-7, 2-22 ул. Сельмашская 40-54; 43,45 ул. Пролетарская 314-332
Рубцовскиие МЭС (Угловский УЭС) | с 06.08.24 10-00 по 06.08.24 17-00 | КТП 27-5-1 | Плановые работы | с. Угловское | ул. Чапаева 176-182,169-189, ул. Титова 32-34-36,
Рубцовские МЭС (Рубцовский РЭС) | с 07.08.24 08-00 по 07.08.24 17-00 | КЛ-6 кВ, ТП-67 яч.3 - ТП-62 яч.1 | Плановые работы | г. Рубцовск | Без отключения абонентов
Рубцовские МЭС (Рубцовский РЭС) | с 07.08.24 08-00 по 07.08.24 17-00 | РП-7 РУ-6кВ яч.4 | Плановые работы | г. Рубцовск | Без отключения абонентов
Рубцовские МЭС (Рубцовский РЭС) | с 07.08.24 08-00 по 07.08.24 17-00 | ТП-323 | Плановые работы | г. Рубцовск | ул. Линейная 2-50, 1-53 ул. Вагонная 2-10, 1-7 пр. Рубцовский 2-8
Рубцовские МЭС (Рубцовский РЭС) | с 07.08.24 09-00 по 07.08.24 17-00 | ТП-340 РУ-6 кВ, РУ-0,4 кВ, Т-1 | Плановые работы | г. Рубцовск | ул. Пролетарская 22-66а, 19-53 ул. Красовского 1-27,2-26 ул. Мостовая 1-47, 2-48 пер. Новичихинский 42-58 пер. Стадионный 17-37, 20-42 ул. Краснознаменская 7-37, 8-14 пер. Поспелихинский 1-17, 2-18
Рубцовские МЭС (Рубцовский РЭС) | с 08.08.24 08-00 по 08.08.24 17-00 | КЛ-6 кВ, ТП-436 яч.4 - ТП-438 яч.2 | Плановые работы | г. Рубцовск | Без отключения абонентов
Рубцовские МЭС (Рубцовский РЭС) | с 08.08.24 08-00 по 08.08.24 17-00 | РП-11 РУ-6кВ яч.20 | Плановые работы | г. Рубцовск | Без отключения абонентов
Рубцовские МЭС (Рубцовский РЭС) | с 08.08.24 09-00 по 08.08.24 17-00 | ТП-402 РУ-6 кВ, РУ-0,4 кВ, Т-1 | Плановые работы | г. Рубцовск | ул. Оросительная 221
Рубцовские МЭС (Рубцовский РЭС) | с 09.08.24 08-00 по 09.08.24 16-00 | ТП-318 | Плановые работы | г. Рубцовск | ул. Пролетарская 291-327, 334-374 пр-д. Зелёный 37-77, 42-80 ул. Серова 123-149, 106-134 ул. Шевченко 125-177, 148-208 ул. Сельмашская 64-74 ул. Лермонтова 23-29, 38-44 ул. Жуковского 21-31, 51-55 ул. Матросова 53 ул. Некрасова 3а-27; 4-42 пр-д. Кольцевой 1-35, 2-30 ул. Тельмана 1-15, 2-16 пр-д. Восточный 1,3,2-6 ул. Новая 1-7, 2-8
Рубцовские МЭС (Рубцовский РЭС) | с 09.08.24 08-00 по 09.08.24 17-00 | РП-5 РУ-6кВ яч.20 | Плановые работы | г. Рубцовск | Без отключения абонентов
Рубцовские МЭС (Рубцовский РЭС) | с 12.08.24 08.30 по 12.08.24 17.00 | КВЛ-6 кВ, ТП-230 яч.3. - ТП-192 яч.1 | Плановые работы | г. Рубцовск | ул. Степана Разина 73-87, 82-98 ул. Пугачёва 74-100, 81-111 ул. Декабристов 83-101, 88 - 104 ул. Полевая 89-122а ул. Б.Иванкова 122 пер. Песочный 87а-103, 86-102
Рубцовские МЭС (Рубцовский РЭС) | с 12.08.24 08-00 по 12.08.24 17-00 с 13.08.24 08-00 по 13.08.24 17-00 | РП-10 РУ-6 кВ яч.4 | Плановые работы | г. Рубцовск | Без отключения абонентов
Рубцовские МЭС (Рубцовский РЭС) | с 12.08.24 08-00 по 12.08.24 17-00 | КЛ-6 кВ, ТП-42 яч.1-ТП - 202 яч.3 | Плановые работы | г. Рубцовск | Без отключения абонентов
Рубцовские МЭС (Рубцовский РЭС) | с 12.08.24 09-00 по 12.08.24 17-00 | ТП-403 РУ-0,4 кВ, Т-1 | Плановые работы | г. Рубцовск | Угловский тракт 2
Рубцовские МЭС (Рубцовский РЭС) | с 13.08.24 08-00 по 13.08.24 17-00 | КЛ-6 кВ, РП-4 яч.8 - ТП-2 яч.4 | Плановые работы | г. Рубцовск | Без отключения абонентов
Рубцовские МЭС (Рубцовский РЭС) | с 13.08.24 09-00 по 13.08.24 17-00 | ТП-404 РУ-6 кВ, РУ-0,4 кВ, Т-1 | Плановые работы | г. Рубцовск | пер. Кооперативный 2, 4
Рубцовские МЭС (Рубцовский РЭС) | с 14.08.24 08-00 по 14.08.24 17-00 | ТП-234 | Плановые работы | г. Рубцовск | ул. Пушкина 168-196, 181-221 ул. Молодогвардейцев 3-31, 2-30 пер. Коммунистический 38,49 ул. Советская 186-210А, 199-227
Рубцовские МЭС (Поспелихинский УЭС) | с 14.08.24 08-30 по 14.08.24 17-00 | ГКТП-23-6-20 | Плановые работы | с. Поспелиха | пер. 8 марта 52-113 пер. Садовый 46-71 пер. Школьный 60-103 ул. Алтайская 28-36 ул. Гоголя 29-46 ул. Коммунистическая 57-71 ул. Островского 56-77 ул. Степная 25-44
Рубцовские МЭС (Рубцовский РЭС) | с 14.08.24 09-00 по 14.08.24 17-00 | ТП-415 РУ-6 кВ 1 сек.ш., РУ-0,4 кВ 1 сек.ш., Т-1 | Плановые работы | г. Рубцовск | ул. Комсомольская 256
Рубцовские МЭС (Рубцовский РЭС) | с 15.08.24 08-00 по 15.08.24 17-00 | КЛ-6 кВ, РП-4 яч.11 - ТП-122 яч.3 | Плановые работы | г. Рубцовск | Без отключения абонентов
Рубцовские МЭС (Рубцовский РЭС) | с 15.08.24 08-00 по 15.08.24 17-00 | РП-7 РУ-6кВ яч.3 | Плановые работы | г. Рубцовск | Без отключения абонентов
Рубцовские МЭС (Рубцовский РЭС) | с 15.08.24 08-00 по 15.08.24 17-00 | ТП-251 | Плановые работы | г. Рубцовск | пер. Мельничный 101-121а, 106а-120а ул. Фестивальная 22, 24 ул. Шевченко 4-52, 9а-51а пр. Рубцовский 61,111а-125а ул. Серова 1-33, 2-30 ул. Пролетарская 181-231 пер. Пионерский 37-41, 40-46
Рубцовские МЭС (Поспелихинский УЭС) | с 15.08.24 08-30 по 15.08.24 17-00 | ВЛ-10 кВ, Л-23-38 от ПС-23 "Поспелехинская" яч.38 (без напряжения 42%, 5 ТП) | Плановые работы | с. Поспелиха | пер. Барнаульский 2-48 пер. Болотный 3-10 пер. Гагарина 3-48 пер. Комарова 1-43а пер. Коммунарский 4-47 пер. Короленко 2-38 пер. Мирный 5-26 пер. Полевой 8-28 пер. Промышленный 1-9 пер. Ручьев 3-6 пер. Северный 3-10 пер. Сухова 3-16а пер. Титова 1-42 ул. Алтайская 54-135 ул. Вокзальная 13-102 ул. Восточная 1-35 ул. Гончарова 96-173е ул. Заводская 9-10а ул. К. Ершова 4-37 ул. Ленинская 112-182 ул. Леонова 113-199 ул. Объездная 10-46 ул. Первомайская 87-126 ул. Советская 92-135
Рубцовские МЭС (Рубцовский РЭС) | с 15.08.24 09-00 по 15.08.24 17-00 | ТП-415 РУ-6 кВ 2 сек.ш., РУ-0,4 кВ 2 сек.ш., Т-2 | Плановые работы | г. Рубцовск | Гортоп
Рубцовские МЭС (Рубцовский РЭС) | с 16.08.24 08-00 по 16.08.24 16-00 | КЛ-6 кВ, ТП-174 яч.5 - ТП-260 яч.1 | Плановые работы | г. Рубцовск | Без отключения абонентов
Рубцовские МЭС (Рубцовский РЭС) | с 19.08.24 08.30 по 19.08.24 17.00 | ВЛЗ-6 кВ, ТП-241 яч.3 - ТП-50 яч.5 | Плановые работы | г. Рубцовск | ЛДК Литейный цех
Рубцовские МЭС (Рубцовский РЭС) | с 19.08.24 08-00 по 19.08.24 17-00 | КЛ-6 кВ, ТП-406 яч.11 - ТП-102 яч.1 | Плановые работы | г. Рубцовск | Без отключения абонентов
Рубцовские МЭС (Рубцовский РЭС) | с 19.08.24 08-00 по 19.08.24 17-00 | РП-7 РУ-6кВ яч.4 | Плановые работы | г. Рубцовск | Без отключения абонентов
Рубцовские МЭС (Рубцовский РЭС) | с 19.08.24 08-00 по 19.08.24 17-00 | ТП-200 | Плановые работы | г. Рубцовск | пр. Ленина 137, 137а, 137б пер. Гражданский 26, 28, 32 пр. Рубцовский 33а
Рубцовские МЭС (Рубцовский РЭС) | с 19.08.24 09-00 по 19.08.24 17-00 | ТП-422 РУ-6 кВ, РУ-0,4 кВ, Т-1 | Плановые работы | г. Рубцовск | ул. Крупской 111-119 ул. К.Маркса 114-130 пер. Улежникова 3, 3а, 3б,5 ул. Комсомольская 193, 195, 197
Рубцовские МЭС (Рубцовский РЭС) | с 20.08.24 08.30 по 20.08.24 17.00 | ВЛЗ-6 кВ, РП 7 яч.1 - ТП-185 яч.1 | Плановые работы | г. Рубцовск | ул. Спортивная 22, 24, 26 ул. Арычная 2Б, 2Д, 21 ул. Строительная 1Г, 3 ул. Кондратюка 5
Рубцовские МЭС (Рубцовский РЭС) | с 20.08.24 08-00 по 20.08.24 17-00 с 21.08.24 08-00 по 21.08.24 17-00 | РП-10 РУ-6 кВ яч.6 | Плановые работы | г. Рубцовск | Без отключения абонентов
Рубцовские МЭС (Рубцовский РЭС) | с 20.08.24 08-00 по 20.08.24 17-00 | КЛ-6 кВ, РП-4 яч.4 - ТП-424 яч.3 | Плановые работы | г. Рубцовск | Без отключения абонентов
Рубцовские МЭС (Рубцовский РЭС) | с 20.08.24 09-00 по 20.08.24 17-00 | ТП-423 РУ-6 кВ 1 сек.ш., РУ-0,4 кВ 1 сек.ш., Т-1 | Плановые работы | г. Рубцовск | пер. Улежникова 7, 9
Рубцовские МЭС (Рубцовский РЭС) | с 21.08.24 08.30 по 21.08.24 17.00 | КВЛ-6 кВ, РП5 яч.17 - ТП-110 яч.1 | Плановые работы | г. Рубцовск | Угловский тракт 18А-42, 67, 67А, 67Д ул. Терешковой 2-70, 3-61 ул. Павлодарская 3, 5, 13
Рубцовские МЭС (Рубцовский РЭС) | с 21.08.24 08-00 по 21.08.24 17-00 | КЛ-6 кВ, ТП-24 яч.5 - ТП-1 яч.2 | Плановые работы | г. Рубцовск | Без отключения абонентов
Рубцовские МЭС (Рубцовский РЭС) | с 21.08.24 09-00 по 21.08.24 17-00 | ТП-423 РУ-6 кВ 2 сек.ш., РУ-0,4 кВ 2 сек.ш., Т-2 | Плановые работы | г. Рубцовск | пер. Улежникова 7 пр. Ленина 74
Рубцовские МЭС (Рубцовский РЭС) | с 22.08.24 08.30 по 22.08.24 17.00 | КВЛ-6 кВ, ТП-112 яч.3 - ТП-44 яч.5 | Плановые работы | г. Рубцовск | Без отключения абонентов
Рубцовские МЭС (Рубцовский РЭС) | с 22.08.24 08-00 по 22.08.24 17-00 с 23.08.24 08-00 по 23.08.24 16-00 | РП-4 РУ-6 кВ яч.4 | Плановые работы | г. Рубцовск | Без отключения абонентов
Рубцовские МЭС (Рубцовский РЭС) | с 22.08.24 08-00 по 22.08.24 17-00 | ТП-206 | Плановые работы | г. Рубцовск | пр. Рубцовский 39, 43, 45, 47, 49, 51, 53, 55
Рубцовские МЭС (Рубцовский РЭС) | с 23.08.24 08-00 по 23.08.24 16-00 | ТП-328 | Плановые работы | г. Рубцовск | пер. Деповской 9-17, 8-12 ул. К.Маркса 145, 147, 174-184 ул. Крупской 168-180, 149-153 ул. Революционная 1-15, 2-10 пер. Театральный 2-14, 1-21 пер. Бульварный 13, 20 пр. Ленина 120- 126
Рубцовские МЭС (Рубцовский РЭС) | с 26.08.24 08-00 по 26.08.24 17-00 | КЛ-6 кВ, ТП-240 яч.1 - ТП-127 яч.4 | Плановые работы | г. Рубцовск | Без отключения абонентов
Рубцовские МЭС (Рубцовский РЭС) | с 26.08.24 08-00 по 26.08.24 17-00 | РП-8 РУ-6кВ яч.17 | Плановые работы | г. Рубцовск | Без отключения абонентов
Рубцовские МЭС (Рубцовский РЭС) | с 26.08.24 09-00 по 26.08.24 17-00 | ТП-425 РУ-6 кВ, РУ-0,4 кВ, Т-1 | Плановые работы | г. Рубцовск | ул. Светлова 1
Рубцовские МЭС (Рубцовский РЭС) | с 27.08.24 08-00 по 27.08.24 17-00 | КЛ-6 кВ, РП-3 яч.12 - ТП-250 яч.5 | Плановые работы | г. Рубцовск | Без отключения абонентов
Рубцовские МЭС (Рубцовский РЭС) | с 27.08.24 08-00 по 27.08.24 17-00 | РП-8 РУ-6кВ яч.18 | Плановые работы | г. Рубцовск | Без отключения абонентов
Рубцовские МЭС (Рубцовский РЭС) | с 27.08.24 08-00 по 27.08.24 17-00 | ТП-198 | Плановые работы | г. Рубцовск | ул. Огарева 4-66, 3-67 ул. Герцена 38а ул. Чернышевского 13-51, 28-68 ул. Бестужева 2 ул. Желябова 19-25, 20-32 ул. Кутузова 1, 2, 3, 5 пр-д. Красноармейский 1-9, 2-8 ул. Осипенко 225-249 ул. Сельмашская 32-40 ул. Ползунова 2-14, 1-17 Зеленый 2-16, 1-17 пр-д. Попова 2 ул. Покрышкина 1-9 ул. Белинского 1-27, 4-30 пер. Гоголевский 122-128 пер. Станционный 96а
Рубцовские МЭС (Шипуновский УЭС) | с 27.08.24 08-30 по 27.08.24 18-30 | ВЛ-10 кВ, Л-24-5 от ПС-24 "Шипуновская" яч.19 (без напряжения 27% 9 ТП) | Плановые работы | с. Шипуново | пер. Алейский 3-7 пер. Кооперативный 39-40 пер. Краснояровский 7-31 пер. Ленинский 27-46 пер. Партизанский 48-52 пер. Первомайский 28-51 пер. Почтовый 30-33 пер. Рабочий 29-48 пер. Совхозный 29-51 пер. Южный 6-12 проезд Восточный 1-7 проезд Российский 2-6 ул. Буденого 48-84 ул. Заводская 2-59 ул. Интернациональная 2-6 ул. Калинина 55-102 ул. Кольцевая 1-24 ул. Парковая 1-12 ул. Пролетарская 1-89 ул. Строительная 2-55 ул. Чапаева 1-89 ул. Шукшина 1-19
Рубцовские МЭС (Рубцовский РЭС) | с 29.08.24 08-00 по 29.08.24 17-00 | КЛ-6 кВ, РП-10 яч.17 - ТП-56 яч.2 | Плановые работы | г. Рубцовск | Без отключения абонентов
Рубцовские МЭС (Рубцовский РЭС) | с 29.08.24 08-00 по 29.08.24 17-00 | РП-12 РУ-6кВ яч.6 | Плановые работы | г. Рубцовск | Без отключения абонентов
Рубцовские МЭС (Рубцовский РЭС) | с 30.08.24 08-00 по 30.08.24 16-00 | ТП-93 РУ-6кВ яч.7 | Плановые работы | г. Рубцовск | Без отключения абонентов
Плановые работы на электрооборудовании 0,4 кВ с отключением потребителей
Наименование филиала (участка) | Дата/Время нач./окон.работ | Объект отключения (наименование КТП, № фидера) | Наименование работ | Населенный пункт | Адрес
Рубцовский МЭС (Рубцовский РЭС) | с 01.08.24 08.30 по 01.08.24 17.00 | ВЛ-0,4 кВ Ф-9 от ТП-18 | Плановые работы | г. Рубцовск | ул. Жуковского 2, 6, 8 ул. Толстого 15-31, 18-44 ул. Панфилова 2-16, 1-5 ул. Ползунова 45-59, 50-62 ул. Покрышкина 14-20, 33-45 ул. Достоевского 1-9, 2-16 ул. Чайкиной 2,4 ул. Осипенко 196, 267-273
Рубцовский МЭС (Рубцовский РЭС) | с 02.08.24 08.30 по 02.08.24 16.00 | ВЛ-0,4 кВ Ф-12 от ТП-77 | Плановые работы | г. Рубцовск | ул. Арычная 8, 25-35
Рубцовский МЭС (Рубцовский РЭС) | с 05.08.24 08.30 по 05.08.24 17.00 | ВЛ-0,4 кВ Ф-2 от ТП-224 | Плановые работы | г. Рубцовск | ул. Ломоносова 52-74
Рубцовский МЭС (Рубцовский РЭС) | с 06.08.24 08.30 по 06.08.24 17.00 | ВЛ-0,4 кВ Ф-3 от ТП-212 | Плановые работы | г. Рубцовск | ул. Пролетарская 208-228, 133-179б пер. Пионерский 41а-57 пер. Делегатский 28-32, 33
Рубцовский МЭС (Рубцовский РЭС) | с 07.08.24 08.30 по 07.08.24 17.00 | ВЛ-0,4 кВ Ф-9 от ТП-18 | Плановые работы | г. Рубцовск | ул. Жуковского 2, 6, 8 ул. Толстого 15-31, 18-44 ул. Панфилова 2-16, 1-5 ул. Ползунова 45-59, 50-62 ул. Покрышкина 14-20, 33-45 ул. Достоевского 1-9, 2-16 ул. Чайкиной 2,4 ул. Осипенко 196, 267-273
Рубцовские МЭС (Угловский УЭС) | с 07.08.24 09-00 по 07.08.24 17-00 | ВЛ-0,4 кВ ф-2 от КТП-27-5-6 | Плановые работы | с. Угловское | ул. Свердлова 176-190
Рубцовский МЭС (Рубцовский РЭС) | с 08.08.24 08.30 по 08.08.24 17.00 | ВЛ-0,4 кВ Ф-2 от ТП-308 | Плановые работы | г. Рубцовск | ул. Пугачева 1-43, 2-42 ул. Денисова 1-19, 2-18 пер. Гоголевский 102-110, 75 ул. Рылеева 1, 2
Рубцовские МЭС (Угловский УЭС) | с 08.08.24 09-00 по 08.08.24 16-00 | ВЛ-0,4 кВ ф-5 от КТП-27-3-15 | Плановые работы | с. Угловское | ул. Садовая 35-51, ул. Молодёжная 1а-11,2-14
Рубцовский МЭС (Рубцовский РЭС) | с 09.08.24 08.30 по 09.08.24 16.00 | ВЛ-0,4 кВ, Ф-1 от ТП-40 | Плановые работы | г. Рубцовск | ул. Енисейская 13-27, 8а-12 ул. Ангарская 17-35, 20-38
Рубцовские МЭС (Угловский УЭС) | с 09.08.24 09-00 по 09.08.24 16-00 | ВЛ-0,4 кВ ф-3 от КТП-27-3-20 | Плановые работы | с. Угловское | ул. Степная 1-13,2-12
Рубцовские МЭС (Угловский УЭС) | с 10.08.24 09-00 по 10.08.24 16-00 | ВЛ-0,4 кВ ф-5 от КТП-27-3-15 | Плановые работы | с. Угловское | ул. Садовая 35-51, ул. Молодёжная 1а-11,2-14
Рубцовские МЭС (Угловский УЭС) | с 12.08.24 09-00 по 12.08.24 17-00 | ВЛ-0,4 кВ ф-2 от КТП-27-5-6 | Плановые работы | с. Угловское | ул. Свердлова 176-190
Рубцовский МЭС (Рубцовский РЭС) | с 13.08.24 08.30 по 13.08.24 17.00 | ВЛ-0,4 кВ Ф-9 от ТП-18 | Плановые работы | г. Рубцовск | ул. Жуковского 2, 6, 8 ул. Толстого 15-31, 18-44 ул. Панфилова 2-16, 1-5 ул. Ползунова 45-59, 50-62 ул. Покрышкина 14-20, 33-45 ул. Достоевского 1-9, 2-16 ул. Чайкиной 2,4 ул. Осипенко 196, 267-273
Рубцовские МЭС (Угловский УЭС) | с 13.08.24 09-00 по 13.08.24 17-00 | ВЛ-0,4 кВ ф-3 от КТП-27-3-20 | Плановые работы | с. Угловское | ул. Степная 1-13,2-12
Рубцовские МЭС (Угловский УЭС) | с 14.08.24 09-00 по 14.08.24 17-00 | ВЛ-0,4 кВ ф-2 от КТП-27-5-6 | Плановые работы | с. Угловское | ул. Свердлова 176-190
Рубцовский МЭС (Рубцовский РЭС) | с 14.08.24 13.00 по 14.08.24 17.00 | ВЛ-0,4 кВ Ф-1 от ТП-319 | Плановые работы | г. Рубцовск | пер. Коммунистический 48-52, ул. Красных партизан 1-11, 2-10, пер. Хрустальный 1-7, 2-10, ул. Шевченко 115, 117, 121, 138-144
Рубцовский МЭС (Рубцовский РЭС) | с 15.08.24 08.30 по 15.08.24 17.00 | ВЛ-0,4 кВ Ф-1 от ТП-306 | Плановые работы | г. Рубцовск | ул. Заводская 1-41, 2-48 пер. Перекоповский 19а-39, 22а-40 пер. Новоегорьевский 45
Рубцовский МЭС (Рубцовский РЭС) | с 16.08.24 08.30 по 16.08.24 16.00 | ВЛ-0,4 кВ Ф-1 от ТП-306 | Плановые работы | г. Рубцовск | ул. Заводская 1-41, 2-48 пер. Перекоповский 19а-39, 22а-40 пер. Новоегорьевский 45
Рубцовский МЭС (Рубцовский РЭС) | с 23.08.24 08.30 по 23.08.24 16.00 | ВЛ-0,4 кВ Ф-3 от ТП-224 | Плановые работы | г. Рубцовск | пер. Гоголевский 37а, 37б, 37в, 37г пер. Ломоносова 48-78
Рубцовский МЭС (Рубцовский РЭС) | с 26.08.24 08.30 по 26.08.24 17.00 | ВЛ-0,4 кВ Ф-1 от ТП-233 | Плановые работы | г. Рубцовск | пер. Алейский 70, 88-102 ул. Фестивальная 37, 49-57 ул. Машиностроителей 1-13 10-26 ул. Песчаная 1,98
Рубцовский МЭС (Рубцовский РЭС) | с 27.08.24 08.30 по 27.08.24 17.00 | ВЛ-0,4 кВ Ф-1 от ТП-233 | Плановые работы | г. Рубцовск | пер. Алейский 70, 88-102 ул. Фестивальная 37, 49-57 ул. Машиностроителей 1-13, 10-26 ул. Песчаная 98, 100А
Рубцовский МЭС (Рубцовский РЭС) | с 28.08.24 08.30 по 28.08.24 17.00 | ВЛ-0,4 кВ Ф-1 от ТП-328 | Плановые работы | г. Рубцовск | пер. Театральный 2-14, 3-21 пер. Бульварный 20 пр. Ленина 120 - 126 ул. К.Маркса 147
Рубцовский МЭС (Рубцовский РЭС) | с 29.08.24 08.30 по 29.08.24 17.00 | ВЛ-0,4 кВ Ф-4 от ТП-234 | Плановые работы | г. Рубцовск | ул. Пушкина 168-196, 181-221 ул. Мологвардейцев 3-31, 2-30 пер. Коммунистический 38, 49
Рубцовский МЭС (Рубцовский РЭС) | с 30.08.24 08.30 по 30.08.24 16.00 | ВЛ-0,4 кВ Ф-2 от ТП-101 | Плановые работы | г. Рубцовск | ул. Баумана 1-17, 2-16 ул. Западная 1-15 ул. Цветная 1-13, 2-14 ул. Грибоедова 1-15, 2-16
Славгородские МЭС
Плановые работы на электрооборудовании 6-35 кВ с отключением потребителей
Наименование филиала (участка) | Дата/Время нач./окон.работ | Объект отключения (наименование ВЛ, КЛ, ТП) | Наименование работ | Населенный пункт | Адрес
Славгородские МЭС (Бурлинский УЭС) | с 01.08.24 09-00 по 01.08.24 17-00 | ТП-16-16-17 | Плановые работы | с. Бурла | ул. Первомайская 1-39, 2; ул. Железнодорожная, ул. Набережная, ул. Приречный угол, ул. Путейский городок пер. Элеваторный 19-29, 28-32
Славгородские МЭС (Бурлинский УЭС) | с 02.08.24 09-00 по 02.08.24 17-00 | ТП-16-16-1 | Плановые работы | с. Бурла | ул. Гоголя 9-43
Славгородские МЭС (Верх-Суетский УЭС) | с 06.08.24 09-00 по 06.08.24 16-30 | ВЛ-10 кВ, Л-10-17 от ПС-10 "Верх-Суетская" яч.17(без напряжения 100%). | Плановые работы | с.Верх-Суетка | ул.Калинина-1-13. ул.Целинная-62-85. ул.Украинская-1-23,2-10 ул.Октябрьская-3-27,2-10. ул.Советская- 6 А-86 А ,4-6 ул.Мешалкина-2-8,8 А-11 ул.Целинная-58 А-49,56-38. ул.Ленина-103 А-125, ул.Советская-3-19,12-30, ул.Чернобровки-1-33,2-16.ул.Свердлова-1-13,73-83,14 А-16 А,16-27. ул.Ленина-92-102,87-103. ул.Кирова-78-128,43-87. ул.Л.Толстого-2-24,5-11.
Славгородские МЭС (Бурлинский УЭС) | с 07.08.24 09-00 по 07.08.24 17-00 | ТП-16-20-12 | Плановые работы | с. Бурла | ул. Чехова ул. Почтовая 12-18; пер. Вокзальный; пер. Озерный; ул. Советская 43-77, 44-68; ул. Победы 41-73, 34-50.
Славгородские МЭС (Верх-Суетский УЭС) | с 07.08.24 09-00 по 07.08.24 16-00 | ВЛ-10 кВ, Л-10-15 от ПС-10 "Верх-Суетская" яч.15 (без напряжения 100%) | Плановые работы | с.Верх-Суетка | Ул.Мамонтова с 1-17 ; Ул.Кирова с 1-74; Ул.Горького с 1-41; Ул.Некрасова с 1-21. Ул.Пушкина с 1-33 ;Ул.Лопатченко с 1-38; Ул.Набережная с 1 -10; Ул.Восточная с 1-26; Пер.Мичурина с 1-11; Пер.Школьный с 1-5
Славгородские МЭС (Верх-Суетский УЭС) | с 13.08.24 09-00 по 13.08.24 17-00 | КТП-10-22-2 | Плановые работы | с.Верх-Суетка | Ул.Калинина-2-16; с 15-37. ул.Молодежная с 1-23; 2/1-24. Ул.Колядо с 1-79; с 2-24.
Славгородские МЭС (Верх-Суетский УЭС) | с 20.08.24 09-00 по 20.08.24 17-30 | ВЛ-10 кВ, Л-10-17 от ПС-10 "Верх-Суетская" яч.17 (без напряжения 100%). | Плановые работы | с.Верх-Суетка | ул.Калинина-1-13. ул.Целинная-62-85. ул.Украинская-1-23,2-10. ул.Октябрьская-3-27,2-10. ул.Советская- 6 А-86 А ,4-6. ул.Мешалкина-2-8,8 А-11. ул.Целинная-58 А-49,56-38. ул.Ленина-103 А-125, ул.Советская-3-19,12-30, ул.Чернобровки-1-33,2-16.ул.Свердлова-1-13,73-83,14 А-16 А,16-27. ул.Ленина-92-102,87-103. ул.Кирова-78-128,43-87. ул.Л.Толстого-2-24,5-11.
Славгородские МЭС (Верх-Суетский УЭС) | с 21.08.24 09-00 по 21.08.24 17-00 | КТП-10-22-2 | Плановые работы | с.Верх-Суетка | Ул.Калинина-2-16; с 15-37. ул.Молодежная с 1-23; 2/1-24. Ул.Колядо с 1-79; с 2-24.
Славгородские МЭС (Славгородский УЭС) | с 15.08.24 09-00 по 15.08.24 17-00 | ВЛ-10 кВ, Л-2-47 от ПС-2 "Славгородская" яч.47 (без напряжения 15%) | Плановые работы | г.Славгород | ул. Титова 217/а,217-239,239/а. ул. Герцена 218/а,218-240,240/а, 217/а,217-239,239/а. ул. Толстого 218/а,218-240,240/а. ул.Толстого 217-239 ул. Энгельса 218-240, 217-239
Славгородские МЭС (Славгородский УЭС) | с 16.08.24 09-00 по 16.08.24 17-00 | ВЛ-10 кВ, Л-2-47 от ПС-2 "Славгородская" яч.47 (без напряжения 3%) | Плановые работы | г.Славгород | ул. Ленина 217-241 , 217/а , 239/а , 241/а ул. К. Либкнехта 218-242 , 218/а , 240/а , 242/а , 242/бул. Ленина 243А/2 столоваяул. Ленина 263-283 ул. Луначарского 242/а , 242/б , 242/в , 242/г , 242/д ул.Ленина 243
Славгородские МЭС (Славгородский УЭС) | с 21.08.24 09-00 по 21.08.24 17-00 | ВЛ-10 кВ, Л-2-47 от ПС-2 "Славгородская" яч.47 (без напряжения 11%) | Плановые работы | г.Славгород | ул.Октябрьская, 5-11 ул.Ленина 319-329 ул.Ленина, 328
Славгородские МЭС (Славгородский УЭС) | с 22.08.24 09-00 по 22.08.24 17-00 | ВЛ-10 кВ, Л-2-47 от ПС-2 "Славгородская" яч.47 (без напряжения 11%) | Плановые работы | г.Славгород | ул.Октябрьская, 5-11 ул.Ленина 319-329 ул.Ленина, 328
Славгородские МЭС (Славгородский УЭС) | с 26.08.24 09-00 по 26.08.24 17-00 | ВЛ-10 кВ, Л-2-47 от ПС-2 "Славгородская" яч.47 (без напряжения 3%) | Плановые работы | г.Славгород | КНС
Славгородские МЭС (Славгородский УЭС) | с 27.08.24 09-00 по 27.08.24 17-00 | ВЛ-10 кВ, Л-2-47 от ПС-2 "Славгородская" яч.47 (без напряжения 22%) | Плановые работы | г.Славгород | Очистные
Славгородские МЭС (Славгородский УЭС) | с 28.08.24 09-00 по 28.08.24 17-00 | ВЛ-10 кВ, Л-2-47 от ПС-2 "Славгородская" яч.47 (без напряжения 22%) | Плановые работы | г.Славгород | Очистные
Плановые работы на электрооборудовании 0,4 кВ с отключением потребителей
Наименование филиала (участка) | Дата/Время нач./окон.работ | Объект отключения (наименование КТП, № фидера) | Наименование работ | Населенный пункт | Адрес
Славгородские МЭС (Бурлинский УЭС) | с 05.08.24 10-00 по 05.08.24 17-00 | ВЛ-0,4 кВ Ф-4 от ТП-16-20-18 | Плановые работы | с. Бурла | ул. Некрасова (43-61, 40-60)
Славгородские МЭС (Бурлинский УЭС) | с 06.08.24 09-00 по 06.08.24 17-00 | ВЛ-0,4 кВ Ф-2 от ТП-16-16-17 | Плановые работы | с. Бурла | пер. Элеваторный (19-25, 28-32), ул. Железнодорожная (11 - 15, 16 - 38), ул. Первомайская (13 - 39, 2)
Славгородские МЭС (Бурлинский УЭС) | с 07.08.24 09-00 по 07.08.24 17-00 | ВЛ-0,4 кВ Ф-3 от ТП-16-16-17 | Плановые работы | с. Бурла | ул. Приречный угол, ул. Набережная
Славгородские МЭС (Бурлинский УЭС) | с 08.08.24 09-00 по 08.08.24 17-00 | ВЛ-0,4 кВ Ф-3 от ТП-16-16-7 | Плановые работы | с. Бурла | ул. Комсомольская (30-84, 39-69Б)
Славгородские МЭС (Бурлинский УЭС) | с 09.08.24 09-00 по 09.08.24 17-00 | ВЛ-0,4 кВ Ф-6 от ТП-16-16-4 | Плановые работы | с. Бурла | пер. Советский, ул. Восточная
Славгородские МЭС (Бурлинский УЭС) | с 12.08.24 09-00 по 12.08.24 17-00 | ВЛ-0,4 кВ Ф-2 от ТП-16-20-18 | Плановые работы | с. Бурла | ул. Некрасова (25-41, 20-36)
Славгородские МЭС (Бурлинский УЭС) | с 13.08.24 09-00 по 13.08.24 17-00 | ВЛ-0,4 кВ Ф-4 от ТП-16-20-18 | Плановые работы | с. Бурла | ул. Некрасова (43-61, 40-60)
Славгородские МЭС (Славгородский УЭС) | с 01.08.24 09-00 по 01.08.24 17-00 | ВЛ-0,4 кВ Ф-4 от ТП-98 | Плановые работы | г.Славгород | ул. Энгельса 104, 97, 101, В/г 134
Славгородские МЭС (Славгородский УЭС) | с 02.08.24 09-00 по 02.08.24 17-00 | ВЛ-0,4 кВ Ф-2 от ТП-86 | Плановые работы | г.Славгород | ул.М.Горького 6, 11, 11а ул.Урицкого 284-302 , 287-297
Славгородские МЭС (Славгородский УЭС) | с 05.08.24 09-00 по 05.08.24 17-00 | ВЛ-0,4 кВ Ф-3 от ТП-86 | Плановые работы | г.Славгород | ул.К.Маркса 318-320 ул.Первомайская 327-337 ул. Советская 12, 14, 16а
Славгородские МЭС (Славгородский УЭС) | с 06.08.24 09-00 по 06.08.24 17-00 | ВЛ-0,4 кВ Ф-2 от ТП-101 | Плановые работы | г.Славгород | ул. Ленина 102-116
Славгородские МЭС (Славгородский УЭС) | с 07.08.24 09-00 по 07.08.24 17-00 | ВЛ-0,4 кВ Ф-8 от ТП-101 | Плановые работы | г.Славгород | ул. Ленина 102
Славгородские МЭС (Славгородский УЭС) | с 08.08.24 09-00 по 08.08.24 17-00 | ВЛ-0,4 кВ Ф-2 от ТП-28 | Плановые работы | г.Славгород | ул.Крупская 169-213 ул.Кирпичная 170-212
Славгородские МЭС (Славгородский УЭС) | с 09.08.24 09-00 по 09.08.24 17-00 | ВЛ-0,4 кВ Ф-4 от ТП-28 | Плановые работы | г.Славгород | ул.Крупская 170-214 ул.Целинная 193-213, 194-214
Славгородские МЭС (Славгородский УЭС) | с 12.08.24 09-00 по 12.08.24 17-00 | ВЛ-0,4 кВ Ф-5 от ТП-30 | Плановые работы | г.Славгород | Тубдиспансер ул.К.Маркса 97а, 97-119 ул.Володарского 98а, 98-120
Славгородские МЭС (Славгородский УЭС) | с 13.08.24 09-00 по 13.08.24 17-00 | ВЛ-0,4 кВ Ф-7 от ТП-45 | Плановые работы | г.Славгород | ул. Герцена 192 , 192/а. ул. Коммунистическая 172-186,178а, 175-185 . ул. Титова 169/а , 171-191 , 181/а , 191/а.
Note on F758: Автор:

## Сентябрь 2024
План-график ремонтных работ на сентябрь 2024 года
Алейские МЭС
Плановые работы на электрооборудовании 6-35 кВ с отключением потребителей
Наименование филиала (участка) | Дата/Время нач./окон.работ | Объект отключения (наименование ВЛ, КЛ, ТП) | Наименование работ | Населенный пункт | Адрес
Плановые работы на электрооборудовании 0,4 кВ с отключением потребителей
Наименование филиала (участка) | Дата/Время нач./окон.работ | Объект отключения (наименование КТП, № фидера) | Наименование работ | Населенный пункт | Адрес
Белокурихинские МЭС
Плановые работы на электрооборудовании 6-35 кВ с отключением потребителей
Наименование филиала (участка) | Дата/Время нач./окон.работ | Объект отключения (наименование ВЛ, КЛ, ТП) | Наименование работ | Населенный пункт | Адрес
Плановые работы на электрооборудовании 0,4 кВ с отключением потребителей
Наименование филиала (участка) | Дата/Время нач./окон.работ | Объект отключения (наименование КТП, № фидера) | Наименование работ | Населенный пункт | Адрес
Бийские МЭС
Плановые работы на электрооборудовании 6-35 кВ с отключением потребителей
Наименование филиала (участка) | Дата/Время нач./окон.работ | Объект отключения (наименование ВЛ, КЛ, ТП) | Наименование работ | Населенный пункт | Адрес
Плановые работы на электрооборудовании 0,4 кВ с отключением потребителей
Наименование филиала (участка) | Дата/Время нач./окон.работ | Объект отключения (наименование КТП, № фидера) | Наименование работ | Населенный пункт | Адрес
Змеиногорские МЭС
Плановые работы на электрооборудовании 6-35 кВ с отключением потребителей
Наименование филиала (участка) | Дата/Время нач./окон.работ | Объект отключения (наименование ВЛ, КЛ, ТП) | Наименование работ | Населенный пункт | Адрес
Плановые работы на электрооборудовании 0,4 кВ с отключением потребителей
Наименование филиала (участка) | Дата/Время нач./окон.работ | Объект отключения (наименование КТП, № фидера) | Наименование работ | Населенный пункт | Адрес
Каменские МЭС
Плановые работы на электрооборудовании 6-35 кВ с отключением потребителей
Наименование филиала (участка) | Дата/Время нач./окон.работ | Объект отключения (наименование ВЛ, КЛ, ТП) | Наименование работ | Населенный пункт | Адрес
Плановые работы на электрооборудовании 0,4 кВ с отключением потребителей
Наименование филиала (участка) | Дата/Время нач./окон.работ | Объект отключения (наименование КТП, № фидера) | Наименование работ | Населенный пункт | Адрес
Кулундинские МЭС
Плановые работы на электрооборудовании 6-35 кВ с отключением потребителей
Наименование филиала (участка) | Дата/Время нач./окон.работ | Объект отключения (наименование ВЛ, КЛ, ТП) | Наименование работ | Населенный пункт | Адрес
Плановые работы на электрооборудовании 0,4 кВ с отключением потребителей
Наименование филиала (участка) | Дата/Время нач./окон.работ | Объект отключения (наименование КТП, № фидера) | Наименование работ | Населенный пункт | Адрес
Новоалтайские МЭС
Плановые работы на электрооборудовании 6-35 кВ с отключением потребителей
Наименование филиала (участка) | Дата/Время нач./окон.работ | Объект отключения (наименование ВЛ, КЛ, ТП) | Наименование работ | Населенный пункт | Адрес
Плановые работы на электрооборудовании 0,4 кВ с отключением потребителей
Наименование филиала (участка) | Дата/Время нач./окон.работ | Объект отключения (наименование КТП, № фидера) | Наименование работ | Населенный пункт | Адрес
Рубцовские МЭС
Плановые работы на электрооборудовании 6-35 кВ с отключением потребителей
Наименование филиала (участка) | Дата/Время нач./окон.работ | Объект отключения (наименование ВЛ, КЛ, ТП) | Наименование работ | Населенный пункт | Адрес
Плановые работы на электрооборудовании 0,4 кВ с отключением потребителей
Наименование филиала (участка) | Дата/Время нач./окон.работ | Объект отключения (наименование КТП, № фидера) | Наименование работ | Населенный пункт | Адрес
Славгородские МЭС
Плановые работы на электрооборудовании 6-35 кВ с отключением потребителей
Наименование филиала (участка) | Дата/Время нач./окон.работ | Объект отключения (наименование ВЛ, КЛ, ТП) | Наименование работ | Населенный пункт | Адрес
Плановые работы на электрооборудовании 0,4 кВ с отключением потребителей
Наименование филиала (участка) | Дата/Время нач./окон.работ | Объект отключения (наименование КТП, № фидера) | Наименование работ | Населенный пункт | Адрес

## Октябрь 2024
План-график ремонтных работ на октябрь 2024 года
Алейские МЭС
Плановые работы на электрооборудовании 6-35 кВ с отключением потребителей
Наименование филиала (участка) | Дата/Время нач./окон.работ | Объект отключения (наименование ВЛ, КЛ, ТП) | Наименование работ | Населенный пункт | Адрес
Плановые работы на электрооборудовании 0,4 кВ с отключением потребителей
Наименование филиала (участка) | Дата/Время нач./окон.работ | Объект отключения (наименование КТП, № фидера) | Наименование работ | Населенный пункт | Адрес
Белокурихинские МЭС
Плановые работы на электрооборудовании 6-35 кВ с отключением потребителей
Наименование филиала (участка) | Дата/Время нач./окон.работ | Объект отключения (наименование ВЛ, КЛ, ТП) | Наименование работ | Населенный пункт | Адрес
Плановые работы на электрооборудовании 0,4 кВ с отключением потребителей
Наименование филиала (участка) | Дата/Время нач./окон.работ | Объект отключения (наименование КТП, № фидера) | Наименование работ | Населенный пункт | Адрес
Бийские МЭС
Плановые работы на электрооборудовании 6-35 кВ с отключением потребителей
Наименование филиала (участка) | Дата/Время нач./окон.работ | Объект отключения (наименование ВЛ, КЛ, ТП) | Наименование работ | Населенный пункт | Адрес
Плановые работы на электрооборудовании 0,4 кВ с отключением потребителей
Наименование филиала (участка) | Дата/Время нач./окон.работ | Объект отключения (наименование КТП, № фидера) | Наименование работ | Населенный пункт | Адрес
Змеиногорские МЭС
Плановые работы на электрооборудовании 6-35 кВ с отключением потребителей
Наименование филиала (участка) | Дата/Время нач./окон.работ | Объект отключения (наименование ВЛ, КЛ, ТП) | Наименование работ | Населенный пункт | Адрес
Плановые работы на электрооборудовании 0,4 кВ с отключением потребителей
Наименование филиала (участка) | Дата/Время нач./окон.работ | Объект отключения (наименование КТП, № фидера) | Наименование работ | Населенный пункт | Адрес
Каменские МЭС
Плановые работы на электрооборудовании 6-35 кВ с отключением потребителей
Наименование филиала (участка) | Дата/Время нач./окон.работ | Объект отключения (наименование ВЛ, КЛ, ТП) | Наименование работ | Населенный пункт | Адрес
Плановые работы на электрооборудовании 0,4 кВ с отключением потребителей
Наименование филиала (участка) | Дата/Время нач./окон.работ | Объект отключения (наименование КТП, № фидера) | Наименование работ | Населенный пункт | Адрес
Кулундинские МЭС
Плановые работы на электрооборудовании 6-35 кВ с отключением потребителей
Наименование филиала (участка) | Дата/Время нач./окон.работ | Объект отключения (наименование ВЛ, КЛ, ТП) | Наименование работ | Населенный пункт | Адрес
Плановые работы на электрооборудовании 0,4 кВ с отключением потребителей
Наименование филиала (участка) | Дата/Время нач./окон.работ | Объект отключения (наименование КТП, № фидера) | Наименование работ | Населенный пункт | Адрес
Новоалтайские МЭС
Плановые работы на электрооборудовании 6-35 кВ с отключением потребителей
Наименование филиала (участка) | Дата/Время нач./окон.работ | Объект отключения (наименование ВЛ, КЛ, ТП) | Наименование работ | Населенный пункт | Адрес
Плановые работы на электрооборудовании 0,4 кВ с отключением потребителей
Наименование филиала (участка) | Дата/Время нач./окон.работ | Объект отключения (наименование КТП, № фидера) | Наименование работ | Населенный пункт | Адрес
Рубцовские МЭС
Плановые работы на электрооборудовании 6-35 кВ с отключением потребителей
Наименование филиала (участка) | Дата/Время нач./окон.работ | Объект отключения (наименование ВЛ, КЛ, ТП) | Наименование работ | Населенный пункт | Адрес
Плановые работы на электрооборудовании 0,4 кВ с отключением потребителей
Наименование филиала (участка) | Дата/Время нач./окон.работ | Объект отключения (наименование КТП, № фидера) | Наименование работ | Населенный пункт | Адрес
Славгородские МЭС
Плановые работы на электрооборудовании 6-35 кВ с отключением потребителей
Наименование филиала (участка) | Дата/Время нач./окон.работ | Объект отключения (наименование ВЛ, КЛ, ТП) | Наименование работ | Населенный пункт | Адрес
Плановые работы на электрооборудовании 0,4 кВ с отключением потребителей
Наименование филиала (участка) | Дата/Время нач./окон.работ | Объект отключения (наименование КТП, № фидера) | Наименование работ | Населенный пункт | Адрес

## Ноябрь 2024
План-график ремонтных работ на ноябрь 2024 года
Алейские МЭС
Плановые работы на электрооборудовании 6-35 кВ с отключением потребителей
Наименование филиала (участка) | Дата/Время нач./окон.работ | Объект отключения (наименование ВЛ, КЛ, ТП) | Наименование работ | Населенный пункт | Адрес
Плановые работы на электрооборудовании 0,4 кВ с отключением потребителей
Наименование филиала (участка) | Дата/Время нач./окон.работ | Объект отключения (наименование КТП, № фидера) | Наименование работ | Населенный пункт | Адрес
Белокурихинские МЭС
Плановые работы на электрооборудовании 6-35 кВ с отключением потребителей
Наименование филиала (участка) | Дата/Время нач./окон.работ | Объект отключения (наименование ВЛ, КЛ, ТП) | Наименование работ | Населенный пункт | Адрес
Плановые работы на электрооборудовании 0,4 кВ с отключением потребителей
Наименование филиала (участка) | Дата/Время нач./окон.работ | Объект отключения (наименование КТП, № фидера) | Наименование работ | Населенный пункт | Адрес
Бийские МЭС
Плановые работы на электрооборудовании 6-35 кВ с отключением потребителей
Наименование филиала (участка) | Дата/Время нач./окон.работ | Объект отключения (наименование ВЛ, КЛ, ТП) | Наименование работ | Населенный пункт | Адрес
Плановые работы на электрооборудовании 0,4 кВ с отключением потребителей
Наименование филиала (участка) | Дата/Время нач./окон.работ | Объект отключения (наименование КТП, № фидера) | Наименование работ | Населенный пункт | Адрес
Змеиногорские МЭС
Плановые работы на электрооборудовании 6-35 кВ с отключением потребителей
Наименование филиала (участка) | Дата/Время нач./окон.работ | Объект отключения (наименование ВЛ, КЛ, ТП) | Наименование работ | Населенный пункт | Адрес
Плановые работы на электрооборудовании 0,4 кВ с отключением потребителей
Наименование филиала (участка) | Дата/Время нач./окон.работ | Объект отключения (наименование КТП, № фидера) | Наименование работ | Населенный пункт | Адрес
Каменские МЭС
Плановые работы на электрооборудовании 6-35 кВ с отключением потребителей
Наименование филиала (участка) | Дата/Время нач./окон.работ | Объект отключения (наименование ВЛ, КЛ, ТП) | Наименование работ | Населенный пункт | Адрес
Плановые работы на электрооборудовании 0,4 кВ с отключением потребителей
Наименование филиала (участка) | Дата/Время нач./окон.работ | Объект отключения (наименование КТП, № фидера) | Наименование работ | Населенный пункт | Адрес
Кулундинские МЭС
Плановые работы на электрооборудовании 6-35 кВ с отключением потребителей
Наименование филиала (участка) | Дата/Время нач./окон.работ | Объект отключения (наименование ВЛ, КЛ, ТП) | Наименование работ | Населенный пункт | Адрес
Плановые работы на электрооборудовании 0,4 кВ с отключением потребителей
Наименование филиала (участка) | Дата/Время нач./окон.работ | Объект отключения (наименование КТП, № фидера) | Наименование работ | Населенный пункт | Адрес
Новоалтайские МЭС
Плановые работы на электрооборудовании 6-35 кВ с отключением потребителей
Наименование филиала (участка) | Дата/Время нач./окон.работ | Объект отключения (наименование ВЛ, КЛ, ТП) | Наименование работ | Населенный пункт | Адрес
Плановые работы на электрооборудовании 0,4 кВ с отключением потребителей
Наименование филиала (участка) | Дата/Время нач./окон.работ | Объект отключения (наименование КТП, № фидера) | Наименование работ | Населенный пункт | Адрес
Рубцовские МЭС
Плановые работы на электрооборудовании 6-35 кВ с отключением потребителей
Наименование филиала (участка) | Дата/Время нач./окон.работ | Объект отключения (наименование ВЛ, КЛ, ТП) | Наименование работ | Населенный пункт | Адрес
Плановые работы на электрооборудовании 0,4 кВ с отключением потребителей
Наименование филиала (участка) | Дата/Время нач./окон.работ | Объект отключения (наименование КТП, № фидера) | Наименование работ | Населенный пункт | Адрес
Славгородские МЭС
Плановые работы на электрооборудовании 6-35 кВ с отключением потребителей
Наименование филиала (участка) | Дата/Время нач./окон.работ | Объект отключения (наименование ВЛ, КЛ, ТП) | Наименование работ | Населенный пункт | Адрес
Плановые работы на электрооборудовании 0,4 кВ с отключением потребителей
Наименование филиала (участка) | Дата/Время нач./окон.работ | Объект отключения (наименование КТП, № фидера) | Наименование работ | Населенный пункт | Адрес

## Декабрь 2024
План-график ремонтных работ на декабрь 2024 года
Алейские МЭС
Плановые работы на электрооборудовании 6-35 кВ с отключением потребителей
Наименование филиала (участка) | Дата/Время нач./окон.работ | Объект отключения (наименование ВЛ, КЛ, ТП) | Наименование работ | Населенный пункт | Адрес
Плановые работы на электрооборудовании 0,4 кВ с отключением потребителей
Наименование филиала (участка) | Дата/Время нач./окон.работ | Объект отключения (наименование КТП, № фидера) | Наименование работ | Населенный пункт | Адрес
Белокурихинские МЭС
Плановые работы на электрооборудовании 6-35 кВ с отключением потребителей
Наименование филиала (участка) | Дата/Время нач./окон.работ | Объект отключения (наименование ВЛ, КЛ, ТП) | Наименование работ | Населенный пункт | Адрес
Плановые работы на электрооборудовании 0,4 кВ с отключением потребителей
Наименование филиала (участка) | Дата/Время нач./окон.работ | Объект отключения (наименование КТП, № фидера) | Наименование работ | Населенный пункт | Адрес
Бийские МЭС
Плановые работы на электрооборудовании 6-35 кВ с отключением потребителей
Наименование филиала (участка) | Дата/Время нач./окон.работ | Объект отключения (наименование ВЛ, КЛ, ТП) | Наименование работ | Населенный пункт | Адрес
Плановые работы на электрооборудовании 0,4 кВ с отключением потребителей
Наименование филиала (участка) | Дата/Время нач./окон.работ | Объект отключения (наименование КТП, № фидера) | Наименование работ | Населенный пункт | Адрес
Змеиногорские МЭС
Плановые работы на электрооборудовании 6-35 кВ с отключением потребителей
Наименование филиала (участка) | Дата/Время нач./окон.работ | Объект отключения (наименование ВЛ, КЛ, ТП) | Наименование работ | Населенный пункт | Адрес
Плановые работы на электрооборудовании 0,4 кВ с отключением потребителей
Наименование филиала (участка) | Дата/Время нач./окон.работ | Объект отключения (наименование КТП, № фидера) | Наименование работ | Населенный пункт | Адрес
Каменские МЭС
Плановые работы на электрооборудовании 6-35 кВ с отключением потребителей
Наименование филиала (участка) | Дата/Время нач./окон.работ | Объект отключения (наименование ВЛ, КЛ, ТП) | Наименование работ | Населенный пункт | Адрес
Плановые работы на электрооборудовании 0,4 кВ с отключением потребителей
Наименование филиала (участка) | Дата/Время нач./окон.работ | Объект отключения (наименование КТП, № фидера) | Наименование работ | Населенный пункт | Адрес
Кулундинские МЭС
Плановые работы на электрооборудовании 6-35 кВ с отключением потребителей
Наименование филиала (участка) | Дата/Время нач./окон.работ | Объект отключения (наименование ВЛ, КЛ, ТП) | Наименование работ | Населенный пункт | Адрес
Плановые работы на электрооборудовании 0,4 кВ с отключением потребителей
Наименование филиала (участка) | Дата/Время нач./окон.работ | Объект отключения (наименование КТП, № фидера) | Наименование работ | Населенный пункт | Адрес
Новоалтайские МЭС
Плановые работы на электрооборудовании 6-35 кВ с отключением потребителей
Наименование филиала (участка) | Дата/Время нач./окон.работ | Объект отключения (наименование ВЛ, КЛ, ТП) | Наименование работ | Населенный пункт | Адрес
Плановые работы на электрооборудовании 0,4 кВ с отключением потребителей
Наименование филиала (участка) | Дата/Время нач./окон.работ | Объект отключения (наименование КТП, № фидера) | Наименование работ | Населенный пункт | Адрес
Рубцовские МЭС
Плановые работы на электрооборудовании 6-35 кВ с отключением потребителей
Наименование филиала (участка) | Дата/Время нач./окон.работ | Объект отключения (наименование ВЛ, КЛ, ТП) | Наименование работ | Населенный пункт | Адрес
Плановые работы на электрооборудовании 0,4 кВ с отключением потребителей
Наименование филиала (участка) | Дата/Время нач./окон.работ | Объект отключения (наименование КТП, № фидера) | Наименование работ | Населенный пункт | Адрес
Славгородские МЭС
Плановые работы на электрооборудовании 6-35 кВ с отключением потребителей
Наименование филиала (участка) | Дата/Время нач./окон.работ | Объект отключения (наименование ВЛ, КЛ, ТП) | Наименование работ | Населенный пункт | Адрес
Плановые работы на электрооборудовании 0,4 кВ с отключением потребителей
Наименование филиала (участка) | Дата/Время нач./окон.работ | Объект отключения (наименование КТП, № фидера) | Наименование работ | Населенный пункт | Адрес